case 306: bar = 2.45; break; | case 306: bar = 2.45; break; case 307: bar = 2.44; break; case 308: bar = 2.43; break; case 309: bar = 2.42; break; case 310: bar = 2.41; break; case 311: bar = 2.41; break; case 312: bar = 2.4; break; case 313: bar = 2.39; break; case 314: bar = 2.38; break; case 315: bar = 2.37; break; case 316: bar = 2.36; break; case 317: bar = 2.35; break; case 318: bar = 2.34; break; case 319: bar = 2.34; break; case 320: bar = 2.33; break; case 321: bar = 2.32; break; case 322: bar = 2.31; break; case 323: bar = 2.3; break; case 324: bar = 2.29; break; case 325: bar = 2.28; break; case 326: bar = 2.28; break; case 327: bar = 2.27; break; case 328: bar = 2.26; break; case 329: bar = 2.25; break; case 330: bar = 2.24; break; case 331: bar = 2.24; break; case 332: bar = 2.23; break; case 333: bar = 2.22; break; case 334: bar = 2.21; break; case 335: bar = 2.2; break; case 336: bar = 2.2; break; case 337: bar = 2.19; break; case 338: bar = 2.18; break; case 339: bar = 2.17; break; case 340: bar = 2.17; break; case 341: bar = 2.16; break; case 342: bar = 2.15; break; case 343: bar = 2.14; break; case 344: bar = 2.13; break; case 345: bar = 2.13; break; case 346: bar = 2.12; break; case 347: bar = 2.11; break; case 348: bar = 2.11; break; case 349: bar = 2.1; break; case 350: bar = 2.09; break; case 351: bar = 2.08; break; case 352: bar = 2.08; break; case 353: bar = 2.07; break; case 354: bar = 2.06; break; case 355: bar = 2.05; break; case 356: bar = 2.05; break; case 357: bar = 2.04; break; case 358: bar = 2.03; break; case 359: bar = 2.03; break; case 360: bar = 2.02; break; case 361: bar = 2.01; break; case 362: bar = 2.01; break; case 363: bar = 2; break; case 364: bar = 1.99; break; case 365: bar = 1.99; break; case 366: bar = 1.98; break; case 367: bar = 1.97; break; case 368: bar = 1.97; break; case 369: bar = 1.96; break; case 370: bar = 1.95; break; case 371: bar = 1.95; break; case 372: bar = 1.94; break; case 373: bar = 1.93; break; case 374: bar = 1.93; break; case 375: bar = 1.92; break; case 376: bar = 1.91; break; case 377: bar = 1.91; break; case 378: bar = 1.9; break; case 379: bar = 1.89; break; case 380: bar = 1.89; break; case 381: bar = 1.88; break; case 382: bar = 1.88; break; case 383: bar = 1.87; break; case 384: bar = 1.86; break; case 385: bar = 1.86; break; case 386: bar = 1.85; break; case 387: bar = 1.85; break; case 388: bar = 1.84; break; case 389: bar = 1.83; break; case 390: bar = 1.83; break; case 391: bar = 1.82; break; case 392: bar = 1.82; break; case 393: bar = 1.81; break; case 394: bar = 1.8; break; case 395: bar = 1.8; break; case 396: bar = 1.79; break; case 397: bar = 1.79; break; case 398: bar = 1.78; break; case 399: bar = 1.77; break; case 400: bar = 1.77; break; case 401: bar = 1.76; break; case 402: bar = 1.76; break; case 403: bar = 1.75; break; case 404: bar = 1.75; break; case 405: bar = 1.74; break; case 406: bar = 1.73; break; case 407: bar = 1.73; break; case 408: bar = 1.72; break; case 409: bar = 1.72; break; case 410: bar = 1.71; break; case 411: bar = 1.71; break; case 412: bar = 1.7; break; case 413: bar = 1.7; break; case 414: bar = 1.69; break; case 415: bar = 1.69; break; case 416: bar = 1.68; break; case 417: bar = 1.67; break; case 418: bar = 1.67; break; case 419: bar = 1.66; break; case 420: bar = 1.66; break; case 421: bar = 1.65; break; case 422: bar = 1.65; break; case 423: bar = 1.64; break; case 424: bar = 1.64; break; case 425: bar = 1.63; break; case 426: bar = 1.63; break; case 427: bar = 1.62; break; case 428: bar = 1.62; break; case 429: bar = 1.61; break; case 430: bar = 1.61; break; case 431: bar = 1.6; break; case 432: bar = 1.6; break; case 433: bar = 1.59; break; case 434: bar = 1.59; break; case 435: bar = 1.58; break; case 436: bar = 1.58; break; case 437: bar = 1.57; break; case 438: bar = 1.57; break; case 439: bar = 1.56; break; case 440: bar = 1.56; break; case 441: bar = 1.55; break; case 442: bar = 1.55; break; case 443: bar = 1.54; break; case 444: bar = 1.54; break; case 445: bar = 1.53; break; case 446: bar = 1.53; break; case 447: bar = 1.53; break; case 448: bar = 1.52; break; case 449: bar = 1.52; break; case 450: bar = 1.51; break; case 451: bar = 1.51; break; case 452: bar = 1.5; break; case 453: bar = 1.5; break; case 454: bar = 1.49; break; case 455: bar = 1.49; break; case 456: bar = 1.48; break; case 457: bar = 1.48; break; case 458: bar = 1.47; break; case 459: bar = 1.47; break; case 460: bar = 1.47; break; case 461: bar = 1.46; break; case 462: bar = 1.46; break; case 463: bar = 1.45; break; case 464: bar = 1.45; break; case 465: bar = 1.44; break; case 466: bar = 1.44; break; case 467: bar = 1.44; break; case 468: bar = 1.43; break; case 469: bar = 1.43; break; case 470: bar = 1.42; break; case 471: bar = 1.42; break; case 472: bar = 1.41; break; case 473: bar = 1.41; break; case 474: bar = 1.41; break; case 475: bar = 1.4; break; case 476: bar = 1.4; break; case 477: bar = 1.39; break; case 478: bar = 1.39; break; case 479: bar = 1.38; break; case 480: bar = 1.38; break; case 481: bar = 1.38; break; case 482: bar = 1.37; break; case 483: bar = 1.37; break; case 484: bar = 1.36; break; case 485: bar = 1.36; break; case 486: bar = 1.36; break; case 487: bar = 1.35; break; case 488: bar = 1.35; break; case 489: bar = 1.34; break; case 490: bar = 1.34; break; case 491: bar = 1.34; break; case 492: bar = 1.33; break; case 493: bar = 1.33; break; case 494: bar = 1.32; break; case 495: bar = 1.32; break; case 496: bar = 1.32; break; case 497: bar = 1.31; break; case 498: bar = 1.31; break; case 499: bar = 1.3; break; case 500: bar = 1.3; break; case 501: bar = 1.3; break; case 502: bar = 1.29; break; case 503: bar = 1.29; break; case 504: bar = 1.29; break; case 505: bar = 1.28; break; case 506: bar = 1.28; break; case 507: bar = 1.27; break; case 508: bar = 1.27; break; case 509: bar = 1.27; break; case 510: bar = 1.26; break; case 511: bar = 1.26; break; case 512: bar = 1.26; break; case 513: bar = 1.25; break; case 514: bar = 1.25; break; case 515: bar = 1.24; break; case 516: bar = 1.24; break; case 517: bar = 1.24; break; case 518: bar = 1.23; break; case 519: bar = 1.23; break; case 520: bar = 1.23; break; case 521: bar = 1.22; break; case 522: bar = 1.22; break; case 523: bar = 1.22; break; case 524: bar = 1.21; break; case 525: bar = 1.21; break; case 526: bar = 1.21; break; case 527: bar = 1.2; break; case 528: bar = 1.2; break; case 529: bar = 1.2; break; case 530: bar = 1.19; break; case 531: bar = 1.19; break; case 532: bar = 1.18; break; case 533: bar = 1.18; break; case 534: bar = 1.18; break; case 535: bar = 1.17; break; case 536: bar = 1.17; break; case 537: bar = 1.17; break; case 538: bar = 1.16; break; case 539: bar = 1.16; break; case 540: bar = 1.16; break; case 541: bar = 1.15; break; case 542: bar = 1.15; break; case 543: bar = 1.15; break; case 544: bar = 1.14; break; case 545: bar = 1.14; break; case 546: bar = 1.14; break; case 547: bar = 1.13; break; case 548: bar = 1.13; break; case 549: bar = 1.13; break; case 550: bar = 1.12; break; case 551: bar = 1.12; break; case 552: bar = 1.12; break; case 553: bar = 1.12; break; case 554: bar = 1.11; break; case 555: bar = 1.11; break; case 556: bar = 1.11; break; case 557: bar = 1.1; break; case 558: bar = 1.1; break; case 559: bar = 1.1; break; case 560: bar = 1.09; break; case 561: bar = 1.09; break; case 562: bar = 1.09; break; case 563: bar = 1.08; break; case 564: bar = 1.08; break; case 565: bar = 1.08; break; case 566: bar = 1.07; break; case 567: bar = 1.07; break; case 568: bar = 1.07; break; case 569: bar = 1.07; break; case 570: bar = 1.06; break; case 571: bar = 1.06; break; case 572: bar = 1.06; break; case 573: bar = 1.05; break; case 574: bar = 1.05; break; case 575: bar = 1.05; break; case 576: bar = 1.04; break; case 577: bar = 1.04; break; case 578: bar = 1.04; break; case 579: bar = 1.04; break; case 580: bar = 1.03; break; case 581: bar = 1.03; break; case 582: bar = 1.03; break; case 583: bar = 1.02; break; case 584: bar = 1.02; break; case 585: bar = 1.02; break; case 586: bar = 1.02; break; case 587: bar = 1.01; break; case 588: bar = 1.01; break; case 589: bar = 1.01; break; case 590: bar = 1; break; case 591: bar = 1; break; case 592: bar = 1; break; case 593: bar = 1; break; case 594: bar = 0.99; break; case 595: bar = 0.99; break; case 596: bar = 0.99; break; case 597: bar = 0.98; break; case 598: bar = 0.98; break; case 599: bar = 0.98; break; case 600: bar = 0.98; break; case 601: bar = 0.97; break; case 602: bar = 0.97; break; case 603: bar = 0.97; break; case 604: bar = 0.96; break; case 605: bar = 0.96; break; case 606: bar = 0.96; break; case 607: bar = 0.96; break; case 608: bar = 0.95; break; case 609: bar = 0.95; break; case 610: bar = 0.95; break; case 611: bar = 0.95; break; case 612: bar = 0.94; break; case 613: bar = 0.94; break; case 614: bar = 0.94; break; case 615: bar = 0.94; break; case 616: bar = 0.93; break; case 617: bar = 0.93; break; case 618: bar = 0.93; break; case 619: bar = 0.92; break; case 620: bar = 0.92; break; case 621: bar = 0.92; break; case 622: bar = 0.92; break; case 623: bar = 0.91; break; case 624: bar = 0.91; break; case 625: bar = 0.91; break; case 626: bar = 0.91; break; case 627: bar = 0.9; break; case 628: bar = 0.9; break; case 629: bar = 0.9; break; case 630: bar = 0.9; break; case 631: bar = 0.89; break; case 632: bar = 0.89; break; case 633: bar = 0.89; break; case 634: bar = 0.89; break; case 635: bar = 0.88; break; case 636: bar = 0.88; break; case 637: bar = 0.88; break; case 638: bar = 0.88; break; case 639: bar = 0.87; break; case 640: bar = 0.87; break; case 641: bar = 0.87; break; case 642: bar = 0.87; break; case 643: bar = 0.86; break; case 644: bar = 0.86; break; case 645: bar = 0.86; break; case 646: bar = 0.86; break; case 647: bar = 0.85; break; case 648: bar = 0.85; break; case 649: bar = 0.85; break; case 650: bar = 0.85; break; case 651: bar = 0.84; break; case 652: bar = 0.84; break; case 653: bar = 0.84; break; case 654: bar = 0.84; break; case 655: bar = 0.84; break; case 656: bar = 0.83; break; case 657: bar = 0.83; break; case 658: bar = 0.83; break; case 659: bar = 0.83; break; case 660: bar = 0.82; break; case 661: bar = 0.82; break; case 662: bar = 0.82; break; case 663: bar = 0.82; break; case 664: bar = 0.81; break; case 665: bar = 0.81; break; case 666: bar = 0.81; break; case 667: bar = 0.81; break; case 668: bar = 0.81; break; case 669: bar = 0.8; break; case 670: bar = 0.8; break; case 671: bar = 0.8; break; case 672: bar = 0.8; break; case 673: bar = 0.79; break; case 674: bar = 0.79; break; case 675: bar = 0.79; break; case 676: bar = 0.79; break; case 677: bar = 0.78; break; case 678: bar = 0.78; break; case 679: bar = 0.78; break; case 680: bar = 0.78; break; case 681: bar = 0.78; break; case 682: bar = 0.77; break; case 683: bar = 0.77; break; case 684: bar = 0.77; break; case 685: bar = 0.77; break; case 686: bar = 0.77; break; case 687: bar = 0.76; break; case 688: bar = 0.76; break; case 689: bar = 0.76; break; case 690: bar = 0.76; break; case 691: bar = 0.75; break; case 692: bar = 0.75; break; case 693: bar = 0.75; break; case 694: bar = 0.75; break; case 695: bar = 0.75; break; case 696: bar = 0.74; break; case 697: bar = 0.74; break; case 698: bar = 0.74; break; case 699: bar = 0.74; break; case 700: bar = 0.74; break; case 701: bar = 0.73; break; case 702: bar = 0.73; break; case 703: bar = 0.73; break; case 704: bar = 0.73; break; case 705: bar = 0.72; break; case 706: bar = 0.72; break; case 707: bar = 0.72; break; case 708: bar = 0.72; break; case 709: bar = 0.72; break; case 710: bar = 0.71; break; case 711: bar = 0.71; break; case 712: bar = 0.71; break; case 713: bar = 0.71; break; case 714: bar = 0.71; break; case 715: bar = 0.7; break; case 716: bar = 0.7; break; case 717: bar = 0.7; break; case 718: bar = 0.7; break; case 719: bar = 0.7; break; case 720: bar = 0.69; break; case 721: bar = 0.69; break; case 722: bar = 0.69; break; case 723: bar = 0.69; break; case 724: bar = 0.69; break; case 725: bar = 0.68; break; case 726: bar = 0.68; break; case 727: bar = 0.68; break; case 728: bar = 0.68; break; case 729: bar = 0.68; break; case 730: bar = 0.67; break; case 731: bar = 0.67; break; case 732: bar = 0.67; break; case 733: bar = 0.67; break; case 734: bar = 0.67; break; case 735: bar = 0.67; break; case 736: bar = 0.66; break; case 737: bar = 0.66; break; case 738: bar = 0.66; break; case 739: bar = 0.66; break; case 740: bar = 0.66; break; case 741: bar = 0.65; break; case 742: bar = 0.65; break; case 743: bar = 0.65; break; case 744: bar = 0.65; break; case 745: bar = 0.65; break; case 746: bar = 0.64; break; case 747: bar = 0.64; break; case 748: bar = 0.64; break; case 749: bar = 0.64; break; case 750: bar = 0.64; break; case 751: bar = 0.64; break; case 752: bar = 0.63; break; case 753: bar = 0.63; break; case 754: bar = 0.63; break; case 755: bar = 0.63; break; case 756: bar = 0.63; break; case 757: bar = 0.62; break; case 758: bar = 0.62; break; case 759: bar = 0.62; break; case 760: bar = 0.62; break; case 761: bar = 0.62; break; case 762: bar = 0.61; break; case 763: bar = 0.61; break; case 764: bar = 0.61; break; case 765: bar = 0.61; break; case 766: bar = 0.61; break; case 767: bar = 0.61; break; case 768: bar = 0.6; break; case 769: bar = 0.6; break; case 770: bar = 0.6; break; case 771: bar = 0.6; break; case 772: bar = 0.6; break; case 773: bar = 0.6; break; case 774: bar = 0.59; break; case 775: bar = 0.59; break; case 776: bar = 0.59; break; case 777: bar = 0.59; break; case 778: bar = 0.59; break; case 779: bar = 0.59; break; case 780: bar = 0.58; break; case 781: bar = 0.58; break; case 782: bar = 0.58; break; case 783: bar = 0.58; break; case 784: bar = 0.58; break; case 785: bar = 0.57; break; case 786: bar = 0.57; break; case 787: bar = 0.57; break; case 788: bar = 0.57; break; case 789: bar = 0.57; break; case 790: bar = 0.57; break; case 791: bar = 0.56; break; case 792: bar = 0.56; break; case 793: bar = 0.56; break; case 794: bar = 0.56; break; case 795: bar = 0.56; break; case 796: bar = 0.56; break; case 797: bar = 0.55; break; case 798: bar = 0.55; break; case 799: bar = 0.55; break; case 800: bar = 0.55; break; case 801: bar = 0.55; break; case 802: bar = 0.55; break; case 803: bar = 0.54; break; case 804: bar = 0.54; break; case 805: bar = 0.54; break; case 806: bar = 0.54; break; case 807: bar = 0.54; break; case 808: bar = 0.54; break; case 809: bar = 0.53; break; case 810: bar = 0.53; break; case 811: bar = 0.53; break; case 812: bar = 0.53; break; case 813: bar = 0.53; break; case 814: bar = 0.53; break; case 815: bar = 0.53; break; case 816: bar = 0.52; break; case 817: bar = 0.52; break; case 818: bar = 0.52; break; case 819: bar = 0.52; break; case 820: bar = 0.52; break; case 821: bar = 0.52; break; case 822: bar = 0.51; break; case 823: bar = 0.51; break; case 824: bar = 0.51; break; case 825: bar = 0.51; break; case 826: bar = 0.51; break; case 827: bar = 0.51; break; case 828: bar = 0.5; break; case 829: bar = 0.5; break; case 830: bar = 0.5; break; case 831: bar = 0.5; break; case 832: bar = 0.5; break; case 833: bar = 0.5; break; case 834: bar = 0.5; break; case 835: bar = 0.49; break; case 836: bar = 0.49; break; case 837: bar = 0.49; break; case 838: bar = 0.49; break; case 839: bar = 0.49; break; case 840: bar = 0.49; break; case 841: bar = 0.48; break; case 842: bar = 0.48; break; case 843: bar = 0.48; break; case 844: bar = 0.48; break; case 845: bar = 0.48; break; case 846: bar = 0.48; break; case 847: bar = 0.48; break; case 848: bar = 0.47; break; case 849: bar = 0.47; break; case 850: bar = 0.47; break; case 851: bar = 0.47; break; case 852: bar = 0.47; break; case 853: bar = 0.47; break; case 854: bar = 0.47; break; case 855: bar = 0.46; break; case 856: bar = 0.46; break; case 857: bar = 0.46; break; case 858: bar = 0.46; break; case 859: bar = 0.46; break; case 860: bar = 0.46; break; case 861: bar = 0.46; break; case 862: bar = 0.45; break; case 863: bar = 0.45; break; case 864: bar = 0.45; break; case 865: bar = 0.45; break; case 866: bar = 0.45; break; case 867: bar = 0.45; break; case 868: bar = 0.45; break; case 869: bar = 0.44; break; case 870: bar = 0.44; break; case 871: bar = 0.44; break; case 872: bar = 0.44; break; case 873: bar = 0.44; break; case 874: bar = 0.44; break; case 875: bar = 0.44; break; case 876: bar = 0.43; break; case 877: bar = 0.43; break; case 878: bar = 0.43; break; case 879: bar = 0.43; break; case 880: bar = 0.43; break; case 881: bar = 0.43; break; case 882: bar = 0.43; break; case 883: bar = 0.42; break; case 884: bar = 0.42; break; case 885: bar = 0.42; break; case 886: bar = 0.42; break; case 887: bar = 0.42; break; case 888: bar = 0.42; break; case 889: bar = 0.42; break; case 890: bar = 0.41; break; case 891: bar = 0.41; break; case 892: bar = 0.41; break; case 893: bar = 0.41; break; case 894: bar = 0.41; break; case 895: bar = 0.41; break; case 896: bar = 0.41; break; case 897: bar = 0.41; break; case 898: bar = 0.4; break; case 899: bar = 0.4; break; case 900: bar = 0.4; break; case 901: bar = 0.4; break; case 902: bar = 0.4; break; case 903: bar = 0.4; break; case 904: bar = 0.4; break; case 905: bar = 0.39; break; case 906: bar = 0.39; break; case 907: bar = 0.39; break; case 908: bar = 0.39; break; case 909: bar = 0.39; break; case 910: bar = 0.39; break; case 911: bar = 0.39; break; case 912: bar = 0.39; break; case 913: bar = 0.38; break; case 914: bar = 0.38; break; case 915: bar = 0.38; break; case 916: bar = 0.38; break; case 917: bar = 0.38; break; case 918: bar = 0.38; break; case 919: bar = 0.38; break; case 920: bar = 0.38; break; case 921: bar = 0.37; break; case 922: bar = 0.37; break; case 923: bar = 0.37; break; case 924: bar = 0.37; break; case 925: bar = 0.37; break; case 926: bar = 0.37; break; case 927: bar = 0.37; break; case 928: bar = 0.37; break; case 929: bar = 0.36; break; case 930: bar = 0.36; break; case 931: bar = 0.36; break; case 932: bar = 0.36; break; case 933: bar = 0.36; break; case 934: bar = 0.36; break; case 935: bar = 0.36; break; case 936: bar = 0.36; break; case 937: bar = 0.35; break; case 938: bar = 0.35; break; case 939: bar = 0.35; break; case 940: bar = 0.35; break; case 941: bar = 0.35; break; case 942: bar = 0.35; break; case 943: bar = 0.35; break; case 944: bar = 0.35; break; case 945: bar = 0.34; break; case 946: bar = 0.34; break; case 947: bar = 0.34; break; case 948: bar = 0.34; break; case 949: bar = 0.34; break; case 950: bar = 0.34; break; case 951: bar = 0.34; break; case 952: bar = 0.34; break; case 953: bar = 0.33; break; case 954: bar = 0.33; break; case 955: bar = 0.33; break; case 956: bar = 0.33; break; case 957: bar = 0.33; break; case 958: bar = 0.33; break; case 959: bar = 0.33; break; case 960: bar = 0.33; break; case 961: bar = 0.32; break; case 962: bar = 0.32; break; case 963: bar = 0.32; break; case 964: bar = 0.32; break; case 965: bar = 0.32; break; case 966: bar = 0.32; break; case 967: bar = 0.32; break; case 968: bar = 0.32; break; case 969: bar = 0.32; break; case 970: bar = 0.31; break; case 971: bar = 0.31; break; case 972: bar = 0.31; break; case 973: bar = 0.31; break; case 974: bar = 0.31; break; case 975: bar = 0.31; break; case 976: bar = 0.31; break; case 977: bar = 0.31; break; case 978: bar = 0.3; break; case 979: bar = 0.3; break; case 980: bar = 0.3; break; case 981: bar = 0.3; break; case 982: bar = 0.3; break; case 983: bar = 0.3; break; case 984: bar = 0.3; break; case 985: bar = 0.3; break; case 986: bar = 0.3; break; case 987: bar = 0.29; break; case 988: bar = 0.29; break; case 989: bar = 0.29; break; case 990: bar = 0.29; break; case 991: bar = 0.29; break; case 992: bar = 0.29; break; case 993: bar = 0.29; break; case 994: bar = 0.29; break; case 995: bar = 0.29; break; case 996: bar = 0.28; break; case 997: bar = 0.28; break; case 998: bar = 0.28; break; case 999: bar = 0.28; break; case 1000: bar = 0.28; break; case 1001: bar = 0.28; break; case 1002: bar = 0.28; break; case 1003: bar = 0.28; break; case 1004: bar = 0.28; break; case 1005: bar = 0.27; break; case 1006: bar = 0.27; break; case 1007: bar = 0.27; break; case 1008: bar = 0.27; break; case 1009: bar = 0.27; break; case 1010: bar = 0.27; break; case 1011: bar = 0.27; break; case 1012: bar = 0.27; break; case 1013: bar = 0.27; break; case 1014: bar = 0.26; break; case 1015: bar = 0.26; break; case 1016: bar = 0.26; break; case 1017: bar = 0.26; break; case 1018: bar = 0.26; break; case 1019: bar = 0.26; break; case 1020: bar = 0.26; break; case 1021: bar = 0.26; break; case 1022: bar = 0.26; break; case 1023: bar = 0.26; break; case 1024: bar = 0.25; break;
case 307: bar = 2.44; break; | case 307: bar = 2.44; break; case 308: bar = 2.43; break; case 309: bar = 2.42; break; case 310: bar = 2.41; break; case 311: bar = 2.41; break; case 312: bar = 2.4; break; case 313: bar = 2.39; break; case 314: bar = 2.38; break; case 315: bar = 2.37; break; case 316: bar = 2.36; break; case 317: bar = 2.35; break; case 318: bar = 2.34; break; case 319: bar = 2.34; break; case 320: bar = 2.33; break; case 321: bar = 2.32; break; case 322: bar = 2.31; break; case 323: bar = 2.3; break; case 324: bar = 2.29; break; case 325: bar = 2.28; break; case 326: bar = 2.28; break; case 327: bar = 2.27; break; case 328: bar = 2.26; break; case 329: bar = 2.25; break; case 330: bar = 2.24; break; case 331: bar = 2.24; break; case 332: bar = 2.23; break; case 333: bar = 2.22; break; case 334: bar = 2.21; break; case 335: bar = 2.2; break; case 336: bar = 2.2; break; case 337: bar = 2.19; break; case 338: bar = 2.18; break; case 339: bar = 2.17; break; case 340: bar = 2.17; break; case 341: bar = 2.16; break; case 342: bar = 2.15; break; case 343: bar = 2.14; break; case 344: bar = 2.13; break; case 345: bar = 2.13; break; case 346: bar = 2.12; break; case 347: bar = 2.11; break; case 348: bar = 2.11; break; case 349: bar = 2.1; break; case 350: bar = 2.09; break; case 351: bar = 2.08; break; case 352: bar = 2.08; break; case 353: bar = 2.07; break; case 354: bar = 2.06; break; case 355: bar = 2.05; break; case 356: bar = 2.05; break; case 357: bar = 2.04; break; case 358: bar = 2.03; break; case 359: bar = 2.03; break; case 360: bar = 2.02; break; case 361: bar = 2.01; break; case 362: bar = 2.01; break; case 363: bar = 2; break; case 364: bar = 1.99; break; case 365: bar = 1.99; break; case 366: bar = 1.98; break; case 367: bar = 1.97; break; case 368: bar = 1.97; break; case 369: bar = 1.96; break; case 370: bar = 1.95; break; case 371: bar = 1.95; break; case 372: bar = 1.94; break; case 373: bar = 1.93; break; case 374: bar = 1.93; break; case 375: bar = 1.92; break; case 376: bar = 1.91; break; case 377: bar = 1.91; break; case 378: bar = 1.9; break; case 379: bar = 1.89; break; case 380: bar = 1.89; break; case 381: bar = 1.88; break; case 382: bar = 1.88; break; case 383: bar = 1.87; break; case 384: bar = 1.86; break; case 385: bar = 1.86; break; case 386: bar = 1.85; break; case 387: bar = 1.85; break; case 388: bar = 1.84; break; case 389: bar = 1.83; break; case 390: bar = 1.83; break; case 391: bar = 1.82; break; case 392: bar = 1.82; break; case 393: bar = 1.81; break; case 394: bar = 1.8; break; case 395: bar = 1.8; break; case 396: bar = 1.79; break; case 397: bar = 1.79; break; case 398: bar = 1.78; break; case 399: bar = 1.77; break; case 400: bar = 1.77; break; case 401: bar = 1.76; break; case 402: bar = 1.76; break; case 403: bar = 1.75; break; case 404: bar = 1.75; break; case 405: bar = 1.74; break; case 406: bar = 1.73; break; case 407: bar = 1.73; break; case 408: bar = 1.72; break; case 409: bar = 1.72; break; case 410: bar = 1.71; break; case 411: bar = 1.71; break; case 412: bar = 1.7; break; case 413: bar = 1.7; break; case 414: bar = 1.69; break; case 415: bar = 1.69; break; case 416: bar = 1.68; break; case 417: bar = 1.67; break; case 418: bar = 1.67; break; case 419: bar = 1.66; break; case 420: bar = 1.66; break; case 421: bar = 1.65; break; case 422: bar = 1.65; break; case 423: bar = 1.64; break; case 424: bar = 1.64; break; case 425: bar = 1.63; break; case 426: bar = 1.63; break; case 427: bar = 1.62; break; case 428: bar = 1.62; break; case 429: bar = 1.61; break; case 430: bar = 1.61; break; case 431: bar = 1.6; break; case 432: bar = 1.6; break; case 433: bar = 1.59; break; case 434: bar = 1.59; break; case 435: bar = 1.58; break; case 436: bar = 1.58; break; case 437: bar = 1.57; break; case 438: bar = 1.57; break; case 439: bar = 1.56; break; case 440: bar = 1.56; break; case 441: bar = 1.55; break; case 442: bar = 1.55; break; case 443: bar = 1.54; break; case 444: bar = 1.54; break; case 445: bar = 1.53; break; case 446: bar = 1.53; break; case 447: bar = 1.53; break; case 448: bar = 1.52; break; case 449: bar = 1.52; break; case 450: bar = 1.51; break; case 451: bar = 1.51; break; case 452: bar = 1.5; break; case 453: bar = 1.5; break; case 454: bar = 1.49; break; case 455: bar = 1.49; break; case 456: bar = 1.48; break; case 457: bar = 1.48; break; case 458: bar = 1.47; break; case 459: bar = 1.47; break; case 460: bar = 1.47; break; case 461: bar = 1.46; break; case 462: bar = 1.46; break; case 463: bar = 1.45; break; case 464: bar = 1.45; break; case 465: bar = 1.44; break; case 466: bar = 1.44; break; case 467: bar = 1.44; break; case 468: bar = 1.43; break; case 469: bar = 1.43; break; case 470: bar = 1.42; break; case 471: bar = 1.42; break; case 472: bar = 1.41; break; case 473: bar = 1.41; break; case 474: bar = 1.41; break; case 475: bar = 1.4; break; case 476: bar = 1.4; break; case 477: bar = 1.39; break; case 478: bar = 1.39; break; case 479: bar = 1.38; break; case 480: bar = 1.38; break; case 481: bar = 1.38; break; case 482: bar = 1.37; break; case 483: bar = 1.37; break; case 484: bar = 1.36; break; case 485: bar = 1.36; break; case 486: bar = 1.36; break; case 487: bar = 1.35; break; case 488: bar = 1.35; break; case 489: bar = 1.34; break; case 490: bar = 1.34; break; case 491: bar = 1.34; break; case 492: bar = 1.33; break; case 493: bar = 1.33; break; case 494: bar = 1.32; break; case 495: bar = 1.32; break; case 496: bar = 1.32; break; case 497: bar = 1.31; break; case 498: bar = 1.31; break; case 499: bar = 1.3; break; case 500: bar = 1.3; break; case 501: bar = 1.3; break; case 502: bar = 1.29; break; case 503: bar = 1.29; break; case 504: bar = 1.29; break; case 505: bar = 1.28; break; case 506: bar = 1.28; break; case 507: bar = 1.27; break; case 508: bar = 1.27; break; case 509: bar = 1.27; break; case 510: bar = 1.26; break; case 511: bar = 1.26; break; case 512: bar = 1.26; break; case 513: bar = 1.25; break; case 514: bar = 1.25; break; case 515: bar = 1.24; break; case 516: bar = 1.24; break; case 517: bar = 1.24; break; case 518: bar = 1.23; break; case 519: bar = 1.23; break; case 520: bar = 1.23; break; case 521: bar = 1.22; break; case 522: bar = 1.22; break; case 523: bar = 1.22; break; case 524: bar = 1.21; break; case 525: bar = 1.21; break; case 526: bar = 1.21; break; case 527: bar = 1.2; break; case 528: bar = 1.2; break; case 529: bar = 1.2; break; case 530: bar = 1.19; break; case 531: bar = 1.19; break; case 532: bar = 1.18; break; case 533: bar = 1.18; break; case 534: bar = 1.18; break; case 535: bar = 1.17; break; case 536: bar = 1.17; break; case 537: bar = 1.17; break; case 538: bar = 1.16; break; case 539: bar = 1.16; break; case 540: bar = 1.16; break; case 541: bar = 1.15; break; case 542: bar = 1.15; break; case 543: bar = 1.15; break; case 544: bar = 1.14; break; case 545: bar = 1.14; break; case 546: bar = 1.14; break; case 547: bar = 1.13; break; case 548: bar = 1.13; break; case 549: bar = 1.13; break; case 550: bar = 1.12; break; case 551: bar = 1.12; break; case 552: bar = 1.12; break; case 553: bar = 1.12; break; case 554: bar = 1.11; break; case 555: bar = 1.11; break; case 556: bar = 1.11; break; case 557: bar = 1.1; break; case 558: bar = 1.1; break; case 559: bar = 1.1; break; case 560: bar = 1.09; break; case 561: bar = 1.09; break; case 562: bar = 1.09; break; case 563: bar = 1.08; break; case 564: bar = 1.08; break; case 565: bar = 1.08; break; case 566: bar = 1.07; break; case 567: bar = 1.07; break; case 568: bar = 1.07; break; case 569: bar = 1.07; break; case 570: bar = 1.06; break; case 571: bar = 1.06; break; case 572: bar = 1.06; break; case 573: bar = 1.05; break; case 574: bar = 1.05; break; case 575: bar = 1.05; break; case 576: bar = 1.04; break; case 577: bar = 1.04; break; case 578: bar = 1.04; break; case 579: bar = 1.04; break; case 580: bar = 1.03; break; case 581: bar = 1.03; break; case 582: bar = 1.03; break; case 583: bar = 1.02; break; case 584: bar = 1.02; break; case 585: bar = 1.02; break; case 586: bar = 1.02; break; case 587: bar = 1.01; break; case 588: bar = 1.01; break; case 589: bar = 1.01; break; case 590: bar = 1; break; case 591: bar = 1; break; case 592: bar = 1; break; case 593: bar = 1; break; case 594: bar = 0.99; break; case 595: bar = 0.99; break; case 596: bar = 0.99; break; case 597: bar = 0.98; break; case 598: bar = 0.98; break; case 599: bar = 0.98; break; case 600: bar = 0.98; break; case 601: bar = 0.97; break; case 602: bar = 0.97; break; case 603: bar = 0.97; break; case 604: bar = 0.96; break; case 605: bar = 0.96; break; case 606: bar = 0.96; break; case 607: bar = 0.96; break; case 608: bar = 0.95; break; case 609: bar = 0.95; break; case 610: bar = 0.95; break; case 611: bar = 0.95; break; case 612: bar = 0.94; break; case 613: bar = 0.94; break; case 614: bar = 0.94; break; case 615: bar = 0.94; break; case 616: bar = 0.93; break; case 617: bar = 0.93; break; case 618: bar = 0.93; break; case 619: bar = 0.92; break; case 620: bar = 0.92; break; case 621: bar = 0.92; break; case 622: bar = 0.92; break; case 623: bar = 0.91; break; case 624: bar = 0.91; break; case 625: bar = 0.91; break; case 626: bar = 0.91; break; case 627: bar = 0.9; break; case 628: bar = 0.9; break; case 629: bar = 0.9; break; case 630: bar = 0.9; break; case 631: bar = 0.89; break; case 632: bar = 0.89; break; case 633: bar = 0.89; break; case 634: bar = 0.89; break; case 635: bar = 0.88; break; case 636: bar = 0.88; break; case 637: bar = 0.88; break; case 638: bar = 0.88; break; case 639: bar = 0.87; break; case 640: bar = 0.87; break; case 641: bar = 0.87; break; case 642: bar = 0.87; break; case 643: bar = 0.86; break; case 644: bar = 0.86; break; case 645: bar = 0.86; break; case 646: bar = 0.86; break; case 647: bar = 0.85; break; case 648: bar = 0.85; break; case 649: bar = 0.85; break; case 650: bar = 0.85; break; case 651: bar = 0.84; break; case 652: bar = 0.84; break; case 653: bar = 0.84; break; case 654: bar = 0.84; break; case 655: bar = 0.84; break; case 656: bar = 0.83; break; case 657: bar = 0.83; break; case 658: bar = 0.83; break; case 659: bar = 0.83; break; case 660: bar = 0.82; break; case 661: bar = 0.82; break; case 662: bar = 0.82; break; case 663: bar = 0.82; break; case 664: bar = 0.81; break; case 665: bar = 0.81; break; case 666: bar = 0.81; break; case 667: bar = 0.81; break; case 668: bar = 0.81; break; case 669: bar = 0.8; break; case 670: bar = 0.8; break; case 671: bar = 0.8; break; case 672: bar = 0.8; break; case 673: bar = 0.79; break; case 674: bar = 0.79; break; case 675: bar = 0.79; break; case 676: bar = 0.79; break; case 677: bar = 0.78; break; case 678: bar = 0.78; break; case 679: bar = 0.78; break; case 680: bar = 0.78; break; case 681: bar = 0.78; break; case 682: bar = 0.77; break; case 683: bar = 0.77; break; case 684: bar = 0.77; break; case 685: bar = 0.77; break; case 686: bar = 0.77; break; case 687: bar = 0.76; break; case 688: bar = 0.76; break; case 689: bar = 0.76; break; case 690: bar = 0.76; break; case 691: bar = 0.75; break; case 692: bar = 0.75; break; case 693: bar = 0.75; break; case 694: bar = 0.75; break; case 695: bar = 0.75; break; case 696: bar = 0.74; break; case 697: bar = 0.74; break; case 698: bar = 0.74; break; case 699: bar = 0.74; break; case 700: bar = 0.74; break; case 701: bar = 0.73; break; case 702: bar = 0.73; break; case 703: bar = 0.73; break; case 704: bar = 0.73; break; case 705: bar = 0.72; break; case 706: bar = 0.72; break; case 707: bar = 0.72; break; case 708: bar = 0.72; break; case 709: bar = 0.72; break; case 710: bar = 0.71; break; case 711: bar = 0.71; break; case 712: bar = 0.71; break; case 713: bar = 0.71; break; case 714: bar = 0.71; break; case 715: bar = 0.7; break; case 716: bar = 0.7; break; case 717: bar = 0.7; break; case 718: bar = 0.7; break; case 719: bar = 0.7; break; case 720: bar = 0.69; break; case 721: bar = 0.69; break; case 722: bar = 0.69; break; case 723: bar = 0.69; break; case 724: bar = 0.69; break; case 725: bar = 0.68; break; case 726: bar = 0.68; break; case 727: bar = 0.68; break; case 728: bar = 0.68; break; case 729: bar = 0.68; break; case 730: bar = 0.67; break; case 731: bar = 0.67; break; case 732: bar = 0.67; break; case 733: bar = 0.67; break; case 734: bar = 0.67; break; case 735: bar = 0.67; break; case 736: bar = 0.66; break; case 737: bar = 0.66; break; case 738: bar = 0.66; break; case 739: bar = 0.66; break; case 740: bar = 0.66; break; case 741: bar = 0.65; break; case 742: bar = 0.65; break; case 743: bar = 0.65; break; case 744: bar = 0.65; break; case 745: bar = 0.65; break; case 746: bar = 0.64; break; case 747: bar = 0.64; break; case 748: bar = 0.64; break; case 749: bar = 0.64; break; case 750: bar = 0.64; break; case 751: bar = 0.64; break; case 752: bar = 0.63; break; case 753: bar = 0.63; break; case 754: bar = 0.63; break; case 755: bar = 0.63; break; case 756: bar = 0.63; break; case 757: bar = 0.62; break; case 758: bar = 0.62; break; case 759: bar = 0.62; break; case 760: bar = 0.62; break; case 761: bar = 0.62; break; case 762: bar = 0.61; break; case 763: bar = 0.61; break; case 764: bar = 0.61; break; case 765: bar = 0.61; break; case 766: bar = 0.61; break; case 767: bar = 0.61; break; case 768: bar = 0.6; break; case 769: bar = 0.6; break; case 770: bar = 0.6; break; case 771: bar = 0.6; break; case 772: bar = 0.6; break; case 773: bar = 0.6; break; case 774: bar = 0.59; break; case 775: bar = 0.59; break; case 776: bar = 0.59; break; case 777: bar = 0.59; break; case 778: bar = 0.59; break; case 779: bar = 0.59; break; case 780: bar = 0.58; break; case 781: bar = 0.58; break; case 782: bar = 0.58; break; case 783: bar = 0.58; break; case 784: bar = 0.58; break; case 785: bar = 0.57; break; case 786: bar = 0.57; break; case 787: bar = 0.57; break; case 788: bar = 0.57; break; case 789: bar = 0.57; break; case 790: bar = 0.57; break; case 791: bar = 0.56; break; case 792: bar = 0.56; break; case 793: bar = 0.56; break; case 794: bar = 0.56; break; case 795: bar = 0.56; break; case 796: bar = 0.56; break; case 797: bar = 0.55; break; case 798: bar = 0.55; break; case 799: bar = 0.55; break; case 800: bar = 0.55; break; case 801: bar = 0.55; break; case 802: bar = 0.55; break; case 803: bar = 0.54; break; case 804: bar = 0.54; break; case 805: bar = 0.54; break; case 806: bar = 0.54; break; case 807: bar = 0.54; break; case 808: bar = 0.54; break; case 809: bar = 0.53; break; case 810: bar = 0.53; break; case 811: bar = 0.53; break; case 812: bar = 0.53; break; case 813: bar = 0.53; break; case 814: bar = 0.53; break; case 815: bar = 0.53; break; case 816: bar = 0.52; break; case 817: bar = 0.52; break; case 818: bar = 0.52; break; case 819: bar = 0.52; break; case 820: bar = 0.52; break; case 821: bar = 0.52; break; case 822: bar = 0.51; break; case 823: bar = 0.51; break; case 824: bar = 0.51; break; case 825: bar = 0.51; break; case 826: bar = 0.51; break; case 827: bar = 0.51; break; case 828: bar = 0.5; break; case 829: bar = 0.5; break; case 830: bar = 0.5; break; case 831: bar = 0.5; break; case 832: bar = 0.5; break; case 833: bar = 0.5; break; case 834: bar = 0.5; break; case 835: bar = 0.49; break; case 836: bar = 0.49; break; case 837: bar = 0.49; break; case 838: bar = 0.49; break; case 839: bar = 0.49; break; case 840: bar = 0.49; break; case 841: bar = 0.48; break; case 842: bar = 0.48; break; case 843: bar = 0.48; break; case 844: bar = 0.48; break; case 845: bar = 0.48; break; case 846: bar = 0.48; break; case 847: bar = 0.48; break; case 848: bar = 0.47; break; case 849: bar = 0.47; break; case 850: bar = 0.47; break; case 851: bar = 0.47; break; case 852: bar = 0.47; break; case 853: bar = 0.47; break; case 854: bar = 0.47; break; case 855: bar = 0.46; break; case 856: bar = 0.46; break; case 857: bar = 0.46; break; case 858: bar = 0.46; break; case 859: bar = 0.46; break; case 860: bar = 0.46; break; case 861: bar = 0.46; break; case 862: bar = 0.45; break; case 863: bar = 0.45; break; case 864: bar = 0.45; break; case 865: bar = 0.45; break; case 866: bar = 0.45; break; case 867: bar = 0.45; break; case 868: bar = 0.45; break; case 869: bar = 0.44; break; case 870: bar = 0.44; break; case 871: bar = 0.44; break; case 872: bar = 0.44; break; case 873: bar = 0.44; break; case 874: bar = 0.44; break; case 875: bar = 0.44; break; case 876: bar = 0.43; break; case 877: bar = 0.43; break; case 878: bar = 0.43; break; case 879: bar = 0.43; break; case 880: bar = 0.43; break; case 881: bar = 0.43; break; case 882: bar = 0.43; break; case 883: bar = 0.42; break; case 884: bar = 0.42; break; case 885: bar = 0.42; break; case 886: bar = 0.42; break; case 887: bar = 0.42; break; case 888: bar = 0.42; break; case 889: bar = 0.42; break; case 890: bar = 0.41; break; case 891: bar = 0.41; break; case 892: bar = 0.41; break; case 893: bar = 0.41; break; case 894: bar = 0.41; break; case 895: bar = 0.41; break; case 896: bar = 0.41; break; case 897: bar = 0.41; break; case 898: bar = 0.4; break; case 899: bar = 0.4; break; case 900: bar = 0.4; break; case 901: bar = 0.4; break; case 902: bar = 0.4; break; case 903: bar = 0.4; break; case 904: bar = 0.4; break; case 905: bar = 0.39; break; case 906: bar = 0.39; break; case 907: bar = 0.39; break; case 908: bar = 0.39; break; case 909: bar = 0.39; break; case 910: bar = 0.39; break; case 911: bar = 0.39; break; case 912: bar = 0.39; break; case 913: bar = 0.38; break; case 914: bar = 0.38; break; case 915: bar = 0.38; break; case 916: bar = 0.38; break; case 917: bar = 0.38; break; case 918: bar = 0.38; break; case 919: bar = 0.38; break; case 920: bar = 0.38; break; case 921: bar = 0.37; break; case 922: bar = 0.37; break; case 923: bar = 0.37; break; case 924: bar = 0.37; break; case 925: bar = 0.37; break; case 926: bar = 0.37; break; case 927: bar = 0.37; break; case 928: bar = 0.37; break; case 929: bar = 0.36; break; case 930: bar = 0.36; break; case 931: bar = 0.36; break; case 932: bar = 0.36; break; case 933: bar = 0.36; break; case 934: bar = 0.36; break; case 935: bar = 0.36; break; case 936: bar = 0.36; break; case 937: bar = 0.35; break; case 938: bar = 0.35; break; case 939: bar = 0.35; break; case 940: bar = 0.35; break; case 941: bar = 0.35; break; case 942: bar = 0.35; break; case 943: bar = 0.35; break; case 944: bar = 0.35; break; case 945: bar = 0.34; break; case 946: bar = 0.34; break; case 947: bar = 0.34; break; case 948: bar = 0.34; break; case 949: bar = 0.34; break; case 950: bar = 0.34; break; case 951: bar = 0.34; break; case 952: bar = 0.34; break; case 953: bar = 0.33; break; case 954: bar = 0.33; break; case 955: bar = 0.33; break; case 956: bar = 0.33; break; case 957: bar = 0.33; break; case 958: bar = 0.33; break; case 959: bar = 0.33; break; case 960: bar = 0.33; break; case 961: bar = 0.32; break; case 962: bar = 0.32; break; case 963: bar = 0.32; break; case 964: bar = 0.32; break; case 965: bar = 0.32; break; case 966: bar = 0.32; break; case 967: bar = 0.32; break; case 968: bar = 0.32; break; case 969: bar = 0.32; break; case 970: bar = 0.31; break; case 971: bar = 0.31; break; case 972: bar = 0.31; break; case 973: bar = 0.31; break; case 974: bar = 0.31; break; case 975: bar = 0.31; break; case 976: bar = 0.31; break; case 977: bar = 0.31; break; case 978: bar = 0.3; break; case 979: bar = 0.3; break; case 980: bar = 0.3; break; case 981: bar = 0.3; break; case 982: bar = 0.3; break; case 983: bar = 0.3; break; case 984: bar = 0.3; break; case 985: bar = 0.3; break; case 986: bar = 0.3; break; case 987: bar = 0.29; break; case 988: bar = 0.29; break; case 989: bar = 0.29; break; case 990: bar = 0.29; break; case 991: bar = 0.29; break; case 992: bar = 0.29; break; case 993: bar = 0.29; break; case 994: bar = 0.29; break; case 995: bar = 0.29; break; case 996: bar = 0.28; break; case 997: bar = 0.28; break; case 998: bar = 0.28; break; case 999: bar = 0.28; break; case 1000: bar = 0.28; break; case 1001: bar = 0.28; break; case 1002: bar = 0.28; break; case 1003: bar = 0.28; break; case 1004: bar = 0.28; break; case 1005: bar = 0.27; break; case 1006: bar = 0.27; break; case 1007: bar = 0.27; break; case 1008: bar = 0.27; break; case 1009: bar = 0.27; break; case 1010: bar = 0.27; break; case 1011: bar = 0.27; break; case 1012: bar = 0.27; break; case 1013: bar = 0.27; break; case 1014: bar = 0.26; break; case 1015: bar = 0.26; break; case 1016: bar = 0.26; break; case 1017: bar = 0.26; break; case 1018: bar = 0.26; break; case 1019: bar = 0.26; break; case 1020: bar = 0.26; break; case 1021: bar = 0.26; break; case 1022: bar = 0.26; break; case 1023: bar = 0.26; break; case 1024: bar = 0.25; break;
case 308: bar = 2.43; break; | case 308: bar = 2.43; break; case 309: bar = 2.42; break; case 310: bar = 2.41; break; case 311: bar = 2.41; break; case 312: bar = 2.4; break; case 313: bar = 2.39; break; case 314: bar = 2.38; break; case 315: bar = 2.37; break; case 316: bar = 2.36; break; case 317: bar = 2.35; break; case 318: bar = 2.34; break; case 319: bar = 2.34; break; case 320: bar = 2.33; break; case 321: bar = 2.32; break; case 322: bar = 2.31; break; case 323: bar = 2.3; break; case 324: bar = 2.29; break; case 325: bar = 2.28; break; case 326: bar = 2.28; break; case 327: bar = 2.27; break; case 328: bar = 2.26; break; case 329: bar = 2.25; break; case 330: bar = 2.24; break; case 331: bar = 2.24; break; case 332: bar = 2.23; break; case 333: bar = 2.22; break; case 334: bar = 2.21; break; case 335: bar = 2.2; break; case 336: bar = 2.2; break; case 337: bar = 2.19; break; case 338: bar = 2.18; break; case 339: bar = 2.17; break; case 340: bar = 2.17; break; case 341: bar = 2.16; break; case 342: bar = 2.15; break; case 343: bar = 2.14; break; case 344: bar = 2.13; break; case 345: bar = 2.13; break; case 346: bar = 2.12; break; case 347: bar = 2.11; break; case 348: bar = 2.11; break; case 349: bar = 2.1; break; case 350: bar = 2.09; break; case 351: bar = 2.08; break; case 352: bar = 2.08; break; case 353: bar = 2.07; break; case 354: bar = 2.06; break; case 355: bar = 2.05; break; case 356: bar = 2.05; break; case 357: bar = 2.04; break; case 358: bar = 2.03; break; case 359: bar = 2.03; break; case 360: bar = 2.02; break; case 361: bar = 2.01; break; case 362: bar = 2.01; break; case 363: bar = 2; break; case 364: bar = 1.99; break; case 365: bar = 1.99; break; case 366: bar = 1.98; break; case 367: bar = 1.97; break; case 368: bar = 1.97; break; case 369: bar = 1.96; break; case 370: bar = 1.95; break; case 371: bar = 1.95; break; case 372: bar = 1.94; break; case 373: bar = 1.93; break; case 374: bar = 1.93; break; case 375: bar = 1.92; break; case 376: bar = 1.91; break; case 377: bar = 1.91; break; case 378: bar = 1.9; break; case 379: bar = 1.89; break; case 380: bar = 1.89; break; case 381: bar = 1.88; break; case 382: bar = 1.88; break; case 383: bar = 1.87; break; case 384: bar = 1.86; break; case 385: bar = 1.86; break; case 386: bar = 1.85; break; case 387: bar = 1.85; break; case 388: bar = 1.84; break; case 389: bar = 1.83; break; case 390: bar = 1.83; break; case 391: bar = 1.82; break; case 392: bar = 1.82; break; case 393: bar = 1.81; break; case 394: bar = 1.8; break; case 395: bar = 1.8; break; case 396: bar = 1.79; break; case 397: bar = 1.79; break; case 398: bar = 1.78; break; case 399: bar = 1.77; break; case 400: bar = 1.77; break; case 401: bar = 1.76; break; case 402: bar = 1.76; break; case 403: bar = 1.75; break; case 404: bar = 1.75; break; case 405: bar = 1.74; break; case 406: bar = 1.73; break; case 407: bar = 1.73; break; case 408: bar = 1.72; break; case 409: bar = 1.72; break; case 410: bar = 1.71; break; case 411: bar = 1.71; break; case 412: bar = 1.7; break; case 413: bar = 1.7; break; case 414: bar = 1.69; break; case 415: bar = 1.69; break; case 416: bar = 1.68; break; case 417: bar = 1.67; break; case 418: bar = 1.67; break; case 419: bar = 1.66; break; case 420: bar = 1.66; break; case 421: bar = 1.65; break; case 422: bar = 1.65; break; case 423: bar = 1.64; break; case 424: bar = 1.64; break; case 425: bar = 1.63; break; case 426: bar = 1.63; break; case 427: bar = 1.62; break; case 428: bar = 1.62; break; case 429: bar = 1.61; break; case 430: bar = 1.61; break; case 431: bar = 1.6; break; case 432: bar = 1.6; break; case 433: bar = 1.59; break; case 434: bar = 1.59; break; case 435: bar = 1.58; break; case 436: bar = 1.58; break; case 437: bar = 1.57; break; case 438: bar = 1.57; break; case 439: bar = 1.56; break; case 440: bar = 1.56; break; case 441: bar = 1.55; break; case 442: bar = 1.55; break; case 443: bar = 1.54; break; case 444: bar = 1.54; break; case 445: bar = 1.53; break; case 446: bar = 1.53; break; case 447: bar = 1.53; break; case 448: bar = 1.52; break; case 449: bar = 1.52; break; case 450: bar = 1.51; break; case 451: bar = 1.51; break; case 452: bar = 1.5; break; case 453: bar = 1.5; break; case 454: bar = 1.49; break; case 455: bar = 1.49; break; case 456: bar = 1.48; break; case 457: bar = 1.48; break; case 458: bar = 1.47; break; case 459: bar = 1.47; break; case 460: bar = 1.47; break; case 461: bar = 1.46; break; case 462: bar = 1.46; break; case 463: bar = 1.45; break; case 464: bar = 1.45; break; case 465: bar = 1.44; break; case 466: bar = 1.44; break; case 467: bar = 1.44; break; case 468: bar = 1.43; break; case 469: bar = 1.43; break; case 470: bar = 1.42; break; case 471: bar = 1.42; break; case 472: bar = 1.41; break; case 473: bar = 1.41; break; case 474: bar = 1.41; break; case 475: bar = 1.4; break; case 476: bar = 1.4; break; case 477: bar = 1.39; break; case 478: bar = 1.39; break; case 479: bar = 1.38; break; case 480: bar = 1.38; break; case 481: bar = 1.38; break; case 482: bar = 1.37; break; case 483: bar = 1.37; break; case 484: bar = 1.36; break; case 485: bar = 1.36; break; case 486: bar = 1.36; break; case 487: bar = 1.35; break; case 488: bar = 1.35; break; case 489: bar = 1.34; break; case 490: bar = 1.34; break; case 491: bar = 1.34; break; case 492: bar = 1.33; break; case 493: bar = 1.33; break; case 494: bar = 1.32; break; case 495: bar = 1.32; break; case 496: bar = 1.32; break; case 497: bar = 1.31; break; case 498: bar = 1.31; break; case 499: bar = 1.3; break; case 500: bar = 1.3; break; case 501: bar = 1.3; break; case 502: bar = 1.29; break; case 503: bar = 1.29; break; case 504: bar = 1.29; break; case 505: bar = 1.28; break; case 506: bar = 1.28; break; case 507: bar = 1.27; break; case 508: bar = 1.27; break; case 509: bar = 1.27; break; case 510: bar = 1.26; break; case 511: bar = 1.26; break; case 512: bar = 1.26; break; case 513: bar = 1.25; break; case 514: bar = 1.25; break; case 515: bar = 1.24; break; case 516: bar = 1.24; break; case 517: bar = 1.24; break; case 518: bar = 1.23; break; case 519: bar = 1.23; break; case 520: bar = 1.23; break; case 521: bar = 1.22; break; case 522: bar = 1.22; break; case 523: bar = 1.22; break; case 524: bar = 1.21; break; case 525: bar = 1.21; break; case 526: bar = 1.21; break; case 527: bar = 1.2; break; case 528: bar = 1.2; break; case 529: bar = 1.2; break; case 530: bar = 1.19; break; case 531: bar = 1.19; break; case 532: bar = 1.18; break; case 533: bar = 1.18; break; case 534: bar = 1.18; break; case 535: bar = 1.17; break; case 536: bar = 1.17; break; case 537: bar = 1.17; break; case 538: bar = 1.16; break; case 539: bar = 1.16; break; case 540: bar = 1.16; break; case 541: bar = 1.15; break; case 542: bar = 1.15; break; case 543: bar = 1.15; break; case 544: bar = 1.14; break; case 545: bar = 1.14; break; case 546: bar = 1.14; break; case 547: bar = 1.13; break; case 548: bar = 1.13; break; case 549: bar = 1.13; break; case 550: bar = 1.12; break; case 551: bar = 1.12; break; case 552: bar = 1.12; break; case 553: bar = 1.12; break; case 554: bar = 1.11; break; case 555: bar = 1.11; break; case 556: bar = 1.11; break; case 557: bar = 1.1; break; case 558: bar = 1.1; break; case 559: bar = 1.1; break; case 560: bar = 1.09; break; case 561: bar = 1.09; break; case 562: bar = 1.09; break; case 563: bar = 1.08; break; case 564: bar = 1.08; break; case 565: bar = 1.08; break; case 566: bar = 1.07; break; case 567: bar = 1.07; break; case 568: bar = 1.07; break; case 569: bar = 1.07; break; case 570: bar = 1.06; break; case 571: bar = 1.06; break; case 572: bar = 1.06; break; case 573: bar = 1.05; break; case 574: bar = 1.05; break; case 575: bar = 1.05; break; case 576: bar = 1.04; break; case 577: bar = 1.04; break; case 578: bar = 1.04; break; case 579: bar = 1.04; break; case 580: bar = 1.03; break; case 581: bar = 1.03; break; case 582: bar = 1.03; break; case 583: bar = 1.02; break; case 584: bar = 1.02; break; case 585: bar = 1.02; break; case 586: bar = 1.02; break; case 587: bar = 1.01; break; case 588: bar = 1.01; break; case 589: bar = 1.01; break; case 590: bar = 1; break; case 591: bar = 1; break; case 592: bar = 1; break; case 593: bar = 1; break; case 594: bar = 0.99; break; case 595: bar = 0.99; break; case 596: bar = 0.99; break; case 597: bar = 0.98; break; case 598: bar = 0.98; break; case 599: bar = 0.98; break; case 600: bar = 0.98; break; case 601: bar = 0.97; break; case 602: bar = 0.97; break; case 603: bar = 0.97; break; case 604: bar = 0.96; break; case 605: bar = 0.96; break; case 606: bar = 0.96; break; case 607: bar = 0.96; break; case 608: bar = 0.95; break; case 609: bar = 0.95; break; case 610: bar = 0.95; break; case 611: bar = 0.95; break; case 612: bar = 0.94; break; case 613: bar = 0.94; break; case 614: bar = 0.94; break; case 615: bar = 0.94; break; case 616: bar = 0.93; break; case 617: bar = 0.93; break; case 618: bar = 0.93; break; case 619: bar = 0.92; break; case 620: bar = 0.92; break; case 621: bar = 0.92; break; case 622: bar = 0.92; break; case 623: bar = 0.91; break; case 624: bar = 0.91; break; case 625: bar = 0.91; break; case 626: bar = 0.91; break; case 627: bar = 0.9; break; case 628: bar = 0.9; break; case 629: bar = 0.9; break; case 630: bar = 0.9; break; case 631: bar = 0.89; break; case 632: bar = 0.89; break; case 633: bar = 0.89; break; case 634: bar = 0.89; break; case 635: bar = 0.88; break; case 636: bar = 0.88; break; case 637: bar = 0.88; break; case 638: bar = 0.88; break; case 639: bar = 0.87; break; case 640: bar = 0.87; break; case 641: bar = 0.87; break; case 642: bar = 0.87; break; case 643: bar = 0.86; break; case 644: bar = 0.86; break; case 645: bar = 0.86; break; case 646: bar = 0.86; break; case 647: bar = 0.85; break; case 648: bar = 0.85; break; case 649: bar = 0.85; break; case 650: bar = 0.85; break; case 651: bar = 0.84; break; case 652: bar = 0.84; break; case 653: bar = 0.84; break; case 654: bar = 0.84; break; case 655: bar = 0.84; break; case 656: bar = 0.83; break; case 657: bar = 0.83; break; case 658: bar = 0.83; break; case 659: bar = 0.83; break; case 660: bar = 0.82; break; case 661: bar = 0.82; break; case 662: bar = 0.82; break; case 663: bar = 0.82; break; case 664: bar = 0.81; break; case 665: bar = 0.81; break; case 666: bar = 0.81; break; case 667: bar = 0.81; break; case 668: bar = 0.81; break; case 669: bar = 0.8; break; case 670: bar = 0.8; break; case 671: bar = 0.8; break; case 672: bar = 0.8; break; case 673: bar = 0.79; break; case 674: bar = 0.79; break; case 675: bar = 0.79; break; case 676: bar = 0.79; break; case 677: bar = 0.78; break; case 678: bar = 0.78; break; case 679: bar = 0.78; break; case 680: bar = 0.78; break; case 681: bar = 0.78; break; case 682: bar = 0.77; break; case 683: bar = 0.77; break; case 684: bar = 0.77; break; case 685: bar = 0.77; break; case 686: bar = 0.77; break; case 687: bar = 0.76; break; case 688: bar = 0.76; break; case 689: bar = 0.76; break; case 690: bar = 0.76; break; case 691: bar = 0.75; break; case 692: bar = 0.75; break; case 693: bar = 0.75; break; case 694: bar = 0.75; break; case 695: bar = 0.75; break; case 696: bar = 0.74; break; case 697: bar = 0.74; break; case 698: bar = 0.74; break; case 699: bar = 0.74; break; case 700: bar = 0.74; break; case 701: bar = 0.73; break; case 702: bar = 0.73; break; case 703: bar = 0.73; break; case 704: bar = 0.73; break; case 705: bar = 0.72; break; case 706: bar = 0.72; break; case 707: bar = 0.72; break; case 708: bar = 0.72; break; case 709: bar = 0.72; break; case 710: bar = 0.71; break; case 711: bar = 0.71; break; case 712: bar = 0.71; break; case 713: bar = 0.71; break; case 714: bar = 0.71; break; case 715: bar = 0.7; break; case 716: bar = 0.7; break; case 717: bar = 0.7; break; case 718: bar = 0.7; break; case 719: bar = 0.7; break; case 720: bar = 0.69; break; case 721: bar = 0.69; break; case 722: bar = 0.69; break; case 723: bar = 0.69; break; case 724: bar = 0.69; break; case 725: bar = 0.68; break; case 726: bar = 0.68; break; case 727: bar = 0.68; break; case 728: bar = 0.68; break; case 729: bar = 0.68; break; case 730: bar = 0.67; break; case 731: bar = 0.67; break; case 732: bar = 0.67; break; case 733: bar = 0.67; break; case 734: bar = 0.67; break; case 735: bar = 0.67; break; case 736: bar = 0.66; break; case 737: bar = 0.66; break; case 738: bar = 0.66; break; case 739: bar = 0.66; break; case 740: bar = 0.66; break; case 741: bar = 0.65; break; case 742: bar = 0.65; break; case 743: bar = 0.65; break; case 744: bar = 0.65; break; case 745: bar = 0.65; break; case 746: bar = 0.64; break; case 747: bar = 0.64; break; case 748: bar = 0.64; break; case 749: bar = 0.64; break; case 750: bar = 0.64; break; case 751: bar = 0.64; break; case 752: bar = 0.63; break; case 753: bar = 0.63; break; case 754: bar = 0.63; break; case 755: bar = 0.63; break; case 756: bar = 0.63; break; case 757: bar = 0.62; break; case 758: bar = 0.62; break; case 759: bar = 0.62; break; case 760: bar = 0.62; break; case 761: bar = 0.62; break; case 762: bar = 0.61; break; case 763: bar = 0.61; break; case 764: bar = 0.61; break; case 765: bar = 0.61; break; case 766: bar = 0.61; break; case 767: bar = 0.61; break; case 768: bar = 0.6; break; case 769: bar = 0.6; break; case 770: bar = 0.6; break; case 771: bar = 0.6; break; case 772: bar = 0.6; break; case 773: bar = 0.6; break; case 774: bar = 0.59; break; case 775: bar = 0.59; break; case 776: bar = 0.59; break; case 777: bar = 0.59; break; case 778: bar = 0.59; break; case 779: bar = 0.59; break; case 780: bar = 0.58; break; case 781: bar = 0.58; break; case 782: bar = 0.58; break; case 783: bar = 0.58; break; case 784: bar = 0.58; break; case 785: bar = 0.57; break; case 786: bar = 0.57; break; case 787: bar = 0.57; break; case 788: bar = 0.57; break; case 789: bar = 0.57; break; case 790: bar = 0.57; break; case 791: bar = 0.56; break; case 792: bar = 0.56; break; case 793: bar = 0.56; break; case 794: bar = 0.56; break; case 795: bar = 0.56; break; case 796: bar = 0.56; break; case 797: bar = 0.55; break; case 798: bar = 0.55; break; case 799: bar = 0.55; break; case 800: bar = 0.55; break; case 801: bar = 0.55; break; case 802: bar = 0.55; break; case 803: bar = 0.54; break; case 804: bar = 0.54; break; case 805: bar = 0.54; break; case 806: bar = 0.54; break; case 807: bar = 0.54; break; case 808: bar = 0.54; break; case 809: bar = 0.53; break; case 810: bar = 0.53; break; case 811: bar = 0.53; break; case 812: bar = 0.53; break; case 813: bar = 0.53; break; case 814: bar = 0.53; break; case 815: bar = 0.53; break; case 816: bar = 0.52; break; case 817: bar = 0.52; break; case 818: bar = 0.52; break; case 819: bar = 0.52; break; case 820: bar = 0.52; break; case 821: bar = 0.52; break; case 822: bar = 0.51; break; case 823: bar = 0.51; break; case 824: bar = 0.51; break; case 825: bar = 0.51; break; case 826: bar = 0.51; break; case 827: bar = 0.51; break; case 828: bar = 0.5; break; case 829: bar = 0.5; break; case 830: bar = 0.5; break; case 831: bar = 0.5; break; case 832: bar = 0.5; break; case 833: bar = 0.5; break; case 834: bar = 0.5; break; case 835: bar = 0.49; break; case 836: bar = 0.49; break; case 837: bar = 0.49; break; case 838: bar = 0.49; break; case 839: bar = 0.49; break; case 840: bar = 0.49; break; case 841: bar = 0.48; break; case 842: bar = 0.48; break; case 843: bar = 0.48; break; case 844: bar = 0.48; break; case 845: bar = 0.48; break; case 846: bar = 0.48; break; case 847: bar = 0.48; break; case 848: bar = 0.47; break; case 849: bar = 0.47; break; case 850: bar = 0.47; break; case 851: bar = 0.47; break; case 852: bar = 0.47; break; case 853: bar = 0.47; break; case 854: bar = 0.47; break; case 855: bar = 0.46; break; case 856: bar = 0.46; break; case 857: bar = 0.46; break; case 858: bar = 0.46; break; case 859: bar = 0.46; break; case 860: bar = 0.46; break; case 861: bar = 0.46; break; case 862: bar = 0.45; break; case 863: bar = 0.45; break; case 864: bar = 0.45; break; case 865: bar = 0.45; break; case 866: bar = 0.45; break; case 867: bar = 0.45; break; case 868: bar = 0.45; break; case 869: bar = 0.44; break; case 870: bar = 0.44; break; case 871: bar = 0.44; break; case 872: bar = 0.44; break; case 873: bar = 0.44; break; case 874: bar = 0.44; break; case 875: bar = 0.44; break; case 876: bar = 0.43; break; case 877: bar = 0.43; break; case 878: bar = 0.43; break; case 879: bar = 0.43; break; case 880: bar = 0.43; break; case 881: bar = 0.43; break; case 882: bar = 0.43; break; case 883: bar = 0.42; break; case 884: bar = 0.42; break; case 885: bar = 0.42; break; case 886: bar = 0.42; break; case 887: bar = 0.42; break; case 888: bar = 0.42; break; case 889: bar = 0.42; break; case 890: bar = 0.41; break; case 891: bar = 0.41; break; case 892: bar = 0.41; break; case 893: bar = 0.41; break; case 894: bar = 0.41; break; case 895: bar = 0.41; break; case 896: bar = 0.41; break; case 897: bar = 0.41; break; case 898: bar = 0.4; break; case 899: bar = 0.4; break; case 900: bar = 0.4; break; case 901: bar = 0.4; break; case 902: bar = 0.4; break; case 903: bar = 0.4; break; case 904: bar = 0.4; break; case 905: bar = 0.39; break; case 906: bar = 0.39; break; case 907: bar = 0.39; break; case 908: bar = 0.39; break; case 909: bar = 0.39; break; case 910: bar = 0.39; break; case 911: bar = 0.39; break; case 912: bar = 0.39; break; case 913: bar = 0.38; break; case 914: bar = 0.38; break; case 915: bar = 0.38; break; case 916: bar = 0.38; break; case 917: bar = 0.38; break; case 918: bar = 0.38; break; case 919: bar = 0.38; break; case 920: bar = 0.38; break; case 921: bar = 0.37; break; case 922: bar = 0.37; break; case 923: bar = 0.37; break; case 924: bar = 0.37; break; case 925: bar = 0.37; break; case 926: bar = 0.37; break; case 927: bar = 0.37; break; case 928: bar = 0.37; break; case 929: bar = 0.36; break; case 930: bar = 0.36; break; case 931: bar = 0.36; break; case 932: bar = 0.36; break; case 933: bar = 0.36; break; case 934: bar = 0.36; break; case 935: bar = 0.36; break; case 936: bar = 0.36; break; case 937: bar = 0.35; break; case 938: bar = 0.35; break; case 939: bar = 0.35; break; case 940: bar = 0.35; break; case 941: bar = 0.35; break; case 942: bar = 0.35; break; case 943: bar = 0.35; break; case 944: bar = 0.35; break; case 945: bar = 0.34; break; case 946: bar = 0.34; break; case 947: bar = 0.34; break; case 948: bar = 0.34; break; case 949: bar = 0.34; break; case 950: bar = 0.34; break; case 951: bar = 0.34; break; case 952: bar = 0.34; break; case 953: bar = 0.33; break; case 954: bar = 0.33; break; case 955: bar = 0.33; break; case 956: bar = 0.33; break; case 957: bar = 0.33; break; case 958: bar = 0.33; break; case 959: bar = 0.33; break; case 960: bar = 0.33; break; case 961: bar = 0.32; break; case 962: bar = 0.32; break; case 963: bar = 0.32; break; case 964: bar = 0.32; break; case 965: bar = 0.32; break; case 966: bar = 0.32; break; case 967: bar = 0.32; break; case 968: bar = 0.32; break; case 969: bar = 0.32; break; case 970: bar = 0.31; break; case 971: bar = 0.31; break; case 972: bar = 0.31; break; case 973: bar = 0.31; break; case 974: bar = 0.31; break; case 975: bar = 0.31; break; case 976: bar = 0.31; break; case 977: bar = 0.31; break; case 978: bar = 0.3; break; case 979: bar = 0.3; break; case 980: bar = 0.3; break; case 981: bar = 0.3; break; case 982: bar = 0.3; break; case 983: bar = 0.3; break; case 984: bar = 0.3; break; case 985: bar = 0.3; break; case 986: bar = 0.3; break; case 987: bar = 0.29; break; case 988: bar = 0.29; break; case 989: bar = 0.29; break; case 990: bar = 0.29; break; case 991: bar = 0.29; break; case 992: bar = 0.29; break; case 993: bar = 0.29; break; case 994: bar = 0.29; break; case 995: bar = 0.29; break; case 996: bar = 0.28; break; case 997: bar = 0.28; break; case 998: bar = 0.28; break; case 999: bar = 0.28; break; case 1000: bar = 0.28; break; case 1001: bar = 0.28; break; case 1002: bar = 0.28; break; case 1003: bar = 0.28; break; case 1004: bar = 0.28; break; case 1005: bar = 0.27; break; case 1006: bar = 0.27; break; case 1007: bar = 0.27; break; case 1008: bar = 0.27; break; case 1009: bar = 0.27; break; case 1010: bar = 0.27; break; case 1011: bar = 0.27; break; case 1012: bar = 0.27; break; case 1013: bar = 0.27; break; case 1014: bar = 0.26; break; case 1015: bar = 0.26; break; case 1016: bar = 0.26; break; case 1017: bar = 0.26; break; case 1018: bar = 0.26; break; case 1019: bar = 0.26; break; case 1020: bar = 0.26; break; case 1021: bar = 0.26; break; case 1022: bar = 0.26; break; case 1023: bar = 0.26; break; case 1024: bar = 0.25; break;
case 309: bar = 2.42; break; | case 309: bar = 2.42; break; case 310: bar = 2.41; break; case 311: bar = 2.41; break; case 312: bar = 2.4; break; case 313: bar = 2.39; break; case 314: bar = 2.38; break; case 315: bar = 2.37; break; case 316: bar = 2.36; break; case 317: bar = 2.35; break; case 318: bar = 2.34; break; case 319: bar = 2.34; break; case 320: bar = 2.33; break; case 321: bar = 2.32; break; case 322: bar = 2.31; break; case 323: bar = 2.3; break; case 324: bar = 2.29; break; case 325: bar = 2.28; break; case 326: bar = 2.28; break; case 327: bar = 2.27; break; case 328: bar = 2.26; break; case 329: bar = 2.25; break; case 330: bar = 2.24; break; case 331: bar = 2.24; break; case 332: bar = 2.23; break; case 333: bar = 2.22; break; case 334: bar = 2.21; break; case 335: bar = 2.2; break; case 336: bar = 2.2; break; case 337: bar = 2.19; break; case 338: bar = 2.18; break; case 339: bar = 2.17; break; case 340: bar = 2.17; break; case 341: bar = 2.16; break; case 342: bar = 2.15; break; case 343: bar = 2.14; break; case 344: bar = 2.13; break; case 345: bar = 2.13; break; case 346: bar = 2.12; break; case 347: bar = 2.11; break; case 348: bar = 2.11; break; case 349: bar = 2.1; break; case 350: bar = 2.09; break; case 351: bar = 2.08; break; case 352: bar = 2.08; break; case 353: bar = 2.07; break; case 354: bar = 2.06; break; case 355: bar = 2.05; break; case 356: bar = 2.05; break; case 357: bar = 2.04; break; case 358: bar = 2.03; break; case 359: bar = 2.03; break; case 360: bar = 2.02; break; case 361: bar = 2.01; break; case 362: bar = 2.01; break; case 363: bar = 2; break; case 364: bar = 1.99; break; case 365: bar = 1.99; break; case 366: bar = 1.98; break; case 367: bar = 1.97; break; case 368: bar = 1.97; break; case 369: bar = 1.96; break; case 370: bar = 1.95; break; case 371: bar = 1.95; break; case 372: bar = 1.94; break; case 373: bar = 1.93; break; case 374: bar = 1.93; break; case 375: bar = 1.92; break; case 376: bar = 1.91; break; case 377: bar = 1.91; break; case 378: bar = 1.9; break; case 379: bar = 1.89; break; case 380: bar = 1.89; break; case 381: bar = 1.88; break; case 382: bar = 1.88; break; case 383: bar = 1.87; break; case 384: bar = 1.86; break; case 385: bar = 1.86; break; case 386: bar = 1.85; break; case 387: bar = 1.85; break; case 388: bar = 1.84; break; case 389: bar = 1.83; break; case 390: bar = 1.83; break; case 391: bar = 1.82; break; case 392: bar = 1.82; break; case 393: bar = 1.81; break; case 394: bar = 1.8; break; case 395: bar = 1.8; break; case 396: bar = 1.79; break; case 397: bar = 1.79; break; case 398: bar = 1.78; break; case 399: bar = 1.77; break; case 400: bar = 1.77; break; case 401: bar = 1.76; break; case 402: bar = 1.76; break; case 403: bar = 1.75; break; case 404: bar = 1.75; break; case 405: bar = 1.74; break; case 406: bar = 1.73; break; case 407: bar = 1.73; break; case 408: bar = 1.72; break; case 409: bar = 1.72; break; case 410: bar = 1.71; break; case 411: bar = 1.71; break; case 412: bar = 1.7; break; case 413: bar = 1.7; break; case 414: bar = 1.69; break; case 415: bar = 1.69; break; case 416: bar = 1.68; break; case 417: bar = 1.67; break; case 418: bar = 1.67; break; case 419: bar = 1.66; break; case 420: bar = 1.66; break; case 421: bar = 1.65; break; case 422: bar = 1.65; break; case 423: bar = 1.64; break; case 424: bar = 1.64; break; case 425: bar = 1.63; break; case 426: bar = 1.63; break; case 427: bar = 1.62; break; case 428: bar = 1.62; break; case 429: bar = 1.61; break; case 430: bar = 1.61; break; case 431: bar = 1.6; break; case 432: bar = 1.6; break; case 433: bar = 1.59; break; case 434: bar = 1.59; break; case 435: bar = 1.58; break; case 436: bar = 1.58; break; case 437: bar = 1.57; break; case 438: bar = 1.57; break; case 439: bar = 1.56; break; case 440: bar = 1.56; break; case 441: bar = 1.55; break; case 442: bar = 1.55; break; case 443: bar = 1.54; break; case 444: bar = 1.54; break; case 445: bar = 1.53; break; case 446: bar = 1.53; break; case 447: bar = 1.53; break; case 448: bar = 1.52; break; case 449: bar = 1.52; break; case 450: bar = 1.51; break; case 451: bar = 1.51; break; case 452: bar = 1.5; break; case 453: bar = 1.5; break; case 454: bar = 1.49; break; case 455: bar = 1.49; break; case 456: bar = 1.48; break; case 457: bar = 1.48; break; case 458: bar = 1.47; break; case 459: bar = 1.47; break; case 460: bar = 1.47; break; case 461: bar = 1.46; break; case 462: bar = 1.46; break; case 463: bar = 1.45; break; case 464: bar = 1.45; break; case 465: bar = 1.44; break; case 466: bar = 1.44; break; case 467: bar = 1.44; break; case 468: bar = 1.43; break; case 469: bar = 1.43; break; case 470: bar = 1.42; break; case 471: bar = 1.42; break; case 472: bar = 1.41; break; case 473: bar = 1.41; break; case 474: bar = 1.41; break; case 475: bar = 1.4; break; case 476: bar = 1.4; break; case 477: bar = 1.39; break; case 478: bar = 1.39; break; case 479: bar = 1.38; break; case 480: bar = 1.38; break; case 481: bar = 1.38; break; case 482: bar = 1.37; break; case 483: bar = 1.37; break; case 484: bar = 1.36; break; case 485: bar = 1.36; break; case 486: bar = 1.36; break; case 487: bar = 1.35; break; case 488: bar = 1.35; break; case 489: bar = 1.34; break; case 490: bar = 1.34; break; case 491: bar = 1.34; break; case 492: bar = 1.33; break; case 493: bar = 1.33; break; case 494: bar = 1.32; break; case 495: bar = 1.32; break; case 496: bar = 1.32; break; case 497: bar = 1.31; break; case 498: bar = 1.31; break; case 499: bar = 1.3; break; case 500: bar = 1.3; break; case 501: bar = 1.3; break; case 502: bar = 1.29; break; case 503: bar = 1.29; break; case 504: bar = 1.29; break; case 505: bar = 1.28; break; case 506: bar = 1.28; break; case 507: bar = 1.27; break; case 508: bar = 1.27; break; case 509: bar = 1.27; break; case 510: bar = 1.26; break; case 511: bar = 1.26; break; case 512: bar = 1.26; break; case 513: bar = 1.25; break; case 514: bar = 1.25; break; case 515: bar = 1.24; break; case 516: bar = 1.24; break; case 517: bar = 1.24; break; case 518: bar = 1.23; break; case 519: bar = 1.23; break; case 520: bar = 1.23; break; case 521: bar = 1.22; break; case 522: bar = 1.22; break; case 523: bar = 1.22; break; case 524: bar = 1.21; break; case 525: bar = 1.21; break; case 526: bar = 1.21; break; case 527: bar = 1.2; break; case 528: bar = 1.2; break; case 529: bar = 1.2; break; case 530: bar = 1.19; break; case 531: bar = 1.19; break; case 532: bar = 1.18; break; case 533: bar = 1.18; break; case 534: bar = 1.18; break; case 535: bar = 1.17; break; case 536: bar = 1.17; break; case 537: bar = 1.17; break; case 538: bar = 1.16; break; case 539: bar = 1.16; break; case 540: bar = 1.16; break; case 541: bar = 1.15; break; case 542: bar = 1.15; break; case 543: bar = 1.15; break; case 544: bar = 1.14; break; case 545: bar = 1.14; break; case 546: bar = 1.14; break; case 547: bar = 1.13; break; case 548: bar = 1.13; break; case 549: bar = 1.13; break; case 550: bar = 1.12; break; case 551: bar = 1.12; break; case 552: bar = 1.12; break; case 553: bar = 1.12; break; case 554: bar = 1.11; break; case 555: bar = 1.11; break; case 556: bar = 1.11; break; case 557: bar = 1.1; break; case 558: bar = 1.1; break; case 559: bar = 1.1; break; case 560: bar = 1.09; break; case 561: bar = 1.09; break; case 562: bar = 1.09; break; case 563: bar = 1.08; break; case 564: bar = 1.08; break; case 565: bar = 1.08; break; case 566: bar = 1.07; break; case 567: bar = 1.07; break; case 568: bar = 1.07; break; case 569: bar = 1.07; break; case 570: bar = 1.06; break; case 571: bar = 1.06; break; case 572: bar = 1.06; break; case 573: bar = 1.05; break; case 574: bar = 1.05; break; case 575: bar = 1.05; break; case 576: bar = 1.04; break; case 577: bar = 1.04; break; case 578: bar = 1.04; break; case 579: bar = 1.04; break; case 580: bar = 1.03; break; case 581: bar = 1.03; break; case 582: bar = 1.03; break; case 583: bar = 1.02; break; case 584: bar = 1.02; break; case 585: bar = 1.02; break; case 586: bar = 1.02; break; case 587: bar = 1.01; break; case 588: bar = 1.01; break; case 589: bar = 1.01; break; case 590: bar = 1; break; case 591: bar = 1; break; case 592: bar = 1; break; case 593: bar = 1; break; case 594: bar = 0.99; break; case 595: bar = 0.99; break; case 596: bar = 0.99; break; case 597: bar = 0.98; break; case 598: bar = 0.98; break; case 599: bar = 0.98; break; case 600: bar = 0.98; break; case 601: bar = 0.97; break; case 602: bar = 0.97; break; case 603: bar = 0.97; break; case 604: bar = 0.96; break; case 605: bar = 0.96; break; case 606: bar = 0.96; break; case 607: bar = 0.96; break; case 608: bar = 0.95; break; case 609: bar = 0.95; break; case 610: bar = 0.95; break; case 611: bar = 0.95; break; case 612: bar = 0.94; break; case 613: bar = 0.94; break; case 614: bar = 0.94; break; case 615: bar = 0.94; break; case 616: bar = 0.93; break; case 617: bar = 0.93; break; case 618: bar = 0.93; break; case 619: bar = 0.92; break; case 620: bar = 0.92; break; case 621: bar = 0.92; break; case 622: bar = 0.92; break; case 623: bar = 0.91; break; case 624: bar = 0.91; break; case 625: bar = 0.91; break; case 626: bar = 0.91; break; case 627: bar = 0.9; break; case 628: bar = 0.9; break; case 629: bar = 0.9; break; case 630: bar = 0.9; break; case 631: bar = 0.89; break; case 632: bar = 0.89; break; case 633: bar = 0.89; break; case 634: bar = 0.89; break; case 635: bar = 0.88; break; case 636: bar = 0.88; break; case 637: bar = 0.88; break; case 638: bar = 0.88; break; case 639: bar = 0.87; break; case 640: bar = 0.87; break; case 641: bar = 0.87; break; case 642: bar = 0.87; break; case 643: bar = 0.86; break; case 644: bar = 0.86; break; case 645: bar = 0.86; break; case 646: bar = 0.86; break; case 647: bar = 0.85; break; case 648: bar = 0.85; break; case 649: bar = 0.85; break; case 650: bar = 0.85; break; case 651: bar = 0.84; break; case 652: bar = 0.84; break; case 653: bar = 0.84; break; case 654: bar = 0.84; break; case 655: bar = 0.84; break; case 656: bar = 0.83; break; case 657: bar = 0.83; break; case 658: bar = 0.83; break; case 659: bar = 0.83; break; case 660: bar = 0.82; break; case 661: bar = 0.82; break; case 662: bar = 0.82; break; case 663: bar = 0.82; break; case 664: bar = 0.81; break; case 665: bar = 0.81; break; case 666: bar = 0.81; break; case 667: bar = 0.81; break; case 668: bar = 0.81; break; case 669: bar = 0.8; break; case 670: bar = 0.8; break; case 671: bar = 0.8; break; case 672: bar = 0.8; break; case 673: bar = 0.79; break; case 674: bar = 0.79; break; case 675: bar = 0.79; break; case 676: bar = 0.79; break; case 677: bar = 0.78; break; case 678: bar = 0.78; break; case 679: bar = 0.78; break; case 680: bar = 0.78; break; case 681: bar = 0.78; break; case 682: bar = 0.77; break; case 683: bar = 0.77; break; case 684: bar = 0.77; break; case 685: bar = 0.77; break; case 686: bar = 0.77; break; case 687: bar = 0.76; break; case 688: bar = 0.76; break; case 689: bar = 0.76; break; case 690: bar = 0.76; break; case 691: bar = 0.75; break; case 692: bar = 0.75; break; case 693: bar = 0.75; break; case 694: bar = 0.75; break; case 695: bar = 0.75; break; case 696: bar = 0.74; break; case 697: bar = 0.74; break; case 698: bar = 0.74; break; case 699: bar = 0.74; break; case 700: bar = 0.74; break; case 701: bar = 0.73; break; case 702: bar = 0.73; break; case 703: bar = 0.73; break; case 704: bar = 0.73; break; case 705: bar = 0.72; break; case 706: bar = 0.72; break; case 707: bar = 0.72; break; case 708: bar = 0.72; break; case 709: bar = 0.72; break; case 710: bar = 0.71; break; case 711: bar = 0.71; break; case 712: bar = 0.71; break; case 713: bar = 0.71; break; case 714: bar = 0.71; break; case 715: bar = 0.7; break; case 716: bar = 0.7; break; case 717: bar = 0.7; break; case 718: bar = 0.7; break; case 719: bar = 0.7; break; case 720: bar = 0.69; break; case 721: bar = 0.69; break; case 722: bar = 0.69; break; case 723: bar = 0.69; break; case 724: bar = 0.69; break; case 725: bar = 0.68; break; case 726: bar = 0.68; break; case 727: bar = 0.68; break; case 728: bar = 0.68; break; case 729: bar = 0.68; break; case 730: bar = 0.67; break; case 731: bar = 0.67; break; case 732: bar = 0.67; break; case 733: bar = 0.67; break; case 734: bar = 0.67; break; case 735: bar = 0.67; break; case 736: bar = 0.66; break; case 737: bar = 0.66; break; case 738: bar = 0.66; break; case 739: bar = 0.66; break; case 740: bar = 0.66; break; case 741: bar = 0.65; break; case 742: bar = 0.65; break; case 743: bar = 0.65; break; case 744: bar = 0.65; break; case 745: bar = 0.65; break; case 746: bar = 0.64; break; case 747: bar = 0.64; break; case 748: bar = 0.64; break; case 749: bar = 0.64; break; case 750: bar = 0.64; break; case 751: bar = 0.64; break; case 752: bar = 0.63; break; case 753: bar = 0.63; break; case 754: bar = 0.63; break; case 755: bar = 0.63; break; case 756: bar = 0.63; break; case 757: bar = 0.62; break; case 758: bar = 0.62; break; case 759: bar = 0.62; break; case 760: bar = 0.62; break; case 761: bar = 0.62; break; case 762: bar = 0.61; break; case 763: bar = 0.61; break; case 764: bar = 0.61; break; case 765: bar = 0.61; break; case 766: bar = 0.61; break; case 767: bar = 0.61; break; case 768: bar = 0.6; break; case 769: bar = 0.6; break; case 770: bar = 0.6; break; case 771: bar = 0.6; break; case 772: bar = 0.6; break; case 773: bar = 0.6; break; case 774: bar = 0.59; break; case 775: bar = 0.59; break; case 776: bar = 0.59; break; case 777: bar = 0.59; break; case 778: bar = 0.59; break; case 779: bar = 0.59; break; case 780: bar = 0.58; break; case 781: bar = 0.58; break; case 782: bar = 0.58; break; case 783: bar = 0.58; break; case 784: bar = 0.58; break; case 785: bar = 0.57; break; case 786: bar = 0.57; break; case 787: bar = 0.57; break; case 788: bar = 0.57; break; case 789: bar = 0.57; break; case 790: bar = 0.57; break; case 791: bar = 0.56; break; case 792: bar = 0.56; break; case 793: bar = 0.56; break; case 794: bar = 0.56; break; case 795: bar = 0.56; break; case 796: bar = 0.56; break; case 797: bar = 0.55; break; case 798: bar = 0.55; break; case 799: bar = 0.55; break; case 800: bar = 0.55; break; case 801: bar = 0.55; break; case 802: bar = 0.55; break; case 803: bar = 0.54; break; case 804: bar = 0.54; break; case 805: bar = 0.54; break; case 806: bar = 0.54; break; case 807: bar = 0.54; break; case 808: bar = 0.54; break; case 809: bar = 0.53; break; case 810: bar = 0.53; break; case 811: bar = 0.53; break; case 812: bar = 0.53; break; case 813: bar = 0.53; break; case 814: bar = 0.53; break; case 815: bar = 0.53; break; case 816: bar = 0.52; break; case 817: bar = 0.52; break; case 818: bar = 0.52; break; case 819: bar = 0.52; break; case 820: bar = 0.52; break; case 821: bar = 0.52; break; case 822: bar = 0.51; break; case 823: bar = 0.51; break; case 824: bar = 0.51; break; case 825: bar = 0.51; break; case 826: bar = 0.51; break; case 827: bar = 0.51; break; case 828: bar = 0.5; break; case 829: bar = 0.5; break; case 830: bar = 0.5; break; case 831: bar = 0.5; break; case 832: bar = 0.5; break; case 833: bar = 0.5; break; case 834: bar = 0.5; break; case 835: bar = 0.49; break; case 836: bar = 0.49; break; case 837: bar = 0.49; break; case 838: bar = 0.49; break; case 839: bar = 0.49; break; case 840: bar = 0.49; break; case 841: bar = 0.48; break; case 842: bar = 0.48; break; case 843: bar = 0.48; break; case 844: bar = 0.48; break; case 845: bar = 0.48; break; case 846: bar = 0.48; break; case 847: bar = 0.48; break; case 848: bar = 0.47; break; case 849: bar = 0.47; break; case 850: bar = 0.47; break; case 851: bar = 0.47; break; case 852: bar = 0.47; break; case 853: bar = 0.47; break; case 854: bar = 0.47; break; case 855: bar = 0.46; break; case 856: bar = 0.46; break; case 857: bar = 0.46; break; case 858: bar = 0.46; break; case 859: bar = 0.46; break; case 860: bar = 0.46; break; case 861: bar = 0.46; break; case 862: bar = 0.45; break; case 863: bar = 0.45; break; case 864: bar = 0.45; break; case 865: bar = 0.45; break; case 866: bar = 0.45; break; case 867: bar = 0.45; break; case 868: bar = 0.45; break; case 869: bar = 0.44; break; case 870: bar = 0.44; break; case 871: bar = 0.44; break; case 872: bar = 0.44; break; case 873: bar = 0.44; break; case 874: bar = 0.44; break; case 875: bar = 0.44; break; case 876: bar = 0.43; break; case 877: bar = 0.43; break; case 878: bar = 0.43; break; case 879: bar = 0.43; break; case 880: bar = 0.43; break; case 881: bar = 0.43; break; case 882: bar = 0.43; break; case 883: bar = 0.42; break; case 884: bar = 0.42; break; case 885: bar = 0.42; break; case 886: bar = 0.42; break; case 887: bar = 0.42; break; case 888: bar = 0.42; break; case 889: bar = 0.42; break; case 890: bar = 0.41; break; case 891: bar = 0.41; break; case 892: bar = 0.41; break; case 893: bar = 0.41; break; case 894: bar = 0.41; break; case 895: bar = 0.41; break; case 896: bar = 0.41; break; case 897: bar = 0.41; break; case 898: bar = 0.4; break; case 899: bar = 0.4; break; case 900: bar = 0.4; break; case 901: bar = 0.4; break; case 902: bar = 0.4; break; case 903: bar = 0.4; break; case 904: bar = 0.4; break; case 905: bar = 0.39; break; case 906: bar = 0.39; break; case 907: bar = 0.39; break; case 908: bar = 0.39; break; case 909: bar = 0.39; break; case 910: bar = 0.39; break; case 911: bar = 0.39; break; case 912: bar = 0.39; break; case 913: bar = 0.38; break; case 914: bar = 0.38; break; case 915: bar = 0.38; break; case 916: bar = 0.38; break; case 917: bar = 0.38; break; case 918: bar = 0.38; break; case 919: bar = 0.38; break; case 920: bar = 0.38; break; case 921: bar = 0.37; break; case 922: bar = 0.37; break; case 923: bar = 0.37; break; case 924: bar = 0.37; break; case 925: bar = 0.37; break; case 926: bar = 0.37; break; case 927: bar = 0.37; break; case 928: bar = 0.37; break; case 929: bar = 0.36; break; case 930: bar = 0.36; break; case 931: bar = 0.36; break; case 932: bar = 0.36; break; case 933: bar = 0.36; break; case 934: bar = 0.36; break; case 935: bar = 0.36; break; case 936: bar = 0.36; break; case 937: bar = 0.35; break; case 938: bar = 0.35; break; case 939: bar = 0.35; break; case 940: bar = 0.35; break; case 941: bar = 0.35; break; case 942: bar = 0.35; break; case 943: bar = 0.35; break; case 944: bar = 0.35; break; case 945: bar = 0.34; break; case 946: bar = 0.34; break; case 947: bar = 0.34; break; case 948: bar = 0.34; break; case 949: bar = 0.34; break; case 950: bar = 0.34; break; case 951: bar = 0.34; break; case 952: bar = 0.34; break; case 953: bar = 0.33; break; case 954: bar = 0.33; break; case 955: bar = 0.33; break; case 956: bar = 0.33; break; case 957: bar = 0.33; break; case 958: bar = 0.33; break; case 959: bar = 0.33; break; case 960: bar = 0.33; break; case 961: bar = 0.32; break; case 962: bar = 0.32; break; case 963: bar = 0.32; break; case 964: bar = 0.32; break; case 965: bar = 0.32; break; case 966: bar = 0.32; break; case 967: bar = 0.32; break; case 968: bar = 0.32; break; case 969: bar = 0.32; break; case 970: bar = 0.31; break; case 971: bar = 0.31; break; case 972: bar = 0.31; break; case 973: bar = 0.31; break; case 974: bar = 0.31; break; case 975: bar = 0.31; break; case 976: bar = 0.31; break; case 977: bar = 0.31; break; case 978: bar = 0.3; break; case 979: bar = 0.3; break; case 980: bar = 0.3; break; case 981: bar = 0.3; break; case 982: bar = 0.3; break; case 983: bar = 0.3; break; case 984: bar = 0.3; break; case 985: bar = 0.3; break; case 986: bar = 0.3; break; case 987: bar = 0.29; break; case 988: bar = 0.29; break; case 989: bar = 0.29; break; case 990: bar = 0.29; break; case 991: bar = 0.29; break; case 992: bar = 0.29; break; case 993: bar = 0.29; break; case 994: bar = 0.29; break; case 995: bar = 0.29; break; case 996: bar = 0.28; break; case 997: bar = 0.28; break; case 998: bar = 0.28; break; case 999: bar = 0.28; break; case 1000: bar = 0.28; break; case 1001: bar = 0.28; break; case 1002: bar = 0.28; break; case 1003: bar = 0.28; break; case 1004: bar = 0.28; break; case 1005: bar = 0.27; break; case 1006: bar = 0.27; break; case 1007: bar = 0.27; break; case 1008: bar = 0.27; break; case 1009: bar = 0.27; break; case 1010: bar = 0.27; break; case 1011: bar = 0.27; break; case 1012: bar = 0.27; break; case 1013: bar = 0.27; break; case 1014: bar = 0.26; break; case 1015: bar = 0.26; break; case 1016: bar = 0.26; break; case 1017: bar = 0.26; break; case 1018: bar = 0.26; break; case 1019: bar = 0.26; break; case 1020: bar = 0.26; break; case 1021: bar = 0.26; break; case 1022: bar = 0.26; break; case 1023: bar = 0.26; break; case 1024: bar = 0.25; break;
case 310: bar = 2.41; break; | case 310: bar = 2.41; break; case 311: bar = 2.41; break; case 312: bar = 2.4; break; case 313: bar = 2.39; break; case 314: bar = 2.38; break; case 315: bar = 2.37; break; case 316: bar = 2.36; break; case 317: bar = 2.35; break; case 318: bar = 2.34; break; case 319: bar = 2.34; break; case 320: bar = 2.33; break; case 321: bar = 2.32; break; case 322: bar = 2.31; break; case 323: bar = 2.3; break; case 324: bar = 2.29; break; case 325: bar = 2.28; break; case 326: bar = 2.28; break; case 327: bar = 2.27; break; case 328: bar = 2.26; break; case 329: bar = 2.25; break; case 330: bar = 2.24; break; case 331: bar = 2.24; break; case 332: bar = 2.23; break; case 333: bar = 2.22; break; case 334: bar = 2.21; break; case 335: bar = 2.2; break; case 336: bar = 2.2; break; case 337: bar = 2.19; break; case 338: bar = 2.18; break; case 339: bar = 2.17; break; case 340: bar = 2.17; break; case 341: bar = 2.16; break; case 342: bar = 2.15; break; case 343: bar = 2.14; break; case 344: bar = 2.13; break; case 345: bar = 2.13; break; case 346: bar = 2.12; break; case 347: bar = 2.11; break; case 348: bar = 2.11; break; case 349: bar = 2.1; break; case 350: bar = 2.09; break; case 351: bar = 2.08; break; case 352: bar = 2.08; break; case 353: bar = 2.07; break; case 354: bar = 2.06; break; case 355: bar = 2.05; break; case 356: bar = 2.05; break; case 357: bar = 2.04; break; case 358: bar = 2.03; break; case 359: bar = 2.03; break; case 360: bar = 2.02; break; case 361: bar = 2.01; break; case 362: bar = 2.01; break; case 363: bar = 2; break; case 364: bar = 1.99; break; case 365: bar = 1.99; break; case 366: bar = 1.98; break; case 367: bar = 1.97; break; case 368: bar = 1.97; break; case 369: bar = 1.96; break; case 370: bar = 1.95; break; case 371: bar = 1.95; break; case 372: bar = 1.94; break; case 373: bar = 1.93; break; case 374: bar = 1.93; break; case 375: bar = 1.92; break; case 376: bar = 1.91; break; case 377: bar = 1.91; break; case 378: bar = 1.9; break; case 379: bar = 1.89; break; case 380: bar = 1.89; break; case 381: bar = 1.88; break; case 382: bar = 1.88; break; case 383: bar = 1.87; break; case 384: bar = 1.86; break; case 385: bar = 1.86; break; case 386: bar = 1.85; break; case 387: bar = 1.85; break; case 388: bar = 1.84; break; case 389: bar = 1.83; break; case 390: bar = 1.83; break; case 391: bar = 1.82; break; case 392: bar = 1.82; break; case 393: bar = 1.81; break; case 394: bar = 1.8; break; case 395: bar = 1.8; break; case 396: bar = 1.79; break; case 397: bar = 1.79; break; case 398: bar = 1.78; break; case 399: bar = 1.77; break; case 400: bar = 1.77; break; case 401: bar = 1.76; break; case 402: bar = 1.76; break; case 403: bar = 1.75; break; case 404: bar = 1.75; break; case 405: bar = 1.74; break; case 406: bar = 1.73; break; case 407: bar = 1.73; break; case 408: bar = 1.72; break; case 409: bar = 1.72; break; case 410: bar = 1.71; break; case 411: bar = 1.71; break; case 412: bar = 1.7; break; case 413: bar = 1.7; break; case 414: bar = 1.69; break; case 415: bar = 1.69; break; case 416: bar = 1.68; break; case 417: bar = 1.67; break; case 418: bar = 1.67; break; case 419: bar = 1.66; break; case 420: bar = 1.66; break; case 421: bar = 1.65; break; case 422: bar = 1.65; break; case 423: bar = 1.64; break; case 424: bar = 1.64; break; case 425: bar = 1.63; break; case 426: bar = 1.63; break; case 427: bar = 1.62; break; case 428: bar = 1.62; break; case 429: bar = 1.61; break; case 430: bar = 1.61; break; case 431: bar = 1.6; break; case 432: bar = 1.6; break; case 433: bar = 1.59; break; case 434: bar = 1.59; break; case 435: bar = 1.58; break; case 436: bar = 1.58; break; case 437: bar = 1.57; break; case 438: bar = 1.57; break; case 439: bar = 1.56; break; case 440: bar = 1.56; break; case 441: bar = 1.55; break; case 442: bar = 1.55; break; case 443: bar = 1.54; break; case 444: bar = 1.54; break; case 445: bar = 1.53; break; case 446: bar = 1.53; break; case 447: bar = 1.53; break; case 448: bar = 1.52; break; case 449: bar = 1.52; break; case 450: bar = 1.51; break; case 451: bar = 1.51; break; case 452: bar = 1.5; break; case 453: bar = 1.5; break; case 454: bar = 1.49; break; case 455: bar = 1.49; break; case 456: bar = 1.48; break; case 457: bar = 1.48; break; case 458: bar = 1.47; break; case 459: bar = 1.47; break; case 460: bar = 1.47; break; case 461: bar = 1.46; break; case 462: bar = 1.46; break; case 463: bar = 1.45; break; case 464: bar = 1.45; break; case 465: bar = 1.44; break; case 466: bar = 1.44; break; case 467: bar = 1.44; break; case 468: bar = 1.43; break; case 469: bar = 1.43; break; case 470: bar = 1.42; break; case 471: bar = 1.42; break; case 472: bar = 1.41; break; case 473: bar = 1.41; break; case 474: bar = 1.41; break; case 475: bar = 1.4; break; case 476: bar = 1.4; break; case 477: bar = 1.39; break; case 478: bar = 1.39; break; case 479: bar = 1.38; break; case 480: bar = 1.38; break; case 481: bar = 1.38; break; case 482: bar = 1.37; break; case 483: bar = 1.37; break; case 484: bar = 1.36; break; case 485: bar = 1.36; break; case 486: bar = 1.36; break; case 487: bar = 1.35; break; case 488: bar = 1.35; break; case 489: bar = 1.34; break; case 490: bar = 1.34; break; case 491: bar = 1.34; break; case 492: bar = 1.33; break; case 493: bar = 1.33; break; case 494: bar = 1.32; break; case 495: bar = 1.32; break; case 496: bar = 1.32; break; case 497: bar = 1.31; break; case 498: bar = 1.31; break; case 499: bar = 1.3; break; case 500: bar = 1.3; break; case 501: bar = 1.3; break; case 502: bar = 1.29; break; case 503: bar = 1.29; break; case 504: bar = 1.29; break; case 505: bar = 1.28; break; case 506: bar = 1.28; break; case 507: bar = 1.27; break; case 508: bar = 1.27; break; case 509: bar = 1.27; break; case 510: bar = 1.26; break; case 511: bar = 1.26; break; case 512: bar = 1.26; break; case 513: bar = 1.25; break; case 514: bar = 1.25; break; case 515: bar = 1.24; break; case 516: bar = 1.24; break; case 517: bar = 1.24; break; case 518: bar = 1.23; break; case 519: bar = 1.23; break; case 520: bar = 1.23; break; case 521: bar = 1.22; break; case 522: bar = 1.22; break; case 523: bar = 1.22; break; case 524: bar = 1.21; break; case 525: bar = 1.21; break; case 526: bar = 1.21; break; case 527: bar = 1.2; break; case 528: bar = 1.2; break; case 529: bar = 1.2; break; case 530: bar = 1.19; break; case 531: bar = 1.19; break; case 532: bar = 1.18; break; case 533: bar = 1.18; break; case 534: bar = 1.18; break; case 535: bar = 1.17; break; case 536: bar = 1.17; break; case 537: bar = 1.17; break; case 538: bar = 1.16; break; case 539: bar = 1.16; break; case 540: bar = 1.16; break; case 541: bar = 1.15; break; case 542: bar = 1.15; break; case 543: bar = 1.15; break; case 544: bar = 1.14; break; case 545: bar = 1.14; break; case 546: bar = 1.14; break; case 547: bar = 1.13; break; case 548: bar = 1.13; break; case 549: bar = 1.13; break; case 550: bar = 1.12; break; case 551: bar = 1.12; break; case 552: bar = 1.12; break; case 553: bar = 1.12; break; case 554: bar = 1.11; break; case 555: bar = 1.11; break; case 556: bar = 1.11; break; case 557: bar = 1.1; break; case 558: bar = 1.1; break; case 559: bar = 1.1; break; case 560: bar = 1.09; break; case 561: bar = 1.09; break; case 562: bar = 1.09; break; case 563: bar = 1.08; break; case 564: bar = 1.08; break; case 565: bar = 1.08; break; case 566: bar = 1.07; break; case 567: bar = 1.07; break; case 568: bar = 1.07; break; case 569: bar = 1.07; break; case 570: bar = 1.06; break; case 571: bar = 1.06; break; case 572: bar = 1.06; break; case 573: bar = 1.05; break; case 574: bar = 1.05; break; case 575: bar = 1.05; break; case 576: bar = 1.04; break; case 577: bar = 1.04; break; case 578: bar = 1.04; break; case 579: bar = 1.04; break; case 580: bar = 1.03; break; case 581: bar = 1.03; break; case 582: bar = 1.03; break; case 583: bar = 1.02; break; case 584: bar = 1.02; break; case 585: bar = 1.02; break; case 586: bar = 1.02; break; case 587: bar = 1.01; break; case 588: bar = 1.01; break; case 589: bar = 1.01; break; case 590: bar = 1; break; case 591: bar = 1; break; case 592: bar = 1; break; case 593: bar = 1; break; case 594: bar = 0.99; break; case 595: bar = 0.99; break; case 596: bar = 0.99; break; case 597: bar = 0.98; break; case 598: bar = 0.98; break; case 599: bar = 0.98; break; case 600: bar = 0.98; break; case 601: bar = 0.97; break; case 602: bar = 0.97; break; case 603: bar = 0.97; break; case 604: bar = 0.96; break; case 605: bar = 0.96; break; case 606: bar = 0.96; break; case 607: bar = 0.96; break; case 608: bar = 0.95; break; case 609: bar = 0.95; break; case 610: bar = 0.95; break; case 611: bar = 0.95; break; case 612: bar = 0.94; break; case 613: bar = 0.94; break; case 614: bar = 0.94; break; case 615: bar = 0.94; break; case 616: bar = 0.93; break; case 617: bar = 0.93; break; case 618: bar = 0.93; break; case 619: bar = 0.92; break; case 620: bar = 0.92; break; case 621: bar = 0.92; break; case 622: bar = 0.92; break; case 623: bar = 0.91; break; case 624: bar = 0.91; break; case 625: bar = 0.91; break; case 626: bar = 0.91; break; case 627: bar = 0.9; break; case 628: bar = 0.9; break; case 629: bar = 0.9; break; case 630: bar = 0.9; break; case 631: bar = 0.89; break; case 632: bar = 0.89; break; case 633: bar = 0.89; break; case 634: bar = 0.89; break; case 635: bar = 0.88; break; case 636: bar = 0.88; break; case 637: bar = 0.88; break; case 638: bar = 0.88; break; case 639: bar = 0.87; break; case 640: bar = 0.87; break; case 641: bar = 0.87; break; case 642: bar = 0.87; break; case 643: bar = 0.86; break; case 644: bar = 0.86; break; case 645: bar = 0.86; break; case 646: bar = 0.86; break; case 647: bar = 0.85; break; case 648: bar = 0.85; break; case 649: bar = 0.85; break; case 650: bar = 0.85; break; case 651: bar = 0.84; break; case 652: bar = 0.84; break; case 653: bar = 0.84; break; case 654: bar = 0.84; break; case 655: bar = 0.84; break; case 656: bar = 0.83; break; case 657: bar = 0.83; break; case 658: bar = 0.83; break; case 659: bar = 0.83; break; case 660: bar = 0.82; break; case 661: bar = 0.82; break; case 662: bar = 0.82; break; case 663: bar = 0.82; break; case 664: bar = 0.81; break; case 665: bar = 0.81; break; case 666: bar = 0.81; break; case 667: bar = 0.81; break; case 668: bar = 0.81; break; case 669: bar = 0.8; break; case 670: bar = 0.8; break; case 671: bar = 0.8; break; case 672: bar = 0.8; break; case 673: bar = 0.79; break; case 674: bar = 0.79; break; case 675: bar = 0.79; break; case 676: bar = 0.79; break; case 677: bar = 0.78; break; case 678: bar = 0.78; break; case 679: bar = 0.78; break; case 680: bar = 0.78; break; case 681: bar = 0.78; break; case 682: bar = 0.77; break; case 683: bar = 0.77; break; case 684: bar = 0.77; break; case 685: bar = 0.77; break; case 686: bar = 0.77; break; case 687: bar = 0.76; break; case 688: bar = 0.76; break; case 689: bar = 0.76; break; case 690: bar = 0.76; break; case 691: bar = 0.75; break; case 692: bar = 0.75; break; case 693: bar = 0.75; break; case 694: bar = 0.75; break; case 695: bar = 0.75; break; case 696: bar = 0.74; break; case 697: bar = 0.74; break; case 698: bar = 0.74; break; case 699: bar = 0.74; break; case 700: bar = 0.74; break; case 701: bar = 0.73; break; case 702: bar = 0.73; break; case 703: bar = 0.73; break; case 704: bar = 0.73; break; case 705: bar = 0.72; break; case 706: bar = 0.72; break; case 707: bar = 0.72; break; case 708: bar = 0.72; break; case 709: bar = 0.72; break; case 710: bar = 0.71; break; case 711: bar = 0.71; break; case 712: bar = 0.71; break; case 713: bar = 0.71; break; case 714: bar = 0.71; break; case 715: bar = 0.7; break; case 716: bar = 0.7; break; case 717: bar = 0.7; break; case 718: bar = 0.7; break; case 719: bar = 0.7; break; case 720: bar = 0.69; break; case 721: bar = 0.69; break; case 722: bar = 0.69; break; case 723: bar = 0.69; break; case 724: bar = 0.69; break; case 725: bar = 0.68; break; case 726: bar = 0.68; break; case 727: bar = 0.68; break; case 728: bar = 0.68; break; case 729: bar = 0.68; break; case 730: bar = 0.67; break; case 731: bar = 0.67; break; case 732: bar = 0.67; break; case 733: bar = 0.67; break; case 734: bar = 0.67; break; case 735: bar = 0.67; break; case 736: bar = 0.66; break; case 737: bar = 0.66; break; case 738: bar = 0.66; break; case 739: bar = 0.66; break; case 740: bar = 0.66; break; case 741: bar = 0.65; break; case 742: bar = 0.65; break; case 743: bar = 0.65; break; case 744: bar = 0.65; break; case 745: bar = 0.65; break; case 746: bar = 0.64; break; case 747: bar = 0.64; break; case 748: bar = 0.64; break; case 749: bar = 0.64; break; case 750: bar = 0.64; break; case 751: bar = 0.64; break; case 752: bar = 0.63; break; case 753: bar = 0.63; break; case 754: bar = 0.63; break; case 755: bar = 0.63; break; case 756: bar = 0.63; break; case 757: bar = 0.62; break; case 758: bar = 0.62; break; case 759: bar = 0.62; break; case 760: bar = 0.62; break; case 761: bar = 0.62; break; case 762: bar = 0.61; break; case 763: bar = 0.61; break; case 764: bar = 0.61; break; case 765: bar = 0.61; break; case 766: bar = 0.61; break; case 767: bar = 0.61; break; case 768: bar = 0.6; break; case 769: bar = 0.6; break; case 770: bar = 0.6; break; case 771: bar = 0.6; break; case 772: bar = 0.6; break; case 773: bar = 0.6; break; case 774: bar = 0.59; break; case 775: bar = 0.59; break; case 776: bar = 0.59; break; case 777: bar = 0.59; break; case 778: bar = 0.59; break; case 779: bar = 0.59; break; case 780: bar = 0.58; break; case 781: bar = 0.58; break; case 782: bar = 0.58; break; case 783: bar = 0.58; break; case 784: bar = 0.58; break; case 785: bar = 0.57; break; case 786: bar = 0.57; break; case 787: bar = 0.57; break; case 788: bar = 0.57; break; case 789: bar = 0.57; break; case 790: bar = 0.57; break; case 791: bar = 0.56; break; case 792: bar = 0.56; break; case 793: bar = 0.56; break; case 794: bar = 0.56; break; case 795: bar = 0.56; break; case 796: bar = 0.56; break; case 797: bar = 0.55; break; case 798: bar = 0.55; break; case 799: bar = 0.55; break; case 800: bar = 0.55; break; case 801: bar = 0.55; break; case 802: bar = 0.55; break; case 803: bar = 0.54; break; case 804: bar = 0.54; break; case 805: bar = 0.54; break; case 806: bar = 0.54; break; case 807: bar = 0.54; break; case 808: bar = 0.54; break; case 809: bar = 0.53; break; case 810: bar = 0.53; break; case 811: bar = 0.53; break; case 812: bar = 0.53; break; case 813: bar = 0.53; break; case 814: bar = 0.53; break; case 815: bar = 0.53; break; case 816: bar = 0.52; break; case 817: bar = 0.52; break; case 818: bar = 0.52; break; case 819: bar = 0.52; break; case 820: bar = 0.52; break; case 821: bar = 0.52; break; case 822: bar = 0.51; break; case 823: bar = 0.51; break; case 824: bar = 0.51; break; case 825: bar = 0.51; break; case 826: bar = 0.51; break; case 827: bar = 0.51; break; case 828: bar = 0.5; break; case 829: bar = 0.5; break; case 830: bar = 0.5; break; case 831: bar = 0.5; break; case 832: bar = 0.5; break; case 833: bar = 0.5; break; case 834: bar = 0.5; break; case 835: bar = 0.49; break; case 836: bar = 0.49; break; case 837: bar = 0.49; break; case 838: bar = 0.49; break; case 839: bar = 0.49; break; case 840: bar = 0.49; break; case 841: bar = 0.48; break; case 842: bar = 0.48; break; case 843: bar = 0.48; break; case 844: bar = 0.48; break; case 845: bar = 0.48; break; case 846: bar = 0.48; break; case 847: bar = 0.48; break; case 848: bar = 0.47; break; case 849: bar = 0.47; break; case 850: bar = 0.47; break; case 851: bar = 0.47; break; case 852: bar = 0.47; break; case 853: bar = 0.47; break; case 854: bar = 0.47; break; case 855: bar = 0.46; break; case 856: bar = 0.46; break; case 857: bar = 0.46; break; case 858: bar = 0.46; break; case 859: bar = 0.46; break; case 860: bar = 0.46; break; case 861: bar = 0.46; break; case 862: bar = 0.45; break; case 863: bar = 0.45; break; case 864: bar = 0.45; break; case 865: bar = 0.45; break; case 866: bar = 0.45; break; case 867: bar = 0.45; break; case 868: bar = 0.45; break; case 869: bar = 0.44; break; case 870: bar = 0.44; break; case 871: bar = 0.44; break; case 872: bar = 0.44; break; case 873: bar = 0.44; break; case 874: bar = 0.44; break; case 875: bar = 0.44; break; case 876: bar = 0.43; break; case 877: bar = 0.43; break; case 878: bar = 0.43; break; case 879: bar = 0.43; break; case 880: bar = 0.43; break; case 881: bar = 0.43; break; case 882: bar = 0.43; break; case 883: bar = 0.42; break; case 884: bar = 0.42; break; case 885: bar = 0.42; break; case 886: bar = 0.42; break; case 887: bar = 0.42; break; case 888: bar = 0.42; break; case 889: bar = 0.42; break; case 890: bar = 0.41; break; case 891: bar = 0.41; break; case 892: bar = 0.41; break; case 893: bar = 0.41; break; case 894: bar = 0.41; break; case 895: bar = 0.41; break; case 896: bar = 0.41; break; case 897: bar = 0.41; break; case 898: bar = 0.4; break; case 899: bar = 0.4; break; case 900: bar = 0.4; break; case 901: bar = 0.4; break; case 902: bar = 0.4; break; case 903: bar = 0.4; break; case 904: bar = 0.4; break; case 905: bar = 0.39; break; case 906: bar = 0.39; break; case 907: bar = 0.39; break; case 908: bar = 0.39; break; case 909: bar = 0.39; break; case 910: bar = 0.39; break; case 911: bar = 0.39; break; case 912: bar = 0.39; break; case 913: bar = 0.38; break; case 914: bar = 0.38; break; case 915: bar = 0.38; break; case 916: bar = 0.38; break; case 917: bar = 0.38; break; case 918: bar = 0.38; break; case 919: bar = 0.38; break; case 920: bar = 0.38; break; case 921: bar = 0.37; break; case 922: bar = 0.37; break; case 923: bar = 0.37; break; case 924: bar = 0.37; break; case 925: bar = 0.37; break; case 926: bar = 0.37; break; case 927: bar = 0.37; break; case 928: bar = 0.37; break; case 929: bar = 0.36; break; case 930: bar = 0.36; break; case 931: bar = 0.36; break; case 932: bar = 0.36; break; case 933: bar = 0.36; break; case 934: bar = 0.36; break; case 935: bar = 0.36; break; case 936: bar = 0.36; break; case 937: bar = 0.35; break; case 938: bar = 0.35; break; case 939: bar = 0.35; break; case 940: bar = 0.35; break; case 941: bar = 0.35; break; case 942: bar = 0.35; break; case 943: bar = 0.35; break; case 944: bar = 0.35; break; case 945: bar = 0.34; break; case 946: bar = 0.34; break; case 947: bar = 0.34; break; case 948: bar = 0.34; break; case 949: bar = 0.34; break; case 950: bar = 0.34; break; case 951: bar = 0.34; break; case 952: bar = 0.34; break; case 953: bar = 0.33; break; case 954: bar = 0.33; break; case 955: bar = 0.33; break; case 956: bar = 0.33; break; case 957: bar = 0.33; break; case 958: bar = 0.33; break; case 959: bar = 0.33; break; case 960: bar = 0.33; break; case 961: bar = 0.32; break; case 962: bar = 0.32; break; case 963: bar = 0.32; break; case 964: bar = 0.32; break; case 965: bar = 0.32; break; case 966: bar = 0.32; break; case 967: bar = 0.32; break; case 968: bar = 0.32; break; case 969: bar = 0.32; break; case 970: bar = 0.31; break; case 971: bar = 0.31; break; case 972: bar = 0.31; break; case 973: bar = 0.31; break; case 974: bar = 0.31; break; case 975: bar = 0.31; break; case 976: bar = 0.31; break; case 977: bar = 0.31; break; case 978: bar = 0.3; break; case 979: bar = 0.3; break; case 980: bar = 0.3; break; case 981: bar = 0.3; break; case 982: bar = 0.3; break; case 983: bar = 0.3; break; case 984: bar = 0.3; break; case 985: bar = 0.3; break; case 986: bar = 0.3; break; case 987: bar = 0.29; break; case 988: bar = 0.29; break; case 989: bar = 0.29; break; case 990: bar = 0.29; break; case 991: bar = 0.29; break; case 992: bar = 0.29; break; case 993: bar = 0.29; break; case 994: bar = 0.29; break; case 995: bar = 0.29; break; case 996: bar = 0.28; break; case 997: bar = 0.28; break; case 998: bar = 0.28; break; case 999: bar = 0.28; break; case 1000: bar = 0.28; break; case 1001: bar = 0.28; break; case 1002: bar = 0.28; break; case 1003: bar = 0.28; break; case 1004: bar = 0.28; break; case 1005: bar = 0.27; break; case 1006: bar = 0.27; break; case 1007: bar = 0.27; break; case 1008: bar = 0.27; break; case 1009: bar = 0.27; break; case 1010: bar = 0.27; break; case 1011: bar = 0.27; break; case 1012: bar = 0.27; break; case 1013: bar = 0.27; break; case 1014: bar = 0.26; break; case 1015: bar = 0.26; break; case 1016: bar = 0.26; break; case 1017: bar = 0.26; break; case 1018: bar = 0.26; break; case 1019: bar = 0.26; break; case 1020: bar = 0.26; break; case 1021: bar = 0.26; break; case 1022: bar = 0.26; break; case 1023: bar = 0.26; break; case 1024: bar = 0.25; break;
case 311: bar = 2.41; break; | case 311: bar = 2.41; break; case 312: bar = 2.4; break; case 313: bar = 2.39; break; case 314: bar = 2.38; break; case 315: bar = 2.37; break; case 316: bar = 2.36; break; case 317: bar = 2.35; break; case 318: bar = 2.34; break; case 319: bar = 2.34; break; case 320: bar = 2.33; break; case 321: bar = 2.32; break; case 322: bar = 2.31; break; case 323: bar = 2.3; break; case 324: bar = 2.29; break; case 325: bar = 2.28; break; case 326: bar = 2.28; break; case 327: bar = 2.27; break; case 328: bar = 2.26; break; case 329: bar = 2.25; break; case 330: bar = 2.24; break; case 331: bar = 2.24; break; case 332: bar = 2.23; break; case 333: bar = 2.22; break; case 334: bar = 2.21; break; case 335: bar = 2.2; break; case 336: bar = 2.2; break; case 337: bar = 2.19; break; case 338: bar = 2.18; break; case 339: bar = 2.17; break; case 340: bar = 2.17; break; case 341: bar = 2.16; break; case 342: bar = 2.15; break; case 343: bar = 2.14; break; case 344: bar = 2.13; break; case 345: bar = 2.13; break; case 346: bar = 2.12; break; case 347: bar = 2.11; break; case 348: bar = 2.11; break; case 349: bar = 2.1; break; case 350: bar = 2.09; break; case 351: bar = 2.08; break; case 352: bar = 2.08; break; case 353: bar = 2.07; break; case 354: bar = 2.06; break; case 355: bar = 2.05; break; case 356: bar = 2.05; break; case 357: bar = 2.04; break; case 358: bar = 2.03; break; case 359: bar = 2.03; break; case 360: bar = 2.02; break; case 361: bar = 2.01; break; case 362: bar = 2.01; break; case 363: bar = 2; break; case 364: bar = 1.99; break; case 365: bar = 1.99; break; case 366: bar = 1.98; break; case 367: bar = 1.97; break; case 368: bar = 1.97; break; case 369: bar = 1.96; break; case 370: bar = 1.95; break; case 371: bar = 1.95; break; case 372: bar = 1.94; break; case 373: bar = 1.93; break; case 374: bar = 1.93; break; case 375: bar = 1.92; break; case 376: bar = 1.91; break; case 377: bar = 1.91; break; case 378: bar = 1.9; break; case 379: bar = 1.89; break; case 380: bar = 1.89; break; case 381: bar = 1.88; break; case 382: bar = 1.88; break; case 383: bar = 1.87; break; case 384: bar = 1.86; break; case 385: bar = 1.86; break; case 386: bar = 1.85; break; case 387: bar = 1.85; break; case 388: bar = 1.84; break; case 389: bar = 1.83; break; case 390: bar = 1.83; break; case 391: bar = 1.82; break; case 392: bar = 1.82; break; case 393: bar = 1.81; break; case 394: bar = 1.8; break; case 395: bar = 1.8; break; case 396: bar = 1.79; break; case 397: bar = 1.79; break; case 398: bar = 1.78; break; case 399: bar = 1.77; break; case 400: bar = 1.77; break; case 401: bar = 1.76; break; case 402: bar = 1.76; break; case 403: bar = 1.75; break; case 404: bar = 1.75; break; case 405: bar = 1.74; break; case 406: bar = 1.73; break; case 407: bar = 1.73; break; case 408: bar = 1.72; break; case 409: bar = 1.72; break; case 410: bar = 1.71; break; case 411: bar = 1.71; break; case 412: bar = 1.7; break; case 413: bar = 1.7; break; case 414: bar = 1.69; break; case 415: bar = 1.69; break; case 416: bar = 1.68; break; case 417: bar = 1.67; break; case 418: bar = 1.67; break; case 419: bar = 1.66; break; case 420: bar = 1.66; break; case 421: bar = 1.65; break; case 422: bar = 1.65; break; case 423: bar = 1.64; break; case 424: bar = 1.64; break; case 425: bar = 1.63; break; case 426: bar = 1.63; break; case 427: bar = 1.62; break; case 428: bar = 1.62; break; case 429: bar = 1.61; break; case 430: bar = 1.61; break; case 431: bar = 1.6; break; case 432: bar = 1.6; break; case 433: bar = 1.59; break; case 434: bar = 1.59; break; case 435: bar = 1.58; break; case 436: bar = 1.58; break; case 437: bar = 1.57; break; case 438: bar = 1.57; break; case 439: bar = 1.56; break; case 440: bar = 1.56; break; case 441: bar = 1.55; break; case 442: bar = 1.55; break; case 443: bar = 1.54; break; case 444: bar = 1.54; break; case 445: bar = 1.53; break; case 446: bar = 1.53; break; case 447: bar = 1.53; break; case 448: bar = 1.52; break; case 449: bar = 1.52; break; case 450: bar = 1.51; break; case 451: bar = 1.51; break; case 452: bar = 1.5; break; case 453: bar = 1.5; break; case 454: bar = 1.49; break; case 455: bar = 1.49; break; case 456: bar = 1.48; break; case 457: bar = 1.48; break; case 458: bar = 1.47; break; case 459: bar = 1.47; break; case 460: bar = 1.47; break; case 461: bar = 1.46; break; case 462: bar = 1.46; break; case 463: bar = 1.45; break; case 464: bar = 1.45; break; case 465: bar = 1.44; break; case 466: bar = 1.44; break; case 467: bar = 1.44; break; case 468: bar = 1.43; break; case 469: bar = 1.43; break; case 470: bar = 1.42; break; case 471: bar = 1.42; break; case 472: bar = 1.41; break; case 473: bar = 1.41; break; case 474: bar = 1.41; break; case 475: bar = 1.4; break; case 476: bar = 1.4; break; case 477: bar = 1.39; break; case 478: bar = 1.39; break; case 479: bar = 1.38; break; case 480: bar = 1.38; break; case 481: bar = 1.38; break; case 482: bar = 1.37; break; case 483: bar = 1.37; break; case 484: bar = 1.36; break; case 485: bar = 1.36; break; case 486: bar = 1.36; break; case 487: bar = 1.35; break; case 488: bar = 1.35; break; case 489: bar = 1.34; break; case 490: bar = 1.34; break; case 491: bar = 1.34; break; case 492: bar = 1.33; break; case 493: bar = 1.33; break; case 494: bar = 1.32; break; case 495: bar = 1.32; break; case 496: bar = 1.32; break; case 497: bar = 1.31; break; case 498: bar = 1.31; break; case 499: bar = 1.3; break; case 500: bar = 1.3; break; case 501: bar = 1.3; break; case 502: bar = 1.29; break; case 503: bar = 1.29; break; case 504: bar = 1.29; break; case 505: bar = 1.28; break; case 506: bar = 1.28; break; case 507: bar = 1.27; break; case 508: bar = 1.27; break; case 509: bar = 1.27; break; case 510: bar = 1.26; break; case 511: bar = 1.26; break; case 512: bar = 1.26; break; case 513: bar = 1.25; break; case 514: bar = 1.25; break; case 515: bar = 1.24; break; case 516: bar = 1.24; break; case 517: bar = 1.24; break; case 518: bar = 1.23; break; case 519: bar = 1.23; break; case 520: bar = 1.23; break; case 521: bar = 1.22; break; case 522: bar = 1.22; break; case 523: bar = 1.22; break; case 524: bar = 1.21; break; case 525: bar = 1.21; break; case 526: bar = 1.21; break; case 527: bar = 1.2; break; case 528: bar = 1.2; break; case 529: bar = 1.2; break; case 530: bar = 1.19; break; case 531: bar = 1.19; break; case 532: bar = 1.18; break; case 533: bar = 1.18; break; case 534: bar = 1.18; break; case 535: bar = 1.17; break; case 536: bar = 1.17; break; case 537: bar = 1.17; break; case 538: bar = 1.16; break; case 539: bar = 1.16; break; case 540: bar = 1.16; break; case 541: bar = 1.15; break; case 542: bar = 1.15; break; case 543: bar = 1.15; break; case 544: bar = 1.14; break; case 545: bar = 1.14; break; case 546: bar = 1.14; break; case 547: bar = 1.13; break; case 548: bar = 1.13; break; case 549: bar = 1.13; break; case 550: bar = 1.12; break; case 551: bar = 1.12; break; case 552: bar = 1.12; break; case 553: bar = 1.12; break; case 554: bar = 1.11; break; case 555: bar = 1.11; break; case 556: bar = 1.11; break; case 557: bar = 1.1; break; case 558: bar = 1.1; break; case 559: bar = 1.1; break; case 560: bar = 1.09; break; case 561: bar = 1.09; break; case 562: bar = 1.09; break; case 563: bar = 1.08; break; case 564: bar = 1.08; break; case 565: bar = 1.08; break; case 566: bar = 1.07; break; case 567: bar = 1.07; break; case 568: bar = 1.07; break; case 569: bar = 1.07; break; case 570: bar = 1.06; break; case 571: bar = 1.06; break; case 572: bar = 1.06; break; case 573: bar = 1.05; break; case 574: bar = 1.05; break; case 575: bar = 1.05; break; case 576: bar = 1.04; break; case 577: bar = 1.04; break; case 578: bar = 1.04; break; case 579: bar = 1.04; break; case 580: bar = 1.03; break; case 581: bar = 1.03; break; case 582: bar = 1.03; break; case 583: bar = 1.02; break; case 584: bar = 1.02; break; case 585: bar = 1.02; break; case 586: bar = 1.02; break; case 587: bar = 1.01; break; case 588: bar = 1.01; break; case 589: bar = 1.01; break; case 590: bar = 1; break; case 591: bar = 1; break; case 592: bar = 1; break; case 593: bar = 1; break; case 594: bar = 0.99; break; case 595: bar = 0.99; break; case 596: bar = 0.99; break; case 597: bar = 0.98; break; case 598: bar = 0.98; break; case 599: bar = 0.98; break; case 600: bar = 0.98; break; case 601: bar = 0.97; break; case 602: bar = 0.97; break; case 603: bar = 0.97; break; case 604: bar = 0.96; break; case 605: bar = 0.96; break; case 606: bar = 0.96; break; case 607: bar = 0.96; break; case 608: bar = 0.95; break; case 609: bar = 0.95; break; case 610: bar = 0.95; break; case 611: bar = 0.95; break; case 612: bar = 0.94; break; case 613: bar = 0.94; break; case 614: bar = 0.94; break; case 615: bar = 0.94; break; case 616: bar = 0.93; break; case 617: bar = 0.93; break; case 618: bar = 0.93; break; case 619: bar = 0.92; break; case 620: bar = 0.92; break; case 621: bar = 0.92; break; case 622: bar = 0.92; break; case 623: bar = 0.91; break; case 624: bar = 0.91; break; case 625: bar = 0.91; break; case 626: bar = 0.91; break; case 627: bar = 0.9; break; case 628: bar = 0.9; break; case 629: bar = 0.9; break; case 630: bar = 0.9; break; case 631: bar = 0.89; break; case 632: bar = 0.89; break; case 633: bar = 0.89; break; case 634: bar = 0.89; break; case 635: bar = 0.88; break; case 636: bar = 0.88; break; case 637: bar = 0.88; break; case 638: bar = 0.88; break; case 639: bar = 0.87; break; case 640: bar = 0.87; break; case 641: bar = 0.87; break; case 642: bar = 0.87; break; case 643: bar = 0.86; break; case 644: bar = 0.86; break; case 645: bar = 0.86; break; case 646: bar = 0.86; break; case 647: bar = 0.85; break; case 648: bar = 0.85; break; case 649: bar = 0.85; break; case 650: bar = 0.85; break; case 651: bar = 0.84; break; case 652: bar = 0.84; break; case 653: bar = 0.84; break; case 654: bar = 0.84; break; case 655: bar = 0.84; break; case 656: bar = 0.83; break; case 657: bar = 0.83; break; case 658: bar = 0.83; break; case 659: bar = 0.83; break; case 660: bar = 0.82; break; case 661: bar = 0.82; break; case 662: bar = 0.82; break; case 663: bar = 0.82; break; case 664: bar = 0.81; break; case 665: bar = 0.81; break; case 666: bar = 0.81; break; case 667: bar = 0.81; break; case 668: bar = 0.81; break; case 669: bar = 0.8; break; case 670: bar = 0.8; break; case 671: bar = 0.8; break; case 672: bar = 0.8; break; case 673: bar = 0.79; break; case 674: bar = 0.79; break; case 675: bar = 0.79; break; case 676: bar = 0.79; break; case 677: bar = 0.78; break; case 678: bar = 0.78; break; case 679: bar = 0.78; break; case 680: bar = 0.78; break; case 681: bar = 0.78; break; case 682: bar = 0.77; break; case 683: bar = 0.77; break; case 684: bar = 0.77; break; case 685: bar = 0.77; break; case 686: bar = 0.77; break; case 687: bar = 0.76; break; case 688: bar = 0.76; break; case 689: bar = 0.76; break; case 690: bar = 0.76; break; case 691: bar = 0.75; break; case 692: bar = 0.75; break; case 693: bar = 0.75; break; case 694: bar = 0.75; break; case 695: bar = 0.75; break; case 696: bar = 0.74; break; case 697: bar = 0.74; break; case 698: bar = 0.74; break; case 699: bar = 0.74; break; case 700: bar = 0.74; break; case 701: bar = 0.73; break; case 702: bar = 0.73; break; case 703: bar = 0.73; break; case 704: bar = 0.73; break; case 705: bar = 0.72; break; case 706: bar = 0.72; break; case 707: bar = 0.72; break; case 708: bar = 0.72; break; case 709: bar = 0.72; break; case 710: bar = 0.71; break; case 711: bar = 0.71; break; case 712: bar = 0.71; break; case 713: bar = 0.71; break; case 714: bar = 0.71; break; case 715: bar = 0.7; break; case 716: bar = 0.7; break; case 717: bar = 0.7; break; case 718: bar = 0.7; break; case 719: bar = 0.7; break; case 720: bar = 0.69; break; case 721: bar = 0.69; break; case 722: bar = 0.69; break; case 723: bar = 0.69; break; case 724: bar = 0.69; break; case 725: bar = 0.68; break; case 726: bar = 0.68; break; case 727: bar = 0.68; break; case 728: bar = 0.68; break; case 729: bar = 0.68; break; case 730: bar = 0.67; break; case 731: bar = 0.67; break; case 732: bar = 0.67; break; case 733: bar = 0.67; break; case 734: bar = 0.67; break; case 735: bar = 0.67; break; case 736: bar = 0.66; break; case 737: bar = 0.66; break; case 738: bar = 0.66; break; case 739: bar = 0.66; break; case 740: bar = 0.66; break; case 741: bar = 0.65; break; case 742: bar = 0.65; break; case 743: bar = 0.65; break; case 744: bar = 0.65; break; case 745: bar = 0.65; break; case 746: bar = 0.64; break; case 747: bar = 0.64; break; case 748: bar = 0.64; break; case 749: bar = 0.64; break; case 750: bar = 0.64; break; case 751: bar = 0.64; break; case 752: bar = 0.63; break; case 753: bar = 0.63; break; case 754: bar = 0.63; break; case 755: bar = 0.63; break; case 756: bar = 0.63; break; case 757: bar = 0.62; break; case 758: bar = 0.62; break; case 759: bar = 0.62; break; case 760: bar = 0.62; break; case 761: bar = 0.62; break; case 762: bar = 0.61; break; case 763: bar = 0.61; break; case 764: bar = 0.61; break; case 765: bar = 0.61; break; case 766: bar = 0.61; break; case 767: bar = 0.61; break; case 768: bar = 0.6; break; case 769: bar = 0.6; break; case 770: bar = 0.6; break; case 771: bar = 0.6; break; case 772: bar = 0.6; break; case 773: bar = 0.6; break; case 774: bar = 0.59; break; case 775: bar = 0.59; break; case 776: bar = 0.59; break; case 777: bar = 0.59; break; case 778: bar = 0.59; break; case 779: bar = 0.59; break; case 780: bar = 0.58; break; case 781: bar = 0.58; break; case 782: bar = 0.58; break; case 783: bar = 0.58; break; case 784: bar = 0.58; break; case 785: bar = 0.57; break; case 786: bar = 0.57; break; case 787: bar = 0.57; break; case 788: bar = 0.57; break; case 789: bar = 0.57; break; case 790: bar = 0.57; break; case 791: bar = 0.56; break; case 792: bar = 0.56; break; case 793: bar = 0.56; break; case 794: bar = 0.56; break; case 795: bar = 0.56; break; case 796: bar = 0.56; break; case 797: bar = 0.55; break; case 798: bar = 0.55; break; case 799: bar = 0.55; break; case 800: bar = 0.55; break; case 801: bar = 0.55; break; case 802: bar = 0.55; break; case 803: bar = 0.54; break; case 804: bar = 0.54; break; case 805: bar = 0.54; break; case 806: bar = 0.54; break; case 807: bar = 0.54; break; case 808: bar = 0.54; break; case 809: bar = 0.53; break; case 810: bar = 0.53; break; case 811: bar = 0.53; break; case 812: bar = 0.53; break; case 813: bar = 0.53; break; case 814: bar = 0.53; break; case 815: bar = 0.53; break; case 816: bar = 0.52; break; case 817: bar = 0.52; break; case 818: bar = 0.52; break; case 819: bar = 0.52; break; case 820: bar = 0.52; break; case 821: bar = 0.52; break; case 822: bar = 0.51; break; case 823: bar = 0.51; break; case 824: bar = 0.51; break; case 825: bar = 0.51; break; case 826: bar = 0.51; break; case 827: bar = 0.51; break; case 828: bar = 0.5; break; case 829: bar = 0.5; break; case 830: bar = 0.5; break; case 831: bar = 0.5; break; case 832: bar = 0.5; break; case 833: bar = 0.5; break; case 834: bar = 0.5; break; case 835: bar = 0.49; break; case 836: bar = 0.49; break; case 837: bar = 0.49; break; case 838: bar = 0.49; break; case 839: bar = 0.49; break; case 840: bar = 0.49; break; case 841: bar = 0.48; break; case 842: bar = 0.48; break; case 843: bar = 0.48; break; case 844: bar = 0.48; break; case 845: bar = 0.48; break; case 846: bar = 0.48; break; case 847: bar = 0.48; break; case 848: bar = 0.47; break; case 849: bar = 0.47; break; case 850: bar = 0.47; break; case 851: bar = 0.47; break; case 852: bar = 0.47; break; case 853: bar = 0.47; break; case 854: bar = 0.47; break; case 855: bar = 0.46; break; case 856: bar = 0.46; break; case 857: bar = 0.46; break; case 858: bar = 0.46; break; case 859: bar = 0.46; break; case 860: bar = 0.46; break; case 861: bar = 0.46; break; case 862: bar = 0.45; break; case 863: bar = 0.45; break; case 864: bar = 0.45; break; case 865: bar = 0.45; break; case 866: bar = 0.45; break; case 867: bar = 0.45; break; case 868: bar = 0.45; break; case 869: bar = 0.44; break; case 870: bar = 0.44; break; case 871: bar = 0.44; break; case 872: bar = 0.44; break; case 873: bar = 0.44; break; case 874: bar = 0.44; break; case 875: bar = 0.44; break; case 876: bar = 0.43; break; case 877: bar = 0.43; break; case 878: bar = 0.43; break; case 879: bar = 0.43; break; case 880: bar = 0.43; break; case 881: bar = 0.43; break; case 882: bar = 0.43; break; case 883: bar = 0.42; break; case 884: bar = 0.42; break; case 885: bar = 0.42; break; case 886: bar = 0.42; break; case 887: bar = 0.42; break; case 888: bar = 0.42; break; case 889: bar = 0.42; break; case 890: bar = 0.41; break; case 891: bar = 0.41; break; case 892: bar = 0.41; break; case 893: bar = 0.41; break; case 894: bar = 0.41; break; case 895: bar = 0.41; break; case 896: bar = 0.41; break; case 897: bar = 0.41; break; case 898: bar = 0.4; break; case 899: bar = 0.4; break; case 900: bar = 0.4; break; case 901: bar = 0.4; break; case 902: bar = 0.4; break; case 903: bar = 0.4; break; case 904: bar = 0.4; break; case 905: bar = 0.39; break; case 906: bar = 0.39; break; case 907: bar = 0.39; break; case 908: bar = 0.39; break; case 909: bar = 0.39; break; case 910: bar = 0.39; break; case 911: bar = 0.39; break; case 912: bar = 0.39; break; case 913: bar = 0.38; break; case 914: bar = 0.38; break; case 915: bar = 0.38; break; case 916: bar = 0.38; break; case 917: bar = 0.38; break; case 918: bar = 0.38; break; case 919: bar = 0.38; break; case 920: bar = 0.38; break; case 921: bar = 0.37; break; case 922: bar = 0.37; break; case 923: bar = 0.37; break; case 924: bar = 0.37; break; case 925: bar = 0.37; break; case 926: bar = 0.37; break; case 927: bar = 0.37; break; case 928: bar = 0.37; break; case 929: bar = 0.36; break; case 930: bar = 0.36; break; case 931: bar = 0.36; break; case 932: bar = 0.36; break; case 933: bar = 0.36; break; case 934: bar = 0.36; break; case 935: bar = 0.36; break; case 936: bar = 0.36; break; case 937: bar = 0.35; break; case 938: bar = 0.35; break; case 939: bar = 0.35; break; case 940: bar = 0.35; break; case 941: bar = 0.35; break; case 942: bar = 0.35; break; case 943: bar = 0.35; break; case 944: bar = 0.35; break; case 945: bar = 0.34; break; case 946: bar = 0.34; break; case 947: bar = 0.34; break; case 948: bar = 0.34; break; case 949: bar = 0.34; break; case 950: bar = 0.34; break; case 951: bar = 0.34; break; case 952: bar = 0.34; break; case 953: bar = 0.33; break; case 954: bar = 0.33; break; case 955: bar = 0.33; break; case 956: bar = 0.33; break; case 957: bar = 0.33; break; case 958: bar = 0.33; break; case 959: bar = 0.33; break; case 960: bar = 0.33; break; case 961: bar = 0.32; break; case 962: bar = 0.32; break; case 963: bar = 0.32; break; case 964: bar = 0.32; break; case 965: bar = 0.32; break; case 966: bar = 0.32; break; case 967: bar = 0.32; break; case 968: bar = 0.32; break; case 969: bar = 0.32; break; case 970: bar = 0.31; break; case 971: bar = 0.31; break; case 972: bar = 0.31; break; case 973: bar = 0.31; break; case 974: bar = 0.31; break; case 975: bar = 0.31; break; case 976: bar = 0.31; break; case 977: bar = 0.31; break; case 978: bar = 0.3; break; case 979: bar = 0.3; break; case 980: bar = 0.3; break; case 981: bar = 0.3; break; case 982: bar = 0.3; break; case 983: bar = 0.3; break; case 984: bar = 0.3; break; case 985: bar = 0.3; break; case 986: bar = 0.3; break; case 987: bar = 0.29; break; case 988: bar = 0.29; break; case 989: bar = 0.29; break; case 990: bar = 0.29; break; case 991: bar = 0.29; break; case 992: bar = 0.29; break; case 993: bar = 0.29; break; case 994: bar = 0.29; break; case 995: bar = 0.29; break; case 996: bar = 0.28; break; case 997: bar = 0.28; break; case 998: bar = 0.28; break; case 999: bar = 0.28; break; case 1000: bar = 0.28; break; case 1001: bar = 0.28; break; case 1002: bar = 0.28; break; case 1003: bar = 0.28; break; case 1004: bar = 0.28; break; case 1005: bar = 0.27; break; case 1006: bar = 0.27; break; case 1007: bar = 0.27; break; case 1008: bar = 0.27; break; case 1009: bar = 0.27; break; case 1010: bar = 0.27; break; case 1011: bar = 0.27; break; case 1012: bar = 0.27; break; case 1013: bar = 0.27; break; case 1014: bar = 0.26; break; case 1015: bar = 0.26; break; case 1016: bar = 0.26; break; case 1017: bar = 0.26; break; case 1018: bar = 0.26; break; case 1019: bar = 0.26; break; case 1020: bar = 0.26; break; case 1021: bar = 0.26; break; case 1022: bar = 0.26; break; case 1023: bar = 0.26; break; case 1024: bar = 0.25; break;
case 312: bar = 2.4; break; | case 312: bar = 2.4; break; case 313: bar = 2.39; break; case 314: bar = 2.38; break; case 315: bar = 2.37; break; case 316: bar = 2.36; break; case 317: bar = 2.35; break; case 318: bar = 2.34; break; case 319: bar = 2.34; break; case 320: bar = 2.33; break; case 321: bar = 2.32; break; case 322: bar = 2.31; break; case 323: bar = 2.3; break; case 324: bar = 2.29; break; case 325: bar = 2.28; break; case 326: bar = 2.28; break; case 327: bar = 2.27; break; case 328: bar = 2.26; break; case 329: bar = 2.25; break; case 330: bar = 2.24; break; case 331: bar = 2.24; break; case 332: bar = 2.23; break; case 333: bar = 2.22; break; case 334: bar = 2.21; break; case 335: bar = 2.2; break; case 336: bar = 2.2; break; case 337: bar = 2.19; break; case 338: bar = 2.18; break; case 339: bar = 2.17; break; case 340: bar = 2.17; break; case 341: bar = 2.16; break; case 342: bar = 2.15; break; case 343: bar = 2.14; break; case 344: bar = 2.13; break; case 345: bar = 2.13; break; case 346: bar = 2.12; break; case 347: bar = 2.11; break; case 348: bar = 2.11; break; case 349: bar = 2.1; break; case 350: bar = 2.09; break; case 351: bar = 2.08; break; case 352: bar = 2.08; break; case 353: bar = 2.07; break; case 354: bar = 2.06; break; case 355: bar = 2.05; break; case 356: bar = 2.05; break; case 357: bar = 2.04; break; case 358: bar = 2.03; break; case 359: bar = 2.03; break; case 360: bar = 2.02; break; case 361: bar = 2.01; break; case 362: bar = 2.01; break; case 363: bar = 2; break; case 364: bar = 1.99; break; case 365: bar = 1.99; break; case 366: bar = 1.98; break; case 367: bar = 1.97; break; case 368: bar = 1.97; break; case 369: bar = 1.96; break; case 370: bar = 1.95; break; case 371: bar = 1.95; break; case 372: bar = 1.94; break; case 373: bar = 1.93; break; case 374: bar = 1.93; break; case 375: bar = 1.92; break; case 376: bar = 1.91; break; case 377: bar = 1.91; break; case 378: bar = 1.9; break; case 379: bar = 1.89; break; case 380: bar = 1.89; break; case 381: bar = 1.88; break; case 382: bar = 1.88; break; case 383: bar = 1.87; break; case 384: bar = 1.86; break; case 385: bar = 1.86; break; case 386: bar = 1.85; break; case 387: bar = 1.85; break; case 388: bar = 1.84; break; case 389: bar = 1.83; break; case 390: bar = 1.83; break; case 391: bar = 1.82; break; case 392: bar = 1.82; break; case 393: bar = 1.81; break; case 394: bar = 1.8; break; case 395: bar = 1.8; break; case 396: bar = 1.79; break; case 397: bar = 1.79; break; case 398: bar = 1.78; break; case 399: bar = 1.77; break; case 400: bar = 1.77; break; case 401: bar = 1.76; break; case 402: bar = 1.76; break; case 403: bar = 1.75; break; case 404: bar = 1.75; break; case 405: bar = 1.74; break; case 406: bar = 1.73; break; case 407: bar = 1.73; break; case 408: bar = 1.72; break; case 409: bar = 1.72; break; case 410: bar = 1.71; break; case 411: bar = 1.71; break; case 412: bar = 1.7; break; case 413: bar = 1.7; break; case 414: bar = 1.69; break; case 415: bar = 1.69; break; case 416: bar = 1.68; break; case 417: bar = 1.67; break; case 418: bar = 1.67; break; case 419: bar = 1.66; break; case 420: bar = 1.66; break; case 421: bar = 1.65; break; case 422: bar = 1.65; break; case 423: bar = 1.64; break; case 424: bar = 1.64; break; case 425: bar = 1.63; break; case 426: bar = 1.63; break; case 427: bar = 1.62; break; case 428: bar = 1.62; break; case 429: bar = 1.61; break; case 430: bar = 1.61; break; case 431: bar = 1.6; break; case 432: bar = 1.6; break; case 433: bar = 1.59; break; case 434: bar = 1.59; break; case 435: bar = 1.58; break; case 436: bar = 1.58; break; case 437: bar = 1.57; break; case 438: bar = 1.57; break; case 439: bar = 1.56; break; case 440: bar = 1.56; break; case 441: bar = 1.55; break; case 442: bar = 1.55; break; case 443: bar = 1.54; break; case 444: bar = 1.54; break; case 445: bar = 1.53; break; case 446: bar = 1.53; break; case 447: bar = 1.53; break; case 448: bar = 1.52; break; case 449: bar = 1.52; break; case 450: bar = 1.51; break; case 451: bar = 1.51; break; case 452: bar = 1.5; break; case 453: bar = 1.5; break; case 454: bar = 1.49; break; case 455: bar = 1.49; break; case 456: bar = 1.48; break; case 457: bar = 1.48; break; case 458: bar = 1.47; break; case 459: bar = 1.47; break; case 460: bar = 1.47; break; case 461: bar = 1.46; break; case 462: bar = 1.46; break; case 463: bar = 1.45; break; case 464: bar = 1.45; break; case 465: bar = 1.44; break; case 466: bar = 1.44; break; case 467: bar = 1.44; break; case 468: bar = 1.43; break; case 469: bar = 1.43; break; case 470: bar = 1.42; break; case 471: bar = 1.42; break; case 472: bar = 1.41; break; case 473: bar = 1.41; break; case 474: bar = 1.41; break; case 475: bar = 1.4; break; case 476: bar = 1.4; break; case 477: bar = 1.39; break; case 478: bar = 1.39; break; case 479: bar = 1.38; break; case 480: bar = 1.38; break; case 481: bar = 1.38; break; case 482: bar = 1.37; break; case 483: bar = 1.37; break; case 484: bar = 1.36; break; case 485: bar = 1.36; break; case 486: bar = 1.36; break; case 487: bar = 1.35; break; case 488: bar = 1.35; break; case 489: bar = 1.34; break; case 490: bar = 1.34; break; case 491: bar = 1.34; break; case 492: bar = 1.33; break; case 493: bar = 1.33; break; case 494: bar = 1.32; break; case 495: bar = 1.32; break; case 496: bar = 1.32; break; case 497: bar = 1.31; break; case 498: bar = 1.31; break; case 499: bar = 1.3; break; case 500: bar = 1.3; break; case 501: bar = 1.3; break; case 502: bar = 1.29; break; case 503: bar = 1.29; break; case 504: bar = 1.29; break; case 505: bar = 1.28; break; case 506: bar = 1.28; break; case 507: bar = 1.27; break; case 508: bar = 1.27; break; case 509: bar = 1.27; break; case 510: bar = 1.26; break; case 511: bar = 1.26; break; case 512: bar = 1.26; break; case 513: bar = 1.25; break; case 514: bar = 1.25; break; case 515: bar = 1.24; break; case 516: bar = 1.24; break; case 517: bar = 1.24; break; case 518: bar = 1.23; break; case 519: bar = 1.23; break; case 520: bar = 1.23; break; case 521: bar = 1.22; break; case 522: bar = 1.22; break; case 523: bar = 1.22; break; case 524: bar = 1.21; break; case 525: bar = 1.21; break; case 526: bar = 1.21; break; case 527: bar = 1.2; break; case 528: bar = 1.2; break; case 529: bar = 1.2; break; case 530: bar = 1.19; break; case 531: bar = 1.19; break; case 532: bar = 1.18; break; case 533: bar = 1.18; break; case 534: bar = 1.18; break; case 535: bar = 1.17; break; case 536: bar = 1.17; break; case 537: bar = 1.17; break; case 538: bar = 1.16; break; case 539: bar = 1.16; break; case 540: bar = 1.16; break; case 541: bar = 1.15; break; case 542: bar = 1.15; break; case 543: bar = 1.15; break; case 544: bar = 1.14; break; case 545: bar = 1.14; break; case 546: bar = 1.14; break; case 547: bar = 1.13; break; case 548: bar = 1.13; break; case 549: bar = 1.13; break; case 550: bar = 1.12; break; case 551: bar = 1.12; break; case 552: bar = 1.12; break; case 553: bar = 1.12; break; case 554: bar = 1.11; break; case 555: bar = 1.11; break; case 556: bar = 1.11; break; case 557: bar = 1.1; break; case 558: bar = 1.1; break; case 559: bar = 1.1; break; case 560: bar = 1.09; break; case 561: bar = 1.09; break; case 562: bar = 1.09; break; case 563: bar = 1.08; break; case 564: bar = 1.08; break; case 565: bar = 1.08; break; case 566: bar = 1.07; break; case 567: bar = 1.07; break; case 568: bar = 1.07; break; case 569: bar = 1.07; break; case 570: bar = 1.06; break; case 571: bar = 1.06; break; case 572: bar = 1.06; break; case 573: bar = 1.05; break; case 574: bar = 1.05; break; case 575: bar = 1.05; break; case 576: bar = 1.04; break; case 577: bar = 1.04; break; case 578: bar = 1.04; break; case 579: bar = 1.04; break; case 580: bar = 1.03; break; case 581: bar = 1.03; break; case 582: bar = 1.03; break; case 583: bar = 1.02; break; case 584: bar = 1.02; break; case 585: bar = 1.02; break; case 586: bar = 1.02; break; case 587: bar = 1.01; break; case 588: bar = 1.01; break; case 589: bar = 1.01; break; case 590: bar = 1; break; case 591: bar = 1; break; case 592: bar = 1; break; case 593: bar = 1; break; case 594: bar = 0.99; break; case 595: bar = 0.99; break; case 596: bar = 0.99; break; case 597: bar = 0.98; break; case 598: bar = 0.98; break; case 599: bar = 0.98; break; case 600: bar = 0.98; break; case 601: bar = 0.97; break; case 602: bar = 0.97; break; case 603: bar = 0.97; break; case 604: bar = 0.96; break; case 605: bar = 0.96; break; case 606: bar = 0.96; break; case 607: bar = 0.96; break; case 608: bar = 0.95; break; case 609: bar = 0.95; break; case 610: bar = 0.95; break; case 611: bar = 0.95; break; case 612: bar = 0.94; break; case 613: bar = 0.94; break; case 614: bar = 0.94; break; case 615: bar = 0.94; break; case 616: bar = 0.93; break; case 617: bar = 0.93; break; case 618: bar = 0.93; break; case 619: bar = 0.92; break; case 620: bar = 0.92; break; case 621: bar = 0.92; break; case 622: bar = 0.92; break; case 623: bar = 0.91; break; case 624: bar = 0.91; break; case 625: bar = 0.91; break; case 626: bar = 0.91; break; case 627: bar = 0.9; break; case 628: bar = 0.9; break; case 629: bar = 0.9; break; case 630: bar = 0.9; break; case 631: bar = 0.89; break; case 632: bar = 0.89; break; case 633: bar = 0.89; break; case 634: bar = 0.89; break; case 635: bar = 0.88; break; case 636: bar = 0.88; break; case 637: bar = 0.88; break; case 638: bar = 0.88; break; case 639: bar = 0.87; break; case 640: bar = 0.87; break; case 641: bar = 0.87; break; case 642: bar = 0.87; break; case 643: bar = 0.86; break; case 644: bar = 0.86; break; case 645: bar = 0.86; break; case 646: bar = 0.86; break; case 647: bar = 0.85; break; case 648: bar = 0.85; break; case 649: bar = 0.85; break; case 650: bar = 0.85; break; case 651: bar = 0.84; break; case 652: bar = 0.84; break; case 653: bar = 0.84; break; case 654: bar = 0.84; break; case 655: bar = 0.84; break; case 656: bar = 0.83; break; case 657: bar = 0.83; break; case 658: bar = 0.83; break; case 659: bar = 0.83; break; case 660: bar = 0.82; break; case 661: bar = 0.82; break; case 662: bar = 0.82; break; case 663: bar = 0.82; break; case 664: bar = 0.81; break; case 665: bar = 0.81; break; case 666: bar = 0.81; break; case 667: bar = 0.81; break; case 668: bar = 0.81; break; case 669: bar = 0.8; break; case 670: bar = 0.8; break; case 671: bar = 0.8; break; case 672: bar = 0.8; break; case 673: bar = 0.79; break; case 674: bar = 0.79; break; case 675: bar = 0.79; break; case 676: bar = 0.79; break; case 677: bar = 0.78; break; case 678: bar = 0.78; break; case 679: bar = 0.78; break; case 680: bar = 0.78; break; case 681: bar = 0.78; break; case 682: bar = 0.77; break; case 683: bar = 0.77; break; case 684: bar = 0.77; break; case 685: bar = 0.77; break; case 686: bar = 0.77; break; case 687: bar = 0.76; break; case 688: bar = 0.76; break; case 689: bar = 0.76; break; case 690: bar = 0.76; break; case 691: bar = 0.75; break; case 692: bar = 0.75; break; case 693: bar = 0.75; break; case 694: bar = 0.75; break; case 695: bar = 0.75; break; case 696: bar = 0.74; break; case 697: bar = 0.74; break; case 698: bar = 0.74; break; case 699: bar = 0.74; break; case 700: bar = 0.74; break; case 701: bar = 0.73; break; case 702: bar = 0.73; break; case 703: bar = 0.73; break; case 704: bar = 0.73; break; case 705: bar = 0.72; break; case 706: bar = 0.72; break; case 707: bar = 0.72; break; case 708: bar = 0.72; break; case 709: bar = 0.72; break; case 710: bar = 0.71; break; case 711: bar = 0.71; break; case 712: bar = 0.71; break; case 713: bar = 0.71; break; case 714: bar = 0.71; break; case 715: bar = 0.7; break; case 716: bar = 0.7; break; case 717: bar = 0.7; break; case 718: bar = 0.7; break; case 719: bar = 0.7; break; case 720: bar = 0.69; break; case 721: bar = 0.69; break; case 722: bar = 0.69; break; case 723: bar = 0.69; break; case 724: bar = 0.69; break; case 725: bar = 0.68; break; case 726: bar = 0.68; break; case 727: bar = 0.68; break; case 728: bar = 0.68; break; case 729: bar = 0.68; break; case 730: bar = 0.67; break; case 731: bar = 0.67; break; case 732: bar = 0.67; break; case 733: bar = 0.67; break; case 734: bar = 0.67; break; case 735: bar = 0.67; break; case 736: bar = 0.66; break; case 737: bar = 0.66; break; case 738: bar = 0.66; break; case 739: bar = 0.66; break; case 740: bar = 0.66; break; case 741: bar = 0.65; break; case 742: bar = 0.65; break; case 743: bar = 0.65; break; case 744: bar = 0.65; break; case 745: bar = 0.65; break; case 746: bar = 0.64; break; case 747: bar = 0.64; break; case 748: bar = 0.64; break; case 749: bar = 0.64; break; case 750: bar = 0.64; break; case 751: bar = 0.64; break; case 752: bar = 0.63; break; case 753: bar = 0.63; break; case 754: bar = 0.63; break; case 755: bar = 0.63; break; case 756: bar = 0.63; break; case 757: bar = 0.62; break; case 758: bar = 0.62; break; case 759: bar = 0.62; break; case 760: bar = 0.62; break; case 761: bar = 0.62; break; case 762: bar = 0.61; break; case 763: bar = 0.61; break; case 764: bar = 0.61; break; case 765: bar = 0.61; break; case 766: bar = 0.61; break; case 767: bar = 0.61; break; case 768: bar = 0.6; break; case 769: bar = 0.6; break; case 770: bar = 0.6; break; case 771: bar = 0.6; break; case 772: bar = 0.6; break; case 773: bar = 0.6; break; case 774: bar = 0.59; break; case 775: bar = 0.59; break; case 776: bar = 0.59; break; case 777: bar = 0.59; break; case 778: bar = 0.59; break; case 779: bar = 0.59; break; case 780: bar = 0.58; break; case 781: bar = 0.58; break; case 782: bar = 0.58; break; case 783: bar = 0.58; break; case 784: bar = 0.58; break; case 785: bar = 0.57; break; case 786: bar = 0.57; break; case 787: bar = 0.57; break; case 788: bar = 0.57; break; case 789: bar = 0.57; break; case 790: bar = 0.57; break; case 791: bar = 0.56; break; case 792: bar = 0.56; break; case 793: bar = 0.56; break; case 794: bar = 0.56; break; case 795: bar = 0.56; break; case 796: bar = 0.56; break; case 797: bar = 0.55; break; case 798: bar = 0.55; break; case 799: bar = 0.55; break; case 800: bar = 0.55; break; case 801: bar = 0.55; break; case 802: bar = 0.55; break; case 803: bar = 0.54; break; case 804: bar = 0.54; break; case 805: bar = 0.54; break; case 806: bar = 0.54; break; case 807: bar = 0.54; break; case 808: bar = 0.54; break; case 809: bar = 0.53; break; case 810: bar = 0.53; break; case 811: bar = 0.53; break; case 812: bar = 0.53; break; case 813: bar = 0.53; break; case 814: bar = 0.53; break; case 815: bar = 0.53; break; case 816: bar = 0.52; break; case 817: bar = 0.52; break; case 818: bar = 0.52; break; case 819: bar = 0.52; break; case 820: bar = 0.52; break; case 821: bar = 0.52; break; case 822: bar = 0.51; break; case 823: bar = 0.51; break; case 824: bar = 0.51; break; case 825: bar = 0.51; break; case 826: bar = 0.51; break; case 827: bar = 0.51; break; case 828: bar = 0.5; break; case 829: bar = 0.5; break; case 830: bar = 0.5; break; case 831: bar = 0.5; break; case 832: bar = 0.5; break; case 833: bar = 0.5; break; case 834: bar = 0.5; break; case 835: bar = 0.49; break; case 836: bar = 0.49; break; case 837: bar = 0.49; break; case 838: bar = 0.49; break; case 839: bar = 0.49; break; case 840: bar = 0.49; break; case 841: bar = 0.48; break; case 842: bar = 0.48; break; case 843: bar = 0.48; break; case 844: bar = 0.48; break; case 845: bar = 0.48; break; case 846: bar = 0.48; break; case 847: bar = 0.48; break; case 848: bar = 0.47; break; case 849: bar = 0.47; break; case 850: bar = 0.47; break; case 851: bar = 0.47; break; case 852: bar = 0.47; break; case 853: bar = 0.47; break; case 854: bar = 0.47; break; case 855: bar = 0.46; break; case 856: bar = 0.46; break; case 857: bar = 0.46; break; case 858: bar = 0.46; break; case 859: bar = 0.46; break; case 860: bar = 0.46; break; case 861: bar = 0.46; break; case 862: bar = 0.45; break; case 863: bar = 0.45; break; case 864: bar = 0.45; break; case 865: bar = 0.45; break; case 866: bar = 0.45; break; case 867: bar = 0.45; break; case 868: bar = 0.45; break; case 869: bar = 0.44; break; case 870: bar = 0.44; break; case 871: bar = 0.44; break; case 872: bar = 0.44; break; case 873: bar = 0.44; break; case 874: bar = 0.44; break; case 875: bar = 0.44; break; case 876: bar = 0.43; break; case 877: bar = 0.43; break; case 878: bar = 0.43; break; case 879: bar = 0.43; break; case 880: bar = 0.43; break; case 881: bar = 0.43; break; case 882: bar = 0.43; break; case 883: bar = 0.42; break; case 884: bar = 0.42; break; case 885: bar = 0.42; break; case 886: bar = 0.42; break; case 887: bar = 0.42; break; case 888: bar = 0.42; break; case 889: bar = 0.42; break; case 890: bar = 0.41; break; case 891: bar = 0.41; break; case 892: bar = 0.41; break; case 893: bar = 0.41; break; case 894: bar = 0.41; break; case 895: bar = 0.41; break; case 896: bar = 0.41; break; case 897: bar = 0.41; break; case 898: bar = 0.4; break; case 899: bar = 0.4; break; case 900: bar = 0.4; break; case 901: bar = 0.4; break; case 902: bar = 0.4; break; case 903: bar = 0.4; break; case 904: bar = 0.4; break; case 905: bar = 0.39; break; case 906: bar = 0.39; break; case 907: bar = 0.39; break; case 908: bar = 0.39; break; case 909: bar = 0.39; break; case 910: bar = 0.39; break; case 911: bar = 0.39; break; case 912: bar = 0.39; break; case 913: bar = 0.38; break; case 914: bar = 0.38; break; case 915: bar = 0.38; break; case 916: bar = 0.38; break; case 917: bar = 0.38; break; case 918: bar = 0.38; break; case 919: bar = 0.38; break; case 920: bar = 0.38; break; case 921: bar = 0.37; break; case 922: bar = 0.37; break; case 923: bar = 0.37; break; case 924: bar = 0.37; break; case 925: bar = 0.37; break; case 926: bar = 0.37; break; case 927: bar = 0.37; break; case 928: bar = 0.37; break; case 929: bar = 0.36; break; case 930: bar = 0.36; break; case 931: bar = 0.36; break; case 932: bar = 0.36; break; case 933: bar = 0.36; break; case 934: bar = 0.36; break; case 935: bar = 0.36; break; case 936: bar = 0.36; break; case 937: bar = 0.35; break; case 938: bar = 0.35; break; case 939: bar = 0.35; break; case 940: bar = 0.35; break; case 941: bar = 0.35; break; case 942: bar = 0.35; break; case 943: bar = 0.35; break; case 944: bar = 0.35; break; case 945: bar = 0.34; break; case 946: bar = 0.34; break; case 947: bar = 0.34; break; case 948: bar = 0.34; break; case 949: bar = 0.34; break; case 950: bar = 0.34; break; case 951: bar = 0.34; break; case 952: bar = 0.34; break; case 953: bar = 0.33; break; case 954: bar = 0.33; break; case 955: bar = 0.33; break; case 956: bar = 0.33; break; case 957: bar = 0.33; break; case 958: bar = 0.33; break; case 959: bar = 0.33; break; case 960: bar = 0.33; break; case 961: bar = 0.32; break; case 962: bar = 0.32; break; case 963: bar = 0.32; break; case 964: bar = 0.32; break; case 965: bar = 0.32; break; case 966: bar = 0.32; break; case 967: bar = 0.32; break; case 968: bar = 0.32; break; case 969: bar = 0.32; break; case 970: bar = 0.31; break; case 971: bar = 0.31; break; case 972: bar = 0.31; break; case 973: bar = 0.31; break; case 974: bar = 0.31; break; case 975: bar = 0.31; break; case 976: bar = 0.31; break; case 977: bar = 0.31; break; case 978: bar = 0.3; break; case 979: bar = 0.3; break; case 980: bar = 0.3; break; case 981: bar = 0.3; break; case 982: bar = 0.3; break; case 983: bar = 0.3; break; case 984: bar = 0.3; break; case 985: bar = 0.3; break; case 986: bar = 0.3; break; case 987: bar = 0.29; break; case 988: bar = 0.29; break; case 989: bar = 0.29; break; case 990: bar = 0.29; break; case 991: bar = 0.29; break; case 992: bar = 0.29; break; case 993: bar = 0.29; break; case 994: bar = 0.29; break; case 995: bar = 0.29; break; case 996: bar = 0.28; break; case 997: bar = 0.28; break; case 998: bar = 0.28; break; case 999: bar = 0.28; break; case 1000: bar = 0.28; break; case 1001: bar = 0.28; break; case 1002: bar = 0.28; break; case 1003: bar = 0.28; break; case 1004: bar = 0.28; break; case 1005: bar = 0.27; break; case 1006: bar = 0.27; break; case 1007: bar = 0.27; break; case 1008: bar = 0.27; break; case 1009: bar = 0.27; break; case 1010: bar = 0.27; break; case 1011: bar = 0.27; break; case 1012: bar = 0.27; break; case 1013: bar = 0.27; break; case 1014: bar = 0.26; break; case 1015: bar = 0.26; break; case 1016: bar = 0.26; break; case 1017: bar = 0.26; break; case 1018: bar = 0.26; break; case 1019: bar = 0.26; break; case 1020: bar = 0.26; break; case 1021: bar = 0.26; break; case 1022: bar = 0.26; break; case 1023: bar = 0.26; break; case 1024: bar = 0.25; break;
case 313: bar = 2.39; break; | case 313: bar = 2.39; break; case 314: bar = 2.38; break; case 315: bar = 2.37; break; case 316: bar = 2.36; break; case 317: bar = 2.35; break; case 318: bar = 2.34; break; case 319: bar = 2.34; break; case 320: bar = 2.33; break; case 321: bar = 2.32; break; case 322: bar = 2.31; break; case 323: bar = 2.3; break; case 324: bar = 2.29; break; case 325: bar = 2.28; break; case 326: bar = 2.28; break; case 327: bar = 2.27; break; case 328: bar = 2.26; break; case 329: bar = 2.25; break; case 330: bar = 2.24; break; case 331: bar = 2.24; break; case 332: bar = 2.23; break; case 333: bar = 2.22; break; case 334: bar = 2.21; break; case 335: bar = 2.2; break; case 336: bar = 2.2; break; case 337: bar = 2.19; break; case 338: bar = 2.18; break; case 339: bar = 2.17; break; case 340: bar = 2.17; break; case 341: bar = 2.16; break; case 342: bar = 2.15; break; case 343: bar = 2.14; break; case 344: bar = 2.13; break; case 345: bar = 2.13; break; case 346: bar = 2.12; break; case 347: bar = 2.11; break; case 348: bar = 2.11; break; case 349: bar = 2.1; break; case 350: bar = 2.09; break; case 351: bar = 2.08; break; case 352: bar = 2.08; break; case 353: bar = 2.07; break; case 354: bar = 2.06; break; case 355: bar = 2.05; break; case 356: bar = 2.05; break; case 357: bar = 2.04; break; case 358: bar = 2.03; break; case 359: bar = 2.03; break; case 360: bar = 2.02; break; case 361: bar = 2.01; break; case 362: bar = 2.01; break; case 363: bar = 2; break; case 364: bar = 1.99; break; case 365: bar = 1.99; break; case 366: bar = 1.98; break; case 367: bar = 1.97; break; case 368: bar = 1.97; break; case 369: bar = 1.96; break; case 370: bar = 1.95; break; case 371: bar = 1.95; break; case 372: bar = 1.94; break; case 373: bar = 1.93; break; case 374: bar = 1.93; break; case 375: bar = 1.92; break; case 376: bar = 1.91; break; case 377: bar = 1.91; break; case 378: bar = 1.9; break; case 379: bar = 1.89; break; case 380: bar = 1.89; break; case 381: bar = 1.88; break; case 382: bar = 1.88; break; case 383: bar = 1.87; break; case 384: bar = 1.86; break; case 385: bar = 1.86; break; case 386: bar = 1.85; break; case 387: bar = 1.85; break; case 388: bar = 1.84; break; case 389: bar = 1.83; break; case 390: bar = 1.83; break; case 391: bar = 1.82; break; case 392: bar = 1.82; break; case 393: bar = 1.81; break; case 394: bar = 1.8; break; case 395: bar = 1.8; break; case 396: bar = 1.79; break; case 397: bar = 1.79; break; case 398: bar = 1.78; break; case 399: bar = 1.77; break; case 400: bar = 1.77; break; case 401: bar = 1.76; break; case 402: bar = 1.76; break; case 403: bar = 1.75; break; case 404: bar = 1.75; break; case 405: bar = 1.74; break; case 406: bar = 1.73; break; case 407: bar = 1.73; break; case 408: bar = 1.72; break; case 409: bar = 1.72; break; case 410: bar = 1.71; break; case 411: bar = 1.71; break; case 412: bar = 1.7; break; case 413: bar = 1.7; break; case 414: bar = 1.69; break; case 415: bar = 1.69; break; case 416: bar = 1.68; break; case 417: bar = 1.67; break; case 418: bar = 1.67; break; case 419: bar = 1.66; break; case 420: bar = 1.66; break; case 421: bar = 1.65; break; case 422: bar = 1.65; break; case 423: bar = 1.64; break; case 424: bar = 1.64; break; case 425: bar = 1.63; break; case 426: bar = 1.63; break; case 427: bar = 1.62; break; case 428: bar = 1.62; break; case 429: bar = 1.61; break; case 430: bar = 1.61; break; case 431: bar = 1.6; break; case 432: bar = 1.6; break; case 433: bar = 1.59; break; case 434: bar = 1.59; break; case 435: bar = 1.58; break; case 436: bar = 1.58; break; case 437: bar = 1.57; break; case 438: bar = 1.57; break; case 439: bar = 1.56; break; case 440: bar = 1.56; break; case 441: bar = 1.55; break; case 442: bar = 1.55; break; case 443: bar = 1.54; break; case 444: bar = 1.54; break; case 445: bar = 1.53; break; case 446: bar = 1.53; break; case 447: bar = 1.53; break; case 448: bar = 1.52; break; case 449: bar = 1.52; break; case 450: bar = 1.51; break; case 451: bar = 1.51; break; case 452: bar = 1.5; break; case 453: bar = 1.5; break; case 454: bar = 1.49; break; case 455: bar = 1.49; break; case 456: bar = 1.48; break; case 457: bar = 1.48; break; case 458: bar = 1.47; break; case 459: bar = 1.47; break; case 460: bar = 1.47; break; case 461: bar = 1.46; break; case 462: bar = 1.46; break; case 463: bar = 1.45; break; case 464: bar = 1.45; break; case 465: bar = 1.44; break; case 466: bar = 1.44; break; case 467: bar = 1.44; break; case 468: bar = 1.43; break; case 469: bar = 1.43; break; case 470: bar = 1.42; break; case 471: bar = 1.42; break; case 472: bar = 1.41; break; case 473: bar = 1.41; break; case 474: bar = 1.41; break; case 475: bar = 1.4; break; case 476: bar = 1.4; break; case 477: bar = 1.39; break; case 478: bar = 1.39; break; case 479: bar = 1.38; break; case 480: bar = 1.38; break; case 481: bar = 1.38; break; case 482: bar = 1.37; break; case 483: bar = 1.37; break; case 484: bar = 1.36; break; case 485: bar = 1.36; break; case 486: bar = 1.36; break; case 487: bar = 1.35; break; case 488: bar = 1.35; break; case 489: bar = 1.34; break; case 490: bar = 1.34; break; case 491: bar = 1.34; break; case 492: bar = 1.33; break; case 493: bar = 1.33; break; case 494: bar = 1.32; break; case 495: bar = 1.32; break; case 496: bar = 1.32; break; case 497: bar = 1.31; break; case 498: bar = 1.31; break; case 499: bar = 1.3; break; case 500: bar = 1.3; break; case 501: bar = 1.3; break; case 502: bar = 1.29; break; case 503: bar = 1.29; break; case 504: bar = 1.29; break; case 505: bar = 1.28; break; case 506: bar = 1.28; break; case 507: bar = 1.27; break; case 508: bar = 1.27; break; case 509: bar = 1.27; break; case 510: bar = 1.26; break; case 511: bar = 1.26; break; case 512: bar = 1.26; break; case 513: bar = 1.25; break; case 514: bar = 1.25; break; case 515: bar = 1.24; break; case 516: bar = 1.24; break; case 517: bar = 1.24; break; case 518: bar = 1.23; break; case 519: bar = 1.23; break; case 520: bar = 1.23; break; case 521: bar = 1.22; break; case 522: bar = 1.22; break; case 523: bar = 1.22; break; case 524: bar = 1.21; break; case 525: bar = 1.21; break; case 526: bar = 1.21; break; case 527: bar = 1.2; break; case 528: bar = 1.2; break; case 529: bar = 1.2; break; case 530: bar = 1.19; break; case 531: bar = 1.19; break; case 532: bar = 1.18; break; case 533: bar = 1.18; break; case 534: bar = 1.18; break; case 535: bar = 1.17; break; case 536: bar = 1.17; break; case 537: bar = 1.17; break; case 538: bar = 1.16; break; case 539: bar = 1.16; break; case 540: bar = 1.16; break; case 541: bar = 1.15; break; case 542: bar = 1.15; break; case 543: bar = 1.15; break; case 544: bar = 1.14; break; case 545: bar = 1.14; break; case 546: bar = 1.14; break; case 547: bar = 1.13; break; case 548: bar = 1.13; break; case 549: bar = 1.13; break; case 550: bar = 1.12; break; case 551: bar = 1.12; break; case 552: bar = 1.12; break; case 553: bar = 1.12; break; case 554: bar = 1.11; break; case 555: bar = 1.11; break; case 556: bar = 1.11; break; case 557: bar = 1.1; break; case 558: bar = 1.1; break; case 559: bar = 1.1; break; case 560: bar = 1.09; break; case 561: bar = 1.09; break; case 562: bar = 1.09; break; case 563: bar = 1.08; break; case 564: bar = 1.08; break; case 565: bar = 1.08; break; case 566: bar = 1.07; break; case 567: bar = 1.07; break; case 568: bar = 1.07; break; case 569: bar = 1.07; break; case 570: bar = 1.06; break; case 571: bar = 1.06; break; case 572: bar = 1.06; break; case 573: bar = 1.05; break; case 574: bar = 1.05; break; case 575: bar = 1.05; break; case 576: bar = 1.04; break; case 577: bar = 1.04; break; case 578: bar = 1.04; break; case 579: bar = 1.04; break; case 580: bar = 1.03; break; case 581: bar = 1.03; break; case 582: bar = 1.03; break; case 583: bar = 1.02; break; case 584: bar = 1.02; break; case 585: bar = 1.02; break; case 586: bar = 1.02; break; case 587: bar = 1.01; break; case 588: bar = 1.01; break; case 589: bar = 1.01; break; case 590: bar = 1; break; case 591: bar = 1; break; case 592: bar = 1; break; case 593: bar = 1; break; case 594: bar = 0.99; break; case 595: bar = 0.99; break; case 596: bar = 0.99; break; case 597: bar = 0.98; break; case 598: bar = 0.98; break; case 599: bar = 0.98; break; case 600: bar = 0.98; break; case 601: bar = 0.97; break; case 602: bar = 0.97; break; case 603: bar = 0.97; break; case 604: bar = 0.96; break; case 605: bar = 0.96; break; case 606: bar = 0.96; break; case 607: bar = 0.96; break; case 608: bar = 0.95; break; case 609: bar = 0.95; break; case 610: bar = 0.95; break; case 611: bar = 0.95; break; case 612: bar = 0.94; break; case 613: bar = 0.94; break; case 614: bar = 0.94; break; case 615: bar = 0.94; break; case 616: bar = 0.93; break; case 617: bar = 0.93; break; case 618: bar = 0.93; break; case 619: bar = 0.92; break; case 620: bar = 0.92; break; case 621: bar = 0.92; break; case 622: bar = 0.92; break; case 623: bar = 0.91; break; case 624: bar = 0.91; break; case 625: bar = 0.91; break; case 626: bar = 0.91; break; case 627: bar = 0.9; break; case 628: bar = 0.9; break; case 629: bar = 0.9; break; case 630: bar = 0.9; break; case 631: bar = 0.89; break; case 632: bar = 0.89; break; case 633: bar = 0.89; break; case 634: bar = 0.89; break; case 635: bar = 0.88; break; case 636: bar = 0.88; break; case 637: bar = 0.88; break; case 638: bar = 0.88; break; case 639: bar = 0.87; break; case 640: bar = 0.87; break; case 641: bar = 0.87; break; case 642: bar = 0.87; break; case 643: bar = 0.86; break; case 644: bar = 0.86; break; case 645: bar = 0.86; break; case 646: bar = 0.86; break; case 647: bar = 0.85; break; case 648: bar = 0.85; break; case 649: bar = 0.85; break; case 650: bar = 0.85; break; case 651: bar = 0.84; break; case 652: bar = 0.84; break; case 653: bar = 0.84; break; case 654: bar = 0.84; break; case 655: bar = 0.84; break; case 656: bar = 0.83; break; case 657: bar = 0.83; break; case 658: bar = 0.83; break; case 659: bar = 0.83; break; case 660: bar = 0.82; break; case 661: bar = 0.82; break; case 662: bar = 0.82; break; case 663: bar = 0.82; break; case 664: bar = 0.81; break; case 665: bar = 0.81; break; case 666: bar = 0.81; break; case 667: bar = 0.81; break; case 668: bar = 0.81; break; case 669: bar = 0.8; break; case 670: bar = 0.8; break; case 671: bar = 0.8; break; case 672: bar = 0.8; break; case 673: bar = 0.79; break; case 674: bar = 0.79; break; case 675: bar = 0.79; break; case 676: bar = 0.79; break; case 677: bar = 0.78; break; case 678: bar = 0.78; break; case 679: bar = 0.78; break; case 680: bar = 0.78; break; case 681: bar = 0.78; break; case 682: bar = 0.77; break; case 683: bar = 0.77; break; case 684: bar = 0.77; break; case 685: bar = 0.77; break; case 686: bar = 0.77; break; case 687: bar = 0.76; break; case 688: bar = 0.76; break; case 689: bar = 0.76; break; case 690: bar = 0.76; break; case 691: bar = 0.75; break; case 692: bar = 0.75; break; case 693: bar = 0.75; break; case 694: bar = 0.75; break; case 695: bar = 0.75; break; case 696: bar = 0.74; break; case 697: bar = 0.74; break; case 698: bar = 0.74; break; case 699: bar = 0.74; break; case 700: bar = 0.74; break; case 701: bar = 0.73; break; case 702: bar = 0.73; break; case 703: bar = 0.73; break; case 704: bar = 0.73; break; case 705: bar = 0.72; break; case 706: bar = 0.72; break; case 707: bar = 0.72; break; case 708: bar = 0.72; break; case 709: bar = 0.72; break; case 710: bar = 0.71; break; case 711: bar = 0.71; break; case 712: bar = 0.71; break; case 713: bar = 0.71; break; case 714: bar = 0.71; break; case 715: bar = 0.7; break; case 716: bar = 0.7; break; case 717: bar = 0.7; break; case 718: bar = 0.7; break; case 719: bar = 0.7; break; case 720: bar = 0.69; break; case 721: bar = 0.69; break; case 722: bar = 0.69; break; case 723: bar = 0.69; break; case 724: bar = 0.69; break; case 725: bar = 0.68; break; case 726: bar = 0.68; break; case 727: bar = 0.68; break; case 728: bar = 0.68; break; case 729: bar = 0.68; break; case 730: bar = 0.67; break; case 731: bar = 0.67; break; case 732: bar = 0.67; break; case 733: bar = 0.67; break; case 734: bar = 0.67; break; case 735: bar = 0.67; break; case 736: bar = 0.66; break; case 737: bar = 0.66; break; case 738: bar = 0.66; break; case 739: bar = 0.66; break; case 740: bar = 0.66; break; case 741: bar = 0.65; break; case 742: bar = 0.65; break; case 743: bar = 0.65; break; case 744: bar = 0.65; break; case 745: bar = 0.65; break; case 746: bar = 0.64; break; case 747: bar = 0.64; break; case 748: bar = 0.64; break; case 749: bar = 0.64; break; case 750: bar = 0.64; break; case 751: bar = 0.64; break; case 752: bar = 0.63; break; case 753: bar = 0.63; break; case 754: bar = 0.63; break; case 755: bar = 0.63; break; case 756: bar = 0.63; break; case 757: bar = 0.62; break; case 758: bar = 0.62; break; case 759: bar = 0.62; break; case 760: bar = 0.62; break; case 761: bar = 0.62; break; case 762: bar = 0.61; break; case 763: bar = 0.61; break; case 764: bar = 0.61; break; case 765: bar = 0.61; break; case 766: bar = 0.61; break; case 767: bar = 0.61; break; case 768: bar = 0.6; break; case 769: bar = 0.6; break; case 770: bar = 0.6; break; case 771: bar = 0.6; break; case 772: bar = 0.6; break; case 773: bar = 0.6; break; case 774: bar = 0.59; break; case 775: bar = 0.59; break; case 776: bar = 0.59; break; case 777: bar = 0.59; break; case 778: bar = 0.59; break; case 779: bar = 0.59; break; case 780: bar = 0.58; break; case 781: bar = 0.58; break; case 782: bar = 0.58; break; case 783: bar = 0.58; break; case 784: bar = 0.58; break; case 785: bar = 0.57; break; case 786: bar = 0.57; break; case 787: bar = 0.57; break; case 788: bar = 0.57; break; case 789: bar = 0.57; break; case 790: bar = 0.57; break; case 791: bar = 0.56; break; case 792: bar = 0.56; break; case 793: bar = 0.56; break; case 794: bar = 0.56; break; case 795: bar = 0.56; break; case 796: bar = 0.56; break; case 797: bar = 0.55; break; case 798: bar = 0.55; break; case 799: bar = 0.55; break; case 800: bar = 0.55; break; case 801: bar = 0.55; break; case 802: bar = 0.55; break; case 803: bar = 0.54; break; case 804: bar = 0.54; break; case 805: bar = 0.54; break; case 806: bar = 0.54; break; case 807: bar = 0.54; break; case 808: bar = 0.54; break; case 809: bar = 0.53; break; case 810: bar = 0.53; break; case 811: bar = 0.53; break; case 812: bar = 0.53; break; case 813: bar = 0.53; break; case 814: bar = 0.53; break; case 815: bar = 0.53; break; case 816: bar = 0.52; break; case 817: bar = 0.52; break; case 818: bar = 0.52; break; case 819: bar = 0.52; break; case 820: bar = 0.52; break; case 821: bar = 0.52; break; case 822: bar = 0.51; break; case 823: bar = 0.51; break; case 824: bar = 0.51; break; case 825: bar = 0.51; break; case 826: bar = 0.51; break; case 827: bar = 0.51; break; case 828: bar = 0.5; break; case 829: bar = 0.5; break; case 830: bar = 0.5; break; case 831: bar = 0.5; break; case 832: bar = 0.5; break; case 833: bar = 0.5; break; case 834: bar = 0.5; break; case 835: bar = 0.49; break; case 836: bar = 0.49; break; case 837: bar = 0.49; break; case 838: bar = 0.49; break; case 839: bar = 0.49; break; case 840: bar = 0.49; break; case 841: bar = 0.48; break; case 842: bar = 0.48; break; case 843: bar = 0.48; break; case 844: bar = 0.48; break; case 845: bar = 0.48; break; case 846: bar = 0.48; break; case 847: bar = 0.48; break; case 848: bar = 0.47; break; case 849: bar = 0.47; break; case 850: bar = 0.47; break; case 851: bar = 0.47; break; case 852: bar = 0.47; break; case 853: bar = 0.47; break; case 854: bar = 0.47; break; case 855: bar = 0.46; break; case 856: bar = 0.46; break; case 857: bar = 0.46; break; case 858: bar = 0.46; break; case 859: bar = 0.46; break; case 860: bar = 0.46; break; case 861: bar = 0.46; break; case 862: bar = 0.45; break; case 863: bar = 0.45; break; case 864: bar = 0.45; break; case 865: bar = 0.45; break; case 866: bar = 0.45; break; case 867: bar = 0.45; break; case 868: bar = 0.45; break; case 869: bar = 0.44; break; case 870: bar = 0.44; break; case 871: bar = 0.44; break; case 872: bar = 0.44; break; case 873: bar = 0.44; break; case 874: bar = 0.44; break; case 875: bar = 0.44; break; case 876: bar = 0.43; break; case 877: bar = 0.43; break; case 878: bar = 0.43; break; case 879: bar = 0.43; break; case 880: bar = 0.43; break; case 881: bar = 0.43; break; case 882: bar = 0.43; break; case 883: bar = 0.42; break; case 884: bar = 0.42; break; case 885: bar = 0.42; break; case 886: bar = 0.42; break; case 887: bar = 0.42; break; case 888: bar = 0.42; break; case 889: bar = 0.42; break; case 890: bar = 0.41; break; case 891: bar = 0.41; break; case 892: bar = 0.41; break; case 893: bar = 0.41; break; case 894: bar = 0.41; break; case 895: bar = 0.41; break; case 896: bar = 0.41; break; case 897: bar = 0.41; break; case 898: bar = 0.4; break; case 899: bar = 0.4; break; case 900: bar = 0.4; break; case 901: bar = 0.4; break; case 902: bar = 0.4; break; case 903: bar = 0.4; break; case 904: bar = 0.4; break; case 905: bar = 0.39; break; case 906: bar = 0.39; break; case 907: bar = 0.39; break; case 908: bar = 0.39; break; case 909: bar = 0.39; break; case 910: bar = 0.39; break; case 911: bar = 0.39; break; case 912: bar = 0.39; break; case 913: bar = 0.38; break; case 914: bar = 0.38; break; case 915: bar = 0.38; break; case 916: bar = 0.38; break; case 917: bar = 0.38; break; case 918: bar = 0.38; break; case 919: bar = 0.38; break; case 920: bar = 0.38; break; case 921: bar = 0.37; break; case 922: bar = 0.37; break; case 923: bar = 0.37; break; case 924: bar = 0.37; break; case 925: bar = 0.37; break; case 926: bar = 0.37; break; case 927: bar = 0.37; break; case 928: bar = 0.37; break; case 929: bar = 0.36; break; case 930: bar = 0.36; break; case 931: bar = 0.36; break; case 932: bar = 0.36; break; case 933: bar = 0.36; break; case 934: bar = 0.36; break; case 935: bar = 0.36; break; case 936: bar = 0.36; break; case 937: bar = 0.35; break; case 938: bar = 0.35; break; case 939: bar = 0.35; break; case 940: bar = 0.35; break; case 941: bar = 0.35; break; case 942: bar = 0.35; break; case 943: bar = 0.35; break; case 944: bar = 0.35; break; case 945: bar = 0.34; break; case 946: bar = 0.34; break; case 947: bar = 0.34; break; case 948: bar = 0.34; break; case 949: bar = 0.34; break; case 950: bar = 0.34; break; case 951: bar = 0.34; break; case 952: bar = 0.34; break; case 953: bar = 0.33; break; case 954: bar = 0.33; break; case 955: bar = 0.33; break; case 956: bar = 0.33; break; case 957: bar = 0.33; break; case 958: bar = 0.33; break; case 959: bar = 0.33; break; case 960: bar = 0.33; break; case 961: bar = 0.32; break; case 962: bar = 0.32; break; case 963: bar = 0.32; break; case 964: bar = 0.32; break; case 965: bar = 0.32; break; case 966: bar = 0.32; break; case 967: bar = 0.32; break; case 968: bar = 0.32; break; case 969: bar = 0.32; break; case 970: bar = 0.31; break; case 971: bar = 0.31; break; case 972: bar = 0.31; break; case 973: bar = 0.31; break; case 974: bar = 0.31; break; case 975: bar = 0.31; break; case 976: bar = 0.31; break; case 977: bar = 0.31; break; case 978: bar = 0.3; break; case 979: bar = 0.3; break; case 980: bar = 0.3; break; case 981: bar = 0.3; break; case 982: bar = 0.3; break; case 983: bar = 0.3; break; case 984: bar = 0.3; break; case 985: bar = 0.3; break; case 986: bar = 0.3; break; case 987: bar = 0.29; break; case 988: bar = 0.29; break; case 989: bar = 0.29; break; case 990: bar = 0.29; break; case 991: bar = 0.29; break; case 992: bar = 0.29; break; case 993: bar = 0.29; break; case 994: bar = 0.29; break; case 995: bar = 0.29; break; case 996: bar = 0.28; break; case 997: bar = 0.28; break; case 998: bar = 0.28; break; case 999: bar = 0.28; break; case 1000: bar = 0.28; break; case 1001: bar = 0.28; break; case 1002: bar = 0.28; break; case 1003: bar = 0.28; break; case 1004: bar = 0.28; break; case 1005: bar = 0.27; break; case 1006: bar = 0.27; break; case 1007: bar = 0.27; break; case 1008: bar = 0.27; break; case 1009: bar = 0.27; break; case 1010: bar = 0.27; break; case 1011: bar = 0.27; break; case 1012: bar = 0.27; break; case 1013: bar = 0.27; break; case 1014: bar = 0.26; break; case 1015: bar = 0.26; break; case 1016: bar = 0.26; break; case 1017: bar = 0.26; break; case 1018: bar = 0.26; break; case 1019: bar = 0.26; break; case 1020: bar = 0.26; break; case 1021: bar = 0.26; break; case 1022: bar = 0.26; break; case 1023: bar = 0.26; break; case 1024: bar = 0.25; break;
case 314: bar = 2.38; break; | case 314: bar = 2.38; break; case 315: bar = 2.37; break; case 316: bar = 2.36; break; case 317: bar = 2.35; break; case 318: bar = 2.34; break; case 319: bar = 2.34; break; case 320: bar = 2.33; break; case 321: bar = 2.32; break; case 322: bar = 2.31; break; case 323: bar = 2.3; break; case 324: bar = 2.29; break; case 325: bar = 2.28; break; case 326: bar = 2.28; break; case 327: bar = 2.27; break; case 328: bar = 2.26; break; case 329: bar = 2.25; break; case 330: bar = 2.24; break; case 331: bar = 2.24; break; case 332: bar = 2.23; break; case 333: bar = 2.22; break; case 334: bar = 2.21; break; case 335: bar = 2.2; break; case 336: bar = 2.2; break; case 337: bar = 2.19; break; case 338: bar = 2.18; break; case 339: bar = 2.17; break; case 340: bar = 2.17; break; case 341: bar = 2.16; break; case 342: bar = 2.15; break; case 343: bar = 2.14; break; case 344: bar = 2.13; break; case 345: bar = 2.13; break; case 346: bar = 2.12; break; case 347: bar = 2.11; break; case 348: bar = 2.11; break; case 349: bar = 2.1; break; case 350: bar = 2.09; break; case 351: bar = 2.08; break; case 352: bar = 2.08; break; case 353: bar = 2.07; break; case 354: bar = 2.06; break; case 355: bar = 2.05; break; case 356: bar = 2.05; break; case 357: bar = 2.04; break; case 358: bar = 2.03; break; case 359: bar = 2.03; break; case 360: bar = 2.02; break; case 361: bar = 2.01; break; case 362: bar = 2.01; break; case 363: bar = 2; break; case 364: bar = 1.99; break; case 365: bar = 1.99; break; case 366: bar = 1.98; break; case 367: bar = 1.97; break; case 368: bar = 1.97; break; case 369: bar = 1.96; break; case 370: bar = 1.95; break; case 371: bar = 1.95; break; case 372: bar = 1.94; break; case 373: bar = 1.93; break; case 374: bar = 1.93; break; case 375: bar = 1.92; break; case 376: bar = 1.91; break; case 377: bar = 1.91; break; case 378: bar = 1.9; break; case 379: bar = 1.89; break; case 380: bar = 1.89; break; case 381: bar = 1.88; break; case 382: bar = 1.88; break; case 383: bar = 1.87; break; case 384: bar = 1.86; break; case 385: bar = 1.86; break; case 386: bar = 1.85; break; case 387: bar = 1.85; break; case 388: bar = 1.84; break; case 389: bar = 1.83; break; case 390: bar = 1.83; break; case 391: bar = 1.82; break; case 392: bar = 1.82; break; case 393: bar = 1.81; break; case 394: bar = 1.8; break; case 395: bar = 1.8; break; case 396: bar = 1.79; break; case 397: bar = 1.79; break; case 398: bar = 1.78; break; case 399: bar = 1.77; break; case 400: bar = 1.77; break; case 401: bar = 1.76; break; case 402: bar = 1.76; break; case 403: bar = 1.75; break; case 404: bar = 1.75; break; case 405: bar = 1.74; break; case 406: bar = 1.73; break; case 407: bar = 1.73; break; case 408: bar = 1.72; break; case 409: bar = 1.72; break; case 410: bar = 1.71; break; case 411: bar = 1.71; break; case 412: bar = 1.7; break; case 413: bar = 1.7; break; case 414: bar = 1.69; break; case 415: bar = 1.69; break; case 416: bar = 1.68; break; case 417: bar = 1.67; break; case 418: bar = 1.67; break; case 419: bar = 1.66; break; case 420: bar = 1.66; break; case 421: bar = 1.65; break; case 422: bar = 1.65; break; case 423: bar = 1.64; break; case 424: bar = 1.64; break; case 425: bar = 1.63; break; case 426: bar = 1.63; break; case 427: bar = 1.62; break; case 428: bar = 1.62; break; case 429: bar = 1.61; break; case 430: bar = 1.61; break; case 431: bar = 1.6; break; case 432: bar = 1.6; break; case 433: bar = 1.59; break; case 434: bar = 1.59; break; case 435: bar = 1.58; break; case 436: bar = 1.58; break; case 437: bar = 1.57; break; case 438: bar = 1.57; break; case 439: bar = 1.56; break; case 440: bar = 1.56; break; case 441: bar = 1.55; break; case 442: bar = 1.55; break; case 443: bar = 1.54; break; case 444: bar = 1.54; break; case 445: bar = 1.53; break; case 446: bar = 1.53; break; case 447: bar = 1.53; break; case 448: bar = 1.52; break; case 449: bar = 1.52; break; case 450: bar = 1.51; break; case 451: bar = 1.51; break; case 452: bar = 1.5; break; case 453: bar = 1.5; break; case 454: bar = 1.49; break; case 455: bar = 1.49; break; case 456: bar = 1.48; break; case 457: bar = 1.48; break; case 458: bar = 1.47; break; case 459: bar = 1.47; break; case 460: bar = 1.47; break; case 461: bar = 1.46; break; case 462: bar = 1.46; break; case 463: bar = 1.45; break; case 464: bar = 1.45; break; case 465: bar = 1.44; break; case 466: bar = 1.44; break; case 467: bar = 1.44; break; case 468: bar = 1.43; break; case 469: bar = 1.43; break; case 470: bar = 1.42; break; case 471: bar = 1.42; break; case 472: bar = 1.41; break; case 473: bar = 1.41; break; case 474: bar = 1.41; break; case 475: bar = 1.4; break; case 476: bar = 1.4; break; case 477: bar = 1.39; break; case 478: bar = 1.39; break; case 479: bar = 1.38; break; case 480: bar = 1.38; break; case 481: bar = 1.38; break; case 482: bar = 1.37; break; case 483: bar = 1.37; break; case 484: bar = 1.36; break; case 485: bar = 1.36; break; case 486: bar = 1.36; break; case 487: bar = 1.35; break; case 488: bar = 1.35; break; case 489: bar = 1.34; break; case 490: bar = 1.34; break; case 491: bar = 1.34; break; case 492: bar = 1.33; break; case 493: bar = 1.33; break; case 494: bar = 1.32; break; case 495: bar = 1.32; break; case 496: bar = 1.32; break; case 497: bar = 1.31; break; case 498: bar = 1.31; break; case 499: bar = 1.3; break; case 500: bar = 1.3; break; case 501: bar = 1.3; break; case 502: bar = 1.29; break; case 503: bar = 1.29; break; case 504: bar = 1.29; break; case 505: bar = 1.28; break; case 506: bar = 1.28; break; case 507: bar = 1.27; break; case 508: bar = 1.27; break; case 509: bar = 1.27; break; case 510: bar = 1.26; break; case 511: bar = 1.26; break; case 512: bar = 1.26; break; case 513: bar = 1.25; break; case 514: bar = 1.25; break; case 515: bar = 1.24; break; case 516: bar = 1.24; break; case 517: bar = 1.24; break; case 518: bar = 1.23; break; case 519: bar = 1.23; break; case 520: bar = 1.23; break; case 521: bar = 1.22; break; case 522: bar = 1.22; break; case 523: bar = 1.22; break; case 524: bar = 1.21; break; case 525: bar = 1.21; break; case 526: bar = 1.21; break; case 527: bar = 1.2; break; case 528: bar = 1.2; break; case 529: bar = 1.2; break; case 530: bar = 1.19; break; case 531: bar = 1.19; break; case 532: bar = 1.18; break; case 533: bar = 1.18; break; case 534: bar = 1.18; break; case 535: bar = 1.17; break; case 536: bar = 1.17; break; case 537: bar = 1.17; break; case 538: bar = 1.16; break; case 539: bar = 1.16; break; case 540: bar = 1.16; break; case 541: bar = 1.15; break; case 542: bar = 1.15; break; case 543: bar = 1.15; break; case 544: bar = 1.14; break; case 545: bar = 1.14; break; case 546: bar = 1.14; break; case 547: bar = 1.13; break; case 548: bar = 1.13; break; case 549: bar = 1.13; break; case 550: bar = 1.12; break; case 551: bar = 1.12; break; case 552: bar = 1.12; break; case 553: bar = 1.12; break; case 554: bar = 1.11; break; case 555: bar = 1.11; break; case 556: bar = 1.11; break; case 557: bar = 1.1; break; case 558: bar = 1.1; break; case 559: bar = 1.1; break; case 560: bar = 1.09; break; case 561: bar = 1.09; break; case 562: bar = 1.09; break; case 563: bar = 1.08; break; case 564: bar = 1.08; break; case 565: bar = 1.08; break; case 566: bar = 1.07; break; case 567: bar = 1.07; break; case 568: bar = 1.07; break; case 569: bar = 1.07; break; case 570: bar = 1.06; break; case 571: bar = 1.06; break; case 572: bar = 1.06; break; case 573: bar = 1.05; break; case 574: bar = 1.05; break; case 575: bar = 1.05; break; case 576: bar = 1.04; break; case 577: bar = 1.04; break; case 578: bar = 1.04; break; case 579: bar = 1.04; break; case 580: bar = 1.03; break; case 581: bar = 1.03; break; case 582: bar = 1.03; break; case 583: bar = 1.02; break; case 584: bar = 1.02; break; case 585: bar = 1.02; break; case 586: bar = 1.02; break; case 587: bar = 1.01; break; case 588: bar = 1.01; break; case 589: bar = 1.01; break; case 590: bar = 1; break; case 591: bar = 1; break; case 592: bar = 1; break; case 593: bar = 1; break; case 594: bar = 0.99; break; case 595: bar = 0.99; break; case 596: bar = 0.99; break; case 597: bar = 0.98; break; case 598: bar = 0.98; break; case 599: bar = 0.98; break; case 600: bar = 0.98; break; case 601: bar = 0.97; break; case 602: bar = 0.97; break; case 603: bar = 0.97; break; case 604: bar = 0.96; break; case 605: bar = 0.96; break; case 606: bar = 0.96; break; case 607: bar = 0.96; break; case 608: bar = 0.95; break; case 609: bar = 0.95; break; case 610: bar = 0.95; break; case 611: bar = 0.95; break; case 612: bar = 0.94; break; case 613: bar = 0.94; break; case 614: bar = 0.94; break; case 615: bar = 0.94; break; case 616: bar = 0.93; break; case 617: bar = 0.93; break; case 618: bar = 0.93; break; case 619: bar = 0.92; break; case 620: bar = 0.92; break; case 621: bar = 0.92; break; case 622: bar = 0.92; break; case 623: bar = 0.91; break; case 624: bar = 0.91; break; case 625: bar = 0.91; break; case 626: bar = 0.91; break; case 627: bar = 0.9; break; case 628: bar = 0.9; break; case 629: bar = 0.9; break; case 630: bar = 0.9; break; case 631: bar = 0.89; break; case 632: bar = 0.89; break; case 633: bar = 0.89; break; case 634: bar = 0.89; break; case 635: bar = 0.88; break; case 636: bar = 0.88; break; case 637: bar = 0.88; break; case 638: bar = 0.88; break; case 639: bar = 0.87; break; case 640: bar = 0.87; break; case 641: bar = 0.87; break; case 642: bar = 0.87; break; case 643: bar = 0.86; break; case 644: bar = 0.86; break; case 645: bar = 0.86; break; case 646: bar = 0.86; break; case 647: bar = 0.85; break; case 648: bar = 0.85; break; case 649: bar = 0.85; break; case 650: bar = 0.85; break; case 651: bar = 0.84; break; case 652: bar = 0.84; break; case 653: bar = 0.84; break; case 654: bar = 0.84; break; case 655: bar = 0.84; break; case 656: bar = 0.83; break; case 657: bar = 0.83; break; case 658: bar = 0.83; break; case 659: bar = 0.83; break; case 660: bar = 0.82; break; case 661: bar = 0.82; break; case 662: bar = 0.82; break; case 663: bar = 0.82; break; case 664: bar = 0.81; break; case 665: bar = 0.81; break; case 666: bar = 0.81; break; case 667: bar = 0.81; break; case 668: bar = 0.81; break; case 669: bar = 0.8; break; case 670: bar = 0.8; break; case 671: bar = 0.8; break; case 672: bar = 0.8; break; case 673: bar = 0.79; break; case 674: bar = 0.79; break; case 675: bar = 0.79; break; case 676: bar = 0.79; break; case 677: bar = 0.78; break; case 678: bar = 0.78; break; case 679: bar = 0.78; break; case 680: bar = 0.78; break; case 681: bar = 0.78; break; case 682: bar = 0.77; break; case 683: bar = 0.77; break; case 684: bar = 0.77; break; case 685: bar = 0.77; break; case 686: bar = 0.77; break; case 687: bar = 0.76; break; case 688: bar = 0.76; break; case 689: bar = 0.76; break; case 690: bar = 0.76; break; case 691: bar = 0.75; break; case 692: bar = 0.75; break; case 693: bar = 0.75; break; case 694: bar = 0.75; break; case 695: bar = 0.75; break; case 696: bar = 0.74; break; case 697: bar = 0.74; break; case 698: bar = 0.74; break; case 699: bar = 0.74; break; case 700: bar = 0.74; break; case 701: bar = 0.73; break; case 702: bar = 0.73; break; case 703: bar = 0.73; break; case 704: bar = 0.73; break; case 705: bar = 0.72; break; case 706: bar = 0.72; break; case 707: bar = 0.72; break; case 708: bar = 0.72; break; case 709: bar = 0.72; break; case 710: bar = 0.71; break; case 711: bar = 0.71; break; case 712: bar = 0.71; break; case 713: bar = 0.71; break; case 714: bar = 0.71; break; case 715: bar = 0.7; break; case 716: bar = 0.7; break; case 717: bar = 0.7; break; case 718: bar = 0.7; break; case 719: bar = 0.7; break; case 720: bar = 0.69; break; case 721: bar = 0.69; break; case 722: bar = 0.69; break; case 723: bar = 0.69; break; case 724: bar = 0.69; break; case 725: bar = 0.68; break; case 726: bar = 0.68; break; case 727: bar = 0.68; break; case 728: bar = 0.68; break; case 729: bar = 0.68; break; case 730: bar = 0.67; break; case 731: bar = 0.67; break; case 732: bar = 0.67; break; case 733: bar = 0.67; break; case 734: bar = 0.67; break; case 735: bar = 0.67; break; case 736: bar = 0.66; break; case 737: bar = 0.66; break; case 738: bar = 0.66; break; case 739: bar = 0.66; break; case 740: bar = 0.66; break; case 741: bar = 0.65; break; case 742: bar = 0.65; break; case 743: bar = 0.65; break; case 744: bar = 0.65; break; case 745: bar = 0.65; break; case 746: bar = 0.64; break; case 747: bar = 0.64; break; case 748: bar = 0.64; break; case 749: bar = 0.64; break; case 750: bar = 0.64; break; case 751: bar = 0.64; break; case 752: bar = 0.63; break; case 753: bar = 0.63; break; case 754: bar = 0.63; break; case 755: bar = 0.63; break; case 756: bar = 0.63; break; case 757: bar = 0.62; break; case 758: bar = 0.62; break; case 759: bar = 0.62; break; case 760: bar = 0.62; break; case 761: bar = 0.62; break; case 762: bar = 0.61; break; case 763: bar = 0.61; break; case 764: bar = 0.61; break; case 765: bar = 0.61; break; case 766: bar = 0.61; break; case 767: bar = 0.61; break; case 768: bar = 0.6; break; case 769: bar = 0.6; break; case 770: bar = 0.6; break; case 771: bar = 0.6; break; case 772: bar = 0.6; break; case 773: bar = 0.6; break; case 774: bar = 0.59; break; case 775: bar = 0.59; break; case 776: bar = 0.59; break; case 777: bar = 0.59; break; case 778: bar = 0.59; break; case 779: bar = 0.59; break; case 780: bar = 0.58; break; case 781: bar = 0.58; break; case 782: bar = 0.58; break; case 783: bar = 0.58; break; case 784: bar = 0.58; break; case 785: bar = 0.57; break; case 786: bar = 0.57; break; case 787: bar = 0.57; break; case 788: bar = 0.57; break; case 789: bar = 0.57; break; case 790: bar = 0.57; break; case 791: bar = 0.56; break; case 792: bar = 0.56; break; case 793: bar = 0.56; break; case 794: bar = 0.56; break; case 795: bar = 0.56; break; case 796: bar = 0.56; break; case 797: bar = 0.55; break; case 798: bar = 0.55; break; case 799: bar = 0.55; break; case 800: bar = 0.55; break; case 801: bar = 0.55; break; case 802: bar = 0.55; break; case 803: bar = 0.54; break; case 804: bar = 0.54; break; case 805: bar = 0.54; break; case 806: bar = 0.54; break; case 807: bar = 0.54; break; case 808: bar = 0.54; break; case 809: bar = 0.53; break; case 810: bar = 0.53; break; case 811: bar = 0.53; break; case 812: bar = 0.53; break; case 813: bar = 0.53; break; case 814: bar = 0.53; break; case 815: bar = 0.53; break; case 816: bar = 0.52; break; case 817: bar = 0.52; break; case 818: bar = 0.52; break; case 819: bar = 0.52; break; case 820: bar = 0.52; break; case 821: bar = 0.52; break; case 822: bar = 0.51; break; case 823: bar = 0.51; break; case 824: bar = 0.51; break; case 825: bar = 0.51; break; case 826: bar = 0.51; break; case 827: bar = 0.51; break; case 828: bar = 0.5; break; case 829: bar = 0.5; break; case 830: bar = 0.5; break; case 831: bar = 0.5; break; case 832: bar = 0.5; break; case 833: bar = 0.5; break; case 834: bar = 0.5; break; case 835: bar = 0.49; break; case 836: bar = 0.49; break; case 837: bar = 0.49; break; case 838: bar = 0.49; break; case 839: bar = 0.49; break; case 840: bar = 0.49; break; case 841: bar = 0.48; break; case 842: bar = 0.48; break; case 843: bar = 0.48; break; case 844: bar = 0.48; break; case 845: bar = 0.48; break; case 846: bar = 0.48; break; case 847: bar = 0.48; break; case 848: bar = 0.47; break; case 849: bar = 0.47; break; case 850: bar = 0.47; break; case 851: bar = 0.47; break; case 852: bar = 0.47; break; case 853: bar = 0.47; break; case 854: bar = 0.47; break; case 855: bar = 0.46; break; case 856: bar = 0.46; break; case 857: bar = 0.46; break; case 858: bar = 0.46; break; case 859: bar = 0.46; break; case 860: bar = 0.46; break; case 861: bar = 0.46; break; case 862: bar = 0.45; break; case 863: bar = 0.45; break; case 864: bar = 0.45; break; case 865: bar = 0.45; break; case 866: bar = 0.45; break; case 867: bar = 0.45; break; case 868: bar = 0.45; break; case 869: bar = 0.44; break; case 870: bar = 0.44; break; case 871: bar = 0.44; break; case 872: bar = 0.44; break; case 873: bar = 0.44; break; case 874: bar = 0.44; break; case 875: bar = 0.44; break; case 876: bar = 0.43; break; case 877: bar = 0.43; break; case 878: bar = 0.43; break; case 879: bar = 0.43; break; case 880: bar = 0.43; break; case 881: bar = 0.43; break; case 882: bar = 0.43; break; case 883: bar = 0.42; break; case 884: bar = 0.42; break; case 885: bar = 0.42; break; case 886: bar = 0.42; break; case 887: bar = 0.42; break; case 888: bar = 0.42; break; case 889: bar = 0.42; break; case 890: bar = 0.41; break; case 891: bar = 0.41; break; case 892: bar = 0.41; break; case 893: bar = 0.41; break; case 894: bar = 0.41; break; case 895: bar = 0.41; break; case 896: bar = 0.41; break; case 897: bar = 0.41; break; case 898: bar = 0.4; break; case 899: bar = 0.4; break; case 900: bar = 0.4; break; case 901: bar = 0.4; break; case 902: bar = 0.4; break; case 903: bar = 0.4; break; case 904: bar = 0.4; break; case 905: bar = 0.39; break; case 906: bar = 0.39; break; case 907: bar = 0.39; break; case 908: bar = 0.39; break; case 909: bar = 0.39; break; case 910: bar = 0.39; break; case 911: bar = 0.39; break; case 912: bar = 0.39; break; case 913: bar = 0.38; break; case 914: bar = 0.38; break; case 915: bar = 0.38; break; case 916: bar = 0.38; break; case 917: bar = 0.38; break; case 918: bar = 0.38; break; case 919: bar = 0.38; break; case 920: bar = 0.38; break; case 921: bar = 0.37; break; case 922: bar = 0.37; break; case 923: bar = 0.37; break; case 924: bar = 0.37; break; case 925: bar = 0.37; break; case 926: bar = 0.37; break; case 927: bar = 0.37; break; case 928: bar = 0.37; break; case 929: bar = 0.36; break; case 930: bar = 0.36; break; case 931: bar = 0.36; break; case 932: bar = 0.36; break; case 933: bar = 0.36; break; case 934: bar = 0.36; break; case 935: bar = 0.36; break; case 936: bar = 0.36; break; case 937: bar = 0.35; break; case 938: bar = 0.35; break; case 939: bar = 0.35; break; case 940: bar = 0.35; break; case 941: bar = 0.35; break; case 942: bar = 0.35; break; case 943: bar = 0.35; break; case 944: bar = 0.35; break; case 945: bar = 0.34; break; case 946: bar = 0.34; break; case 947: bar = 0.34; break; case 948: bar = 0.34; break; case 949: bar = 0.34; break; case 950: bar = 0.34; break; case 951: bar = 0.34; break; case 952: bar = 0.34; break; case 953: bar = 0.33; break; case 954: bar = 0.33; break; case 955: bar = 0.33; break; case 956: bar = 0.33; break; case 957: bar = 0.33; break; case 958: bar = 0.33; break; case 959: bar = 0.33; break; case 960: bar = 0.33; break; case 961: bar = 0.32; break; case 962: bar = 0.32; break; case 963: bar = 0.32; break; case 964: bar = 0.32; break; case 965: bar = 0.32; break; case 966: bar = 0.32; break; case 967: bar = 0.32; break; case 968: bar = 0.32; break; case 969: bar = 0.32; break; case 970: bar = 0.31; break; case 971: bar = 0.31; break; case 972: bar = 0.31; break; case 973: bar = 0.31; break; case 974: bar = 0.31; break; case 975: bar = 0.31; break; case 976: bar = 0.31; break; case 977: bar = 0.31; break; case 978: bar = 0.3; break; case 979: bar = 0.3; break; case 980: bar = 0.3; break; case 981: bar = 0.3; break; case 982: bar = 0.3; break; case 983: bar = 0.3; break; case 984: bar = 0.3; break; case 985: bar = 0.3; break; case 986: bar = 0.3; break; case 987: bar = 0.29; break; case 988: bar = 0.29; break; case 989: bar = 0.29; break; case 990: bar = 0.29; break; case 991: bar = 0.29; break; case 992: bar = 0.29; break; case 993: bar = 0.29; break; case 994: bar = 0.29; break; case 995: bar = 0.29; break; case 996: bar = 0.28; break; case 997: bar = 0.28; break; case 998: bar = 0.28; break; case 999: bar = 0.28; break; case 1000: bar = 0.28; break; case 1001: bar = 0.28; break; case 1002: bar = 0.28; break; case 1003: bar = 0.28; break; case 1004: bar = 0.28; break; case 1005: bar = 0.27; break; case 1006: bar = 0.27; break; case 1007: bar = 0.27; break; case 1008: bar = 0.27; break; case 1009: bar = 0.27; break; case 1010: bar = 0.27; break; case 1011: bar = 0.27; break; case 1012: bar = 0.27; break; case 1013: bar = 0.27; break; case 1014: bar = 0.26; break; case 1015: bar = 0.26; break; case 1016: bar = 0.26; break; case 1017: bar = 0.26; break; case 1018: bar = 0.26; break; case 1019: bar = 0.26; break; case 1020: bar = 0.26; break; case 1021: bar = 0.26; break; case 1022: bar = 0.26; break; case 1023: bar = 0.26; break; case 1024: bar = 0.25; break;
case 315: bar = 2.37; break; | case 315: bar = 2.37; break; case 316: bar = 2.36; break; case 317: bar = 2.35; break; case 318: bar = 2.34; break; case 319: bar = 2.34; break; case 320: bar = 2.33; break; case 321: bar = 2.32; break; case 322: bar = 2.31; break; case 323: bar = 2.3; break; case 324: bar = 2.29; break; case 325: bar = 2.28; break; case 326: bar = 2.28; break; case 327: bar = 2.27; break; case 328: bar = 2.26; break; case 329: bar = 2.25; break; case 330: bar = 2.24; break; case 331: bar = 2.24; break; case 332: bar = 2.23; break; case 333: bar = 2.22; break; case 334: bar = 2.21; break; case 335: bar = 2.2; break; case 336: bar = 2.2; break; case 337: bar = 2.19; break; case 338: bar = 2.18; break; case 339: bar = 2.17; break; case 340: bar = 2.17; break; case 341: bar = 2.16; break; case 342: bar = 2.15; break; case 343: bar = 2.14; break; case 344: bar = 2.13; break; case 345: bar = 2.13; break; case 346: bar = 2.12; break; case 347: bar = 2.11; break; case 348: bar = 2.11; break; case 349: bar = 2.1; break; case 350: bar = 2.09; break; case 351: bar = 2.08; break; case 352: bar = 2.08; break; case 353: bar = 2.07; break; case 354: bar = 2.06; break; case 355: bar = 2.05; break; case 356: bar = 2.05; break; case 357: bar = 2.04; break; case 358: bar = 2.03; break; case 359: bar = 2.03; break; case 360: bar = 2.02; break; case 361: bar = 2.01; break; case 362: bar = 2.01; break; case 363: bar = 2; break; case 364: bar = 1.99; break; case 365: bar = 1.99; break; case 366: bar = 1.98; break; case 367: bar = 1.97; break; case 368: bar = 1.97; break; case 369: bar = 1.96; break; case 370: bar = 1.95; break; case 371: bar = 1.95; break; case 372: bar = 1.94; break; case 373: bar = 1.93; break; case 374: bar = 1.93; break; case 375: bar = 1.92; break; case 376: bar = 1.91; break; case 377: bar = 1.91; break; case 378: bar = 1.9; break; case 379: bar = 1.89; break; case 380: bar = 1.89; break; case 381: bar = 1.88; break; case 382: bar = 1.88; break; case 383: bar = 1.87; break; case 384: bar = 1.86; break; case 385: bar = 1.86; break; case 386: bar = 1.85; break; case 387: bar = 1.85; break; case 388: bar = 1.84; break; case 389: bar = 1.83; break; case 390: bar = 1.83; break; case 391: bar = 1.82; break; case 392: bar = 1.82; break; case 393: bar = 1.81; break; case 394: bar = 1.8; break; case 395: bar = 1.8; break; case 396: bar = 1.79; break; case 397: bar = 1.79; break; case 398: bar = 1.78; break; case 399: bar = 1.77; break; case 400: bar = 1.77; break; case 401: bar = 1.76; break; case 402: bar = 1.76; break; case 403: bar = 1.75; break; case 404: bar = 1.75; break; case 405: bar = 1.74; break; case 406: bar = 1.73; break; case 407: bar = 1.73; break; case 408: bar = 1.72; break; case 409: bar = 1.72; break; case 410: bar = 1.71; break; case 411: bar = 1.71; break; case 412: bar = 1.7; break; case 413: bar = 1.7; break; case 414: bar = 1.69; break; case 415: bar = 1.69; break; case 416: bar = 1.68; break; case 417: bar = 1.67; break; case 418: bar = 1.67; break; case 419: bar = 1.66; break; case 420: bar = 1.66; break; case 421: bar = 1.65; break; case 422: bar = 1.65; break; case 423: bar = 1.64; break; case 424: bar = 1.64; break; case 425: bar = 1.63; break; case 426: bar = 1.63; break; case 427: bar = 1.62; break; case 428: bar = 1.62; break; case 429: bar = 1.61; break; case 430: bar = 1.61; break; case 431: bar = 1.6; break; case 432: bar = 1.6; break; case 433: bar = 1.59; break; case 434: bar = 1.59; break; case 435: bar = 1.58; break; case 436: bar = 1.58; break; case 437: bar = 1.57; break; case 438: bar = 1.57; break; case 439: bar = 1.56; break; case 440: bar = 1.56; break; case 441: bar = 1.55; break; case 442: bar = 1.55; break; case 443: bar = 1.54; break; case 444: bar = 1.54; break; case 445: bar = 1.53; break; case 446: bar = 1.53; break; case 447: bar = 1.53; break; case 448: bar = 1.52; break; case 449: bar = 1.52; break; case 450: bar = 1.51; break; case 451: bar = 1.51; break; case 452: bar = 1.5; break; case 453: bar = 1.5; break; case 454: bar = 1.49; break; case 455: bar = 1.49; break; case 456: bar = 1.48; break; case 457: bar = 1.48; break; case 458: bar = 1.47; break; case 459: bar = 1.47; break; case 460: bar = 1.47; break; case 461: bar = 1.46; break; case 462: bar = 1.46; break; case 463: bar = 1.45; break; case 464: bar = 1.45; break; case 465: bar = 1.44; break; case 466: bar = 1.44; break; case 467: bar = 1.44; break; case 468: bar = 1.43; break; case 469: bar = 1.43; break; case 470: bar = 1.42; break; case 471: bar = 1.42; break; case 472: bar = 1.41; break; case 473: bar = 1.41; break; case 474: bar = 1.41; break; case 475: bar = 1.4; break; case 476: bar = 1.4; break; case 477: bar = 1.39; break; case 478: bar = 1.39; break; case 479: bar = 1.38; break; case 480: bar = 1.38; break; case 481: bar = 1.38; break; case 482: bar = 1.37; break; case 483: bar = 1.37; break; case 484: bar = 1.36; break; case 485: bar = 1.36; break; case 486: bar = 1.36; break; case 487: bar = 1.35; break; case 488: bar = 1.35; break; case 489: bar = 1.34; break; case 490: bar = 1.34; break; case 491: bar = 1.34; break; case 492: bar = 1.33; break; case 493: bar = 1.33; break; case 494: bar = 1.32; break; case 495: bar = 1.32; break; case 496: bar = 1.32; break; case 497: bar = 1.31; break; case 498: bar = 1.31; break; case 499: bar = 1.3; break; case 500: bar = 1.3; break; case 501: bar = 1.3; break; case 502: bar = 1.29; break; case 503: bar = 1.29; break; case 504: bar = 1.29; break; case 505: bar = 1.28; break; case 506: bar = 1.28; break; case 507: bar = 1.27; break; case 508: bar = 1.27; break; case 509: bar = 1.27; break; case 510: bar = 1.26; break; case 511: bar = 1.26; break; case 512: bar = 1.26; break; case 513: bar = 1.25; break; case 514: bar = 1.25; break; case 515: bar = 1.24; break; case 516: bar = 1.24; break; case 517: bar = 1.24; break; case 518: bar = 1.23; break; case 519: bar = 1.23; break; case 520: bar = 1.23; break; case 521: bar = 1.22; break; case 522: bar = 1.22; break; case 523: bar = 1.22; break; case 524: bar = 1.21; break; case 525: bar = 1.21; break; case 526: bar = 1.21; break; case 527: bar = 1.2; break; case 528: bar = 1.2; break; case 529: bar = 1.2; break; case 530: bar = 1.19; break; case 531: bar = 1.19; break; case 532: bar = 1.18; break; case 533: bar = 1.18; break; case 534: bar = 1.18; break; case 535: bar = 1.17; break; case 536: bar = 1.17; break; case 537: bar = 1.17; break; case 538: bar = 1.16; break; case 539: bar = 1.16; break; case 540: bar = 1.16; break; case 541: bar = 1.15; break; case 542: bar = 1.15; break; case 543: bar = 1.15; break; case 544: bar = 1.14; break; case 545: bar = 1.14; break; case 546: bar = 1.14; break; case 547: bar = 1.13; break; case 548: bar = 1.13; break; case 549: bar = 1.13; break; case 550: bar = 1.12; break; case 551: bar = 1.12; break; case 552: bar = 1.12; break; case 553: bar = 1.12; break; case 554: bar = 1.11; break; case 555: bar = 1.11; break; case 556: bar = 1.11; break; case 557: bar = 1.1; break; case 558: bar = 1.1; break; case 559: bar = 1.1; break; case 560: bar = 1.09; break; case 561: bar = 1.09; break; case 562: bar = 1.09; break; case 563: bar = 1.08; break; case 564: bar = 1.08; break; case 565: bar = 1.08; break; case 566: bar = 1.07; break; case 567: bar = 1.07; break; case 568: bar = 1.07; break; case 569: bar = 1.07; break; case 570: bar = 1.06; break; case 571: bar = 1.06; break; case 572: bar = 1.06; break; case 573: bar = 1.05; break; case 574: bar = 1.05; break; case 575: bar = 1.05; break; case 576: bar = 1.04; break; case 577: bar = 1.04; break; case 578: bar = 1.04; break; case 579: bar = 1.04; break; case 580: bar = 1.03; break; case 581: bar = 1.03; break; case 582: bar = 1.03; break; case 583: bar = 1.02; break; case 584: bar = 1.02; break; case 585: bar = 1.02; break; case 586: bar = 1.02; break; case 587: bar = 1.01; break; case 588: bar = 1.01; break; case 589: bar = 1.01; break; case 590: bar = 1; break; case 591: bar = 1; break; case 592: bar = 1; break; case 593: bar = 1; break; case 594: bar = 0.99; break; case 595: bar = 0.99; break; case 596: bar = 0.99; break; case 597: bar = 0.98; break; case 598: bar = 0.98; break; case 599: bar = 0.98; break; case 600: bar = 0.98; break; case 601: bar = 0.97; break; case 602: bar = 0.97; break; case 603: bar = 0.97; break; case 604: bar = 0.96; break; case 605: bar = 0.96; break; case 606: bar = 0.96; break; case 607: bar = 0.96; break; case 608: bar = 0.95; break; case 609: bar = 0.95; break; case 610: bar = 0.95; break; case 611: bar = 0.95; break; case 612: bar = 0.94; break; case 613: bar = 0.94; break; case 614: bar = 0.94; break; case 615: bar = 0.94; break; case 616: bar = 0.93; break; case 617: bar = 0.93; break; case 618: bar = 0.93; break; case 619: bar = 0.92; break; case 620: bar = 0.92; break; case 621: bar = 0.92; break; case 622: bar = 0.92; break; case 623: bar = 0.91; break; case 624: bar = 0.91; break; case 625: bar = 0.91; break; case 626: bar = 0.91; break; case 627: bar = 0.9; break; case 628: bar = 0.9; break; case 629: bar = 0.9; break; case 630: bar = 0.9; break; case 631: bar = 0.89; break; case 632: bar = 0.89; break; case 633: bar = 0.89; break; case 634: bar = 0.89; break; case 635: bar = 0.88; break; case 636: bar = 0.88; break; case 637: bar = 0.88; break; case 638: bar = 0.88; break; case 639: bar = 0.87; break; case 640: bar = 0.87; break; case 641: bar = 0.87; break; case 642: bar = 0.87; break; case 643: bar = 0.86; break; case 644: bar = 0.86; break; case 645: bar = 0.86; break; case 646: bar = 0.86; break; case 647: bar = 0.85; break; case 648: bar = 0.85; break; case 649: bar = 0.85; break; case 650: bar = 0.85; break; case 651: bar = 0.84; break; case 652: bar = 0.84; break; case 653: bar = 0.84; break; case 654: bar = 0.84; break; case 655: bar = 0.84; break; case 656: bar = 0.83; break; case 657: bar = 0.83; break; case 658: bar = 0.83; break; case 659: bar = 0.83; break; case 660: bar = 0.82; break; case 661: bar = 0.82; break; case 662: bar = 0.82; break; case 663: bar = 0.82; break; case 664: bar = 0.81; break; case 665: bar = 0.81; break; case 666: bar = 0.81; break; case 667: bar = 0.81; break; case 668: bar = 0.81; break; case 669: bar = 0.8; break; case 670: bar = 0.8; break; case 671: bar = 0.8; break; case 672: bar = 0.8; break; case 673: bar = 0.79; break; case 674: bar = 0.79; break; case 675: bar = 0.79; break; case 676: bar = 0.79; break; case 677: bar = 0.78; break; case 678: bar = 0.78; break; case 679: bar = 0.78; break; case 680: bar = 0.78; break; case 681: bar = 0.78; break; case 682: bar = 0.77; break; case 683: bar = 0.77; break; case 684: bar = 0.77; break; case 685: bar = 0.77; break; case 686: bar = 0.77; break; case 687: bar = 0.76; break; case 688: bar = 0.76; break; case 689: bar = 0.76; break; case 690: bar = 0.76; break; case 691: bar = 0.75; break; case 692: bar = 0.75; break; case 693: bar = 0.75; break; case 694: bar = 0.75; break; case 695: bar = 0.75; break; case 696: bar = 0.74; break; case 697: bar = 0.74; break; case 698: bar = 0.74; break; case 699: bar = 0.74; break; case 700: bar = 0.74; break; case 701: bar = 0.73; break; case 702: bar = 0.73; break; case 703: bar = 0.73; break; case 704: bar = 0.73; break; case 705: bar = 0.72; break; case 706: bar = 0.72; break; case 707: bar = 0.72; break; case 708: bar = 0.72; break; case 709: bar = 0.72; break; case 710: bar = 0.71; break; case 711: bar = 0.71; break; case 712: bar = 0.71; break; case 713: bar = 0.71; break; case 714: bar = 0.71; break; case 715: bar = 0.7; break; case 716: bar = 0.7; break; case 717: bar = 0.7; break; case 718: bar = 0.7; break; case 719: bar = 0.7; break; case 720: bar = 0.69; break; case 721: bar = 0.69; break; case 722: bar = 0.69; break; case 723: bar = 0.69; break; case 724: bar = 0.69; break; case 725: bar = 0.68; break; case 726: bar = 0.68; break; case 727: bar = 0.68; break; case 728: bar = 0.68; break; case 729: bar = 0.68; break; case 730: bar = 0.67; break; case 731: bar = 0.67; break; case 732: bar = 0.67; break; case 733: bar = 0.67; break; case 734: bar = 0.67; break; case 735: bar = 0.67; break; case 736: bar = 0.66; break; case 737: bar = 0.66; break; case 738: bar = 0.66; break; case 739: bar = 0.66; break; case 740: bar = 0.66; break; case 741: bar = 0.65; break; case 742: bar = 0.65; break; case 743: bar = 0.65; break; case 744: bar = 0.65; break; case 745: bar = 0.65; break; case 746: bar = 0.64; break; case 747: bar = 0.64; break; case 748: bar = 0.64; break; case 749: bar = 0.64; break; case 750: bar = 0.64; break; case 751: bar = 0.64; break; case 752: bar = 0.63; break; case 753: bar = 0.63; break; case 754: bar = 0.63; break; case 755: bar = 0.63; break; case 756: bar = 0.63; break; case 757: bar = 0.62; break; case 758: bar = 0.62; break; case 759: bar = 0.62; break; case 760: bar = 0.62; break; case 761: bar = 0.62; break; case 762: bar = 0.61; break; case 763: bar = 0.61; break; case 764: bar = 0.61; break; case 765: bar = 0.61; break; case 766: bar = 0.61; break; case 767: bar = 0.61; break; case 768: bar = 0.6; break; case 769: bar = 0.6; break; case 770: bar = 0.6; break; case 771: bar = 0.6; break; case 772: bar = 0.6; break; case 773: bar = 0.6; break; case 774: bar = 0.59; break; case 775: bar = 0.59; break; case 776: bar = 0.59; break; case 777: bar = 0.59; break; case 778: bar = 0.59; break; case 779: bar = 0.59; break; case 780: bar = 0.58; break; case 781: bar = 0.58; break; case 782: bar = 0.58; break; case 783: bar = 0.58; break; case 784: bar = 0.58; break; case 785: bar = 0.57; break; case 786: bar = 0.57; break; case 787: bar = 0.57; break; case 788: bar = 0.57; break; case 789: bar = 0.57; break; case 790: bar = 0.57; break; case 791: bar = 0.56; break; case 792: bar = 0.56; break; case 793: bar = 0.56; break; case 794: bar = 0.56; break; case 795: bar = 0.56; break; case 796: bar = 0.56; break; case 797: bar = 0.55; break; case 798: bar = 0.55; break; case 799: bar = 0.55; break; case 800: bar = 0.55; break; case 801: bar = 0.55; break; case 802: bar = 0.55; break; case 803: bar = 0.54; break; case 804: bar = 0.54; break; case 805: bar = 0.54; break; case 806: bar = 0.54; break; case 807: bar = 0.54; break; case 808: bar = 0.54; break; case 809: bar = 0.53; break; case 810: bar = 0.53; break; case 811: bar = 0.53; break; case 812: bar = 0.53; break; case 813: bar = 0.53; break; case 814: bar = 0.53; break; case 815: bar = 0.53; break; case 816: bar = 0.52; break; case 817: bar = 0.52; break; case 818: bar = 0.52; break; case 819: bar = 0.52; break; case 820: bar = 0.52; break; case 821: bar = 0.52; break; case 822: bar = 0.51; break; case 823: bar = 0.51; break; case 824: bar = 0.51; break; case 825: bar = 0.51; break; case 826: bar = 0.51; break; case 827: bar = 0.51; break; case 828: bar = 0.5; break; case 829: bar = 0.5; break; case 830: bar = 0.5; break; case 831: bar = 0.5; break; case 832: bar = 0.5; break; case 833: bar = 0.5; break; case 834: bar = 0.5; break; case 835: bar = 0.49; break; case 836: bar = 0.49; break; case 837: bar = 0.49; break; case 838: bar = 0.49; break; case 839: bar = 0.49; break; case 840: bar = 0.49; break; case 841: bar = 0.48; break; case 842: bar = 0.48; break; case 843: bar = 0.48; break; case 844: bar = 0.48; break; case 845: bar = 0.48; break; case 846: bar = 0.48; break; case 847: bar = 0.48; break; case 848: bar = 0.47; break; case 849: bar = 0.47; break; case 850: bar = 0.47; break; case 851: bar = 0.47; break; case 852: bar = 0.47; break; case 853: bar = 0.47; break; case 854: bar = 0.47; break; case 855: bar = 0.46; break; case 856: bar = 0.46; break; case 857: bar = 0.46; break; case 858: bar = 0.46; break; case 859: bar = 0.46; break; case 860: bar = 0.46; break; case 861: bar = 0.46; break; case 862: bar = 0.45; break; case 863: bar = 0.45; break; case 864: bar = 0.45; break; case 865: bar = 0.45; break; case 866: bar = 0.45; break; case 867: bar = 0.45; break; case 868: bar = 0.45; break; case 869: bar = 0.44; break; case 870: bar = 0.44; break; case 871: bar = 0.44; break; case 872: bar = 0.44; break; case 873: bar = 0.44; break; case 874: bar = 0.44; break; case 875: bar = 0.44; break; case 876: bar = 0.43; break; case 877: bar = 0.43; break; case 878: bar = 0.43; break; case 879: bar = 0.43; break; case 880: bar = 0.43; break; case 881: bar = 0.43; break; case 882: bar = 0.43; break; case 883: bar = 0.42; break; case 884: bar = 0.42; break; case 885: bar = 0.42; break; case 886: bar = 0.42; break; case 887: bar = 0.42; break; case 888: bar = 0.42; break; case 889: bar = 0.42; break; case 890: bar = 0.41; break; case 891: bar = 0.41; break; case 892: bar = 0.41; break; case 893: bar = 0.41; break; case 894: bar = 0.41; break; case 895: bar = 0.41; break; case 896: bar = 0.41; break; case 897: bar = 0.41; break; case 898: bar = 0.4; break; case 899: bar = 0.4; break; case 900: bar = 0.4; break; case 901: bar = 0.4; break; case 902: bar = 0.4; break; case 903: bar = 0.4; break; case 904: bar = 0.4; break; case 905: bar = 0.39; break; case 906: bar = 0.39; break; case 907: bar = 0.39; break; case 908: bar = 0.39; break; case 909: bar = 0.39; break; case 910: bar = 0.39; break; case 911: bar = 0.39; break; case 912: bar = 0.39; break; case 913: bar = 0.38; break; case 914: bar = 0.38; break; case 915: bar = 0.38; break; case 916: bar = 0.38; break; case 917: bar = 0.38; break; case 918: bar = 0.38; break; case 919: bar = 0.38; break; case 920: bar = 0.38; break; case 921: bar = 0.37; break; case 922: bar = 0.37; break; case 923: bar = 0.37; break; case 924: bar = 0.37; break; case 925: bar = 0.37; break; case 926: bar = 0.37; break; case 927: bar = 0.37; break; case 928: bar = 0.37; break; case 929: bar = 0.36; break; case 930: bar = 0.36; break; case 931: bar = 0.36; break; case 932: bar = 0.36; break; case 933: bar = 0.36; break; case 934: bar = 0.36; break; case 935: bar = 0.36; break; case 936: bar = 0.36; break; case 937: bar = 0.35; break; case 938: bar = 0.35; break; case 939: bar = 0.35; break; case 940: bar = 0.35; break; case 941: bar = 0.35; break; case 942: bar = 0.35; break; case 943: bar = 0.35; break; case 944: bar = 0.35; break; case 945: bar = 0.34; break; case 946: bar = 0.34; break; case 947: bar = 0.34; break; case 948: bar = 0.34; break; case 949: bar = 0.34; break; case 950: bar = 0.34; break; case 951: bar = 0.34; break; case 952: bar = 0.34; break; case 953: bar = 0.33; break; case 954: bar = 0.33; break; case 955: bar = 0.33; break; case 956: bar = 0.33; break; case 957: bar = 0.33; break; case 958: bar = 0.33; break; case 959: bar = 0.33; break; case 960: bar = 0.33; break; case 961: bar = 0.32; break; case 962: bar = 0.32; break; case 963: bar = 0.32; break; case 964: bar = 0.32; break; case 965: bar = 0.32; break; case 966: bar = 0.32; break; case 967: bar = 0.32; break; case 968: bar = 0.32; break; case 969: bar = 0.32; break; case 970: bar = 0.31; break; case 971: bar = 0.31; break; case 972: bar = 0.31; break; case 973: bar = 0.31; break; case 974: bar = 0.31; break; case 975: bar = 0.31; break; case 976: bar = 0.31; break; case 977: bar = 0.31; break; case 978: bar = 0.3; break; case 979: bar = 0.3; break; case 980: bar = 0.3; break; case 981: bar = 0.3; break; case 982: bar = 0.3; break; case 983: bar = 0.3; break; case 984: bar = 0.3; break; case 985: bar = 0.3; break; case 986: bar = 0.3; break; case 987: bar = 0.29; break; case 988: bar = 0.29; break; case 989: bar = 0.29; break; case 990: bar = 0.29; break; case 991: bar = 0.29; break; case 992: bar = 0.29; break; case 993: bar = 0.29; break; case 994: bar = 0.29; break; case 995: bar = 0.29; break; case 996: bar = 0.28; break; case 997: bar = 0.28; break; case 998: bar = 0.28; break; case 999: bar = 0.28; break; case 1000: bar = 0.28; break; case 1001: bar = 0.28; break; case 1002: bar = 0.28; break; case 1003: bar = 0.28; break; case 1004: bar = 0.28; break; case 1005: bar = 0.27; break; case 1006: bar = 0.27; break; case 1007: bar = 0.27; break; case 1008: bar = 0.27; break; case 1009: bar = 0.27; break; case 1010: bar = 0.27; break; case 1011: bar = 0.27; break; case 1012: bar = 0.27; break; case 1013: bar = 0.27; break; case 1014: bar = 0.26; break; case 1015: bar = 0.26; break; case 1016: bar = 0.26; break; case 1017: bar = 0.26; break; case 1018: bar = 0.26; break; case 1019: bar = 0.26; break; case 1020: bar = 0.26; break; case 1021: bar = 0.26; break; case 1022: bar = 0.26; break; case 1023: bar = 0.26; break; case 1024: bar = 0.25; break;
case 316: bar = 2.36; break; | case 316: bar = 2.36; break; case 317: bar = 2.35; break; case 318: bar = 2.34; break; case 319: bar = 2.34; break; case 320: bar = 2.33; break; case 321: bar = 2.32; break; case 322: bar = 2.31; break; case 323: bar = 2.3; break; case 324: bar = 2.29; break; case 325: bar = 2.28; break; case 326: bar = 2.28; break; case 327: bar = 2.27; break; case 328: bar = 2.26; break; case 329: bar = 2.25; break; case 330: bar = 2.24; break; case 331: bar = 2.24; break; case 332: bar = 2.23; break; case 333: bar = 2.22; break; case 334: bar = 2.21; break; case 335: bar = 2.2; break; case 336: bar = 2.2; break; case 337: bar = 2.19; break; case 338: bar = 2.18; break; case 339: bar = 2.17; break; case 340: bar = 2.17; break; case 341: bar = 2.16; break; case 342: bar = 2.15; break; case 343: bar = 2.14; break; case 344: bar = 2.13; break; case 345: bar = 2.13; break; case 346: bar = 2.12; break; case 347: bar = 2.11; break; case 348: bar = 2.11; break; case 349: bar = 2.1; break; case 350: bar = 2.09; break; case 351: bar = 2.08; break; case 352: bar = 2.08; break; case 353: bar = 2.07; break; case 354: bar = 2.06; break; case 355: bar = 2.05; break; case 356: bar = 2.05; break; case 357: bar = 2.04; break; case 358: bar = 2.03; break; case 359: bar = 2.03; break; case 360: bar = 2.02; break; case 361: bar = 2.01; break; case 362: bar = 2.01; break; case 363: bar = 2; break; case 364: bar = 1.99; break; case 365: bar = 1.99; break; case 366: bar = 1.98; break; case 367: bar = 1.97; break; case 368: bar = 1.97; break; case 369: bar = 1.96; break; case 370: bar = 1.95; break; case 371: bar = 1.95; break; case 372: bar = 1.94; break; case 373: bar = 1.93; break; case 374: bar = 1.93; break; case 375: bar = 1.92; break; case 376: bar = 1.91; break; case 377: bar = 1.91; break; case 378: bar = 1.9; break; case 379: bar = 1.89; break; case 380: bar = 1.89; break; case 381: bar = 1.88; break; case 382: bar = 1.88; break; case 383: bar = 1.87; break; case 384: bar = 1.86; break; case 385: bar = 1.86; break; case 386: bar = 1.85; break; case 387: bar = 1.85; break; case 388: bar = 1.84; break; case 389: bar = 1.83; break; case 390: bar = 1.83; break; case 391: bar = 1.82; break; case 392: bar = 1.82; break; case 393: bar = 1.81; break; case 394: bar = 1.8; break; case 395: bar = 1.8; break; case 396: bar = 1.79; break; case 397: bar = 1.79; break; case 398: bar = 1.78; break; case 399: bar = 1.77; break; case 400: bar = 1.77; break; case 401: bar = 1.76; break; case 402: bar = 1.76; break; case 403: bar = 1.75; break; case 404: bar = 1.75; break; case 405: bar = 1.74; break; case 406: bar = 1.73; break; case 407: bar = 1.73; break; case 408: bar = 1.72; break; case 409: bar = 1.72; break; case 410: bar = 1.71; break; case 411: bar = 1.71; break; case 412: bar = 1.7; break; case 413: bar = 1.7; break; case 414: bar = 1.69; break; case 415: bar = 1.69; break; case 416: bar = 1.68; break; case 417: bar = 1.67; break; case 418: bar = 1.67; break; case 419: bar = 1.66; break; case 420: bar = 1.66; break; case 421: bar = 1.65; break; case 422: bar = 1.65; break; case 423: bar = 1.64; break; case 424: bar = 1.64; break; case 425: bar = 1.63; break; case 426: bar = 1.63; break; case 427: bar = 1.62; break; case 428: bar = 1.62; break; case 429: bar = 1.61; break; case 430: bar = 1.61; break; case 431: bar = 1.6; break; case 432: bar = 1.6; break; case 433: bar = 1.59; break; case 434: bar = 1.59; break; case 435: bar = 1.58; break; case 436: bar = 1.58; break; case 437: bar = 1.57; break; case 438: bar = 1.57; break; case 439: bar = 1.56; break; case 440: bar = 1.56; break; case 441: bar = 1.55; break; case 442: bar = 1.55; break; case 443: bar = 1.54; break; case 444: bar = 1.54; break; case 445: bar = 1.53; break; case 446: bar = 1.53; break; case 447: bar = 1.53; break; case 448: bar = 1.52; break; case 449: bar = 1.52; break; case 450: bar = 1.51; break; case 451: bar = 1.51; break; case 452: bar = 1.5; break; case 453: bar = 1.5; break; case 454: bar = 1.49; break; case 455: bar = 1.49; break; case 456: bar = 1.48; break; case 457: bar = 1.48; break; case 458: bar = 1.47; break; case 459: bar = 1.47; break; case 460: bar = 1.47; break; case 461: bar = 1.46; break; case 462: bar = 1.46; break; case 463: bar = 1.45; break; case 464: bar = 1.45; break; case 465: bar = 1.44; break; case 466: bar = 1.44; break; case 467: bar = 1.44; break; case 468: bar = 1.43; break; case 469: bar = 1.43; break; case 470: bar = 1.42; break; case 471: bar = 1.42; break; case 472: bar = 1.41; break; case 473: bar = 1.41; break; case 474: bar = 1.41; break; case 475: bar = 1.4; break; case 476: bar = 1.4; break; case 477: bar = 1.39; break; case 478: bar = 1.39; break; case 479: bar = 1.38; break; case 480: bar = 1.38; break; case 481: bar = 1.38; break; case 482: bar = 1.37; break; case 483: bar = 1.37; break; case 484: bar = 1.36; break; case 485: bar = 1.36; break; case 486: bar = 1.36; break; case 487: bar = 1.35; break; case 488: bar = 1.35; break; case 489: bar = 1.34; break; case 490: bar = 1.34; break; case 491: bar = 1.34; break; case 492: bar = 1.33; break; case 493: bar = 1.33; break; case 494: bar = 1.32; break; case 495: bar = 1.32; break; case 496: bar = 1.32; break; case 497: bar = 1.31; break; case 498: bar = 1.31; break; case 499: bar = 1.3; break; case 500: bar = 1.3; break; case 501: bar = 1.3; break; case 502: bar = 1.29; break; case 503: bar = 1.29; break; case 504: bar = 1.29; break; case 505: bar = 1.28; break; case 506: bar = 1.28; break; case 507: bar = 1.27; break; case 508: bar = 1.27; break; case 509: bar = 1.27; break; case 510: bar = 1.26; break; case 511: bar = 1.26; break; case 512: bar = 1.26; break; case 513: bar = 1.25; break; case 514: bar = 1.25; break; case 515: bar = 1.24; break; case 516: bar = 1.24; break; case 517: bar = 1.24; break; case 518: bar = 1.23; break; case 519: bar = 1.23; break; case 520: bar = 1.23; break; case 521: bar = 1.22; break; case 522: bar = 1.22; break; case 523: bar = 1.22; break; case 524: bar = 1.21; break; case 525: bar = 1.21; break; case 526: bar = 1.21; break; case 527: bar = 1.2; break; case 528: bar = 1.2; break; case 529: bar = 1.2; break; case 530: bar = 1.19; break; case 531: bar = 1.19; break; case 532: bar = 1.18; break; case 533: bar = 1.18; break; case 534: bar = 1.18; break; case 535: bar = 1.17; break; case 536: bar = 1.17; break; case 537: bar = 1.17; break; case 538: bar = 1.16; break; case 539: bar = 1.16; break; case 540: bar = 1.16; break; case 541: bar = 1.15; break; case 542: bar = 1.15; break; case 543: bar = 1.15; break; case 544: bar = 1.14; break; case 545: bar = 1.14; break; case 546: bar = 1.14; break; case 547: bar = 1.13; break; case 548: bar = 1.13; break; case 549: bar = 1.13; break; case 550: bar = 1.12; break; case 551: bar = 1.12; break; case 552: bar = 1.12; break; case 553: bar = 1.12; break; case 554: bar = 1.11; break; case 555: bar = 1.11; break; case 556: bar = 1.11; break; case 557: bar = 1.1; break; case 558: bar = 1.1; break; case 559: bar = 1.1; break; case 560: bar = 1.09; break; case 561: bar = 1.09; break; case 562: bar = 1.09; break; case 563: bar = 1.08; break; case 564: bar = 1.08; break; case 565: bar = 1.08; break; case 566: bar = 1.07; break; case 567: bar = 1.07; break; case 568: bar = 1.07; break; case 569: bar = 1.07; break; case 570: bar = 1.06; break; case 571: bar = 1.06; break; case 572: bar = 1.06; break; case 573: bar = 1.05; break; case 574: bar = 1.05; break; case 575: bar = 1.05; break; case 576: bar = 1.04; break; case 577: bar = 1.04; break; case 578: bar = 1.04; break; case 579: bar = 1.04; break; case 580: bar = 1.03; break; case 581: bar = 1.03; break; case 582: bar = 1.03; break; case 583: bar = 1.02; break; case 584: bar = 1.02; break; case 585: bar = 1.02; break; case 586: bar = 1.02; break; case 587: bar = 1.01; break; case 588: bar = 1.01; break; case 589: bar = 1.01; break; case 590: bar = 1; break; case 591: bar = 1; break; case 592: bar = 1; break; case 593: bar = 1; break; case 594: bar = 0.99; break; case 595: bar = 0.99; break; case 596: bar = 0.99; break; case 597: bar = 0.98; break; case 598: bar = 0.98; break; case 599: bar = 0.98; break; case 600: bar = 0.98; break; case 601: bar = 0.97; break; case 602: bar = 0.97; break; case 603: bar = 0.97; break; case 604: bar = 0.96; break; case 605: bar = 0.96; break; case 606: bar = 0.96; break; case 607: bar = 0.96; break; case 608: bar = 0.95; break; case 609: bar = 0.95; break; case 610: bar = 0.95; break; case 611: bar = 0.95; break; case 612: bar = 0.94; break; case 613: bar = 0.94; break; case 614: bar = 0.94; break; case 615: bar = 0.94; break; case 616: bar = 0.93; break; case 617: bar = 0.93; break; case 618: bar = 0.93; break; case 619: bar = 0.92; break; case 620: bar = 0.92; break; case 621: bar = 0.92; break; case 622: bar = 0.92; break; case 623: bar = 0.91; break; case 624: bar = 0.91; break; case 625: bar = 0.91; break; case 626: bar = 0.91; break; case 627: bar = 0.9; break; case 628: bar = 0.9; break; case 629: bar = 0.9; break; case 630: bar = 0.9; break; case 631: bar = 0.89; break; case 632: bar = 0.89; break; case 633: bar = 0.89; break; case 634: bar = 0.89; break; case 635: bar = 0.88; break; case 636: bar = 0.88; break; case 637: bar = 0.88; break; case 638: bar = 0.88; break; case 639: bar = 0.87; break; case 640: bar = 0.87; break; case 641: bar = 0.87; break; case 642: bar = 0.87; break; case 643: bar = 0.86; break; case 644: bar = 0.86; break; case 645: bar = 0.86; break; case 646: bar = 0.86; break; case 647: bar = 0.85; break; case 648: bar = 0.85; break; case 649: bar = 0.85; break; case 650: bar = 0.85; break; case 651: bar = 0.84; break; case 652: bar = 0.84; break; case 653: bar = 0.84; break; case 654: bar = 0.84; break; case 655: bar = 0.84; break; case 656: bar = 0.83; break; case 657: bar = 0.83; break; case 658: bar = 0.83; break; case 659: bar = 0.83; break; case 660: bar = 0.82; break; case 661: bar = 0.82; break; case 662: bar = 0.82; break; case 663: bar = 0.82; break; case 664: bar = 0.81; break; case 665: bar = 0.81; break; case 666: bar = 0.81; break; case 667: bar = 0.81; break; case 668: bar = 0.81; break; case 669: bar = 0.8; break; case 670: bar = 0.8; break; case 671: bar = 0.8; break; case 672: bar = 0.8; break; case 673: bar = 0.79; break; case 674: bar = 0.79; break; case 675: bar = 0.79; break; case 676: bar = 0.79; break; case 677: bar = 0.78; break; case 678: bar = 0.78; break; case 679: bar = 0.78; break; case 680: bar = 0.78; break; case 681: bar = 0.78; break; case 682: bar = 0.77; break; case 683: bar = 0.77; break; case 684: bar = 0.77; break; case 685: bar = 0.77; break; case 686: bar = 0.77; break; case 687: bar = 0.76; break; case 688: bar = 0.76; break; case 689: bar = 0.76; break; case 690: bar = 0.76; break; case 691: bar = 0.75; break; case 692: bar = 0.75; break; case 693: bar = 0.75; break; case 694: bar = 0.75; break; case 695: bar = 0.75; break; case 696: bar = 0.74; break; case 697: bar = 0.74; break; case 698: bar = 0.74; break; case 699: bar = 0.74; break; case 700: bar = 0.74; break; case 701: bar = 0.73; break; case 702: bar = 0.73; break; case 703: bar = 0.73; break; case 704: bar = 0.73; break; case 705: bar = 0.72; break; case 706: bar = 0.72; break; case 707: bar = 0.72; break; case 708: bar = 0.72; break; case 709: bar = 0.72; break; case 710: bar = 0.71; break; case 711: bar = 0.71; break; case 712: bar = 0.71; break; case 713: bar = 0.71; break; case 714: bar = 0.71; break; case 715: bar = 0.7; break; case 716: bar = 0.7; break; case 717: bar = 0.7; break; case 718: bar = 0.7; break; case 719: bar = 0.7; break; case 720: bar = 0.69; break; case 721: bar = 0.69; break; case 722: bar = 0.69; break; case 723: bar = 0.69; break; case 724: bar = 0.69; break; case 725: bar = 0.68; break; case 726: bar = 0.68; break; case 727: bar = 0.68; break; case 728: bar = 0.68; break; case 729: bar = 0.68; break; case 730: bar = 0.67; break; case 731: bar = 0.67; break; case 732: bar = 0.67; break; case 733: bar = 0.67; break; case 734: bar = 0.67; break; case 735: bar = 0.67; break; case 736: bar = 0.66; break; case 737: bar = 0.66; break; case 738: bar = 0.66; break; case 739: bar = 0.66; break; case 740: bar = 0.66; break; case 741: bar = 0.65; break; case 742: bar = 0.65; break; case 743: bar = 0.65; break; case 744: bar = 0.65; break; case 745: bar = 0.65; break; case 746: bar = 0.64; break; case 747: bar = 0.64; break; case 748: bar = 0.64; break; case 749: bar = 0.64; break; case 750: bar = 0.64; break; case 751: bar = 0.64; break; case 752: bar = 0.63; break; case 753: bar = 0.63; break; case 754: bar = 0.63; break; case 755: bar = 0.63; break; case 756: bar = 0.63; break; case 757: bar = 0.62; break; case 758: bar = 0.62; break; case 759: bar = 0.62; break; case 760: bar = 0.62; break; case 761: bar = 0.62; break; case 762: bar = 0.61; break; case 763: bar = 0.61; break; case 764: bar = 0.61; break; case 765: bar = 0.61; break; case 766: bar = 0.61; break; case 767: bar = 0.61; break; case 768: bar = 0.6; break; case 769: bar = 0.6; break; case 770: bar = 0.6; break; case 771: bar = 0.6; break; case 772: bar = 0.6; break; case 773: bar = 0.6; break; case 774: bar = 0.59; break; case 775: bar = 0.59; break; case 776: bar = 0.59; break; case 777: bar = 0.59; break; case 778: bar = 0.59; break; case 779: bar = 0.59; break; case 780: bar = 0.58; break; case 781: bar = 0.58; break; case 782: bar = 0.58; break; case 783: bar = 0.58; break; case 784: bar = 0.58; break; case 785: bar = 0.57; break; case 786: bar = 0.57; break; case 787: bar = 0.57; break; case 788: bar = 0.57; break; case 789: bar = 0.57; break; case 790: bar = 0.57; break; case 791: bar = 0.56; break; case 792: bar = 0.56; break; case 793: bar = 0.56; break; case 794: bar = 0.56; break; case 795: bar = 0.56; break; case 796: bar = 0.56; break; case 797: bar = 0.55; break; case 798: bar = 0.55; break; case 799: bar = 0.55; break; case 800: bar = 0.55; break; case 801: bar = 0.55; break; case 802: bar = 0.55; break; case 803: bar = 0.54; break; case 804: bar = 0.54; break; case 805: bar = 0.54; break; case 806: bar = 0.54; break; case 807: bar = 0.54; break; case 808: bar = 0.54; break; case 809: bar = 0.53; break; case 810: bar = 0.53; break; case 811: bar = 0.53; break; case 812: bar = 0.53; break; case 813: bar = 0.53; break; case 814: bar = 0.53; break; case 815: bar = 0.53; break; case 816: bar = 0.52; break; case 817: bar = 0.52; break; case 818: bar = 0.52; break; case 819: bar = 0.52; break; case 820: bar = 0.52; break; case 821: bar = 0.52; break; case 822: bar = 0.51; break; case 823: bar = 0.51; break; case 824: bar = 0.51; break; case 825: bar = 0.51; break; case 826: bar = 0.51; break; case 827: bar = 0.51; break; case 828: bar = 0.5; break; case 829: bar = 0.5; break; case 830: bar = 0.5; break; case 831: bar = 0.5; break; case 832: bar = 0.5; break; case 833: bar = 0.5; break; case 834: bar = 0.5; break; case 835: bar = 0.49; break; case 836: bar = 0.49; break; case 837: bar = 0.49; break; case 838: bar = 0.49; break; case 839: bar = 0.49; break; case 840: bar = 0.49; break; case 841: bar = 0.48; break; case 842: bar = 0.48; break; case 843: bar = 0.48; break; case 844: bar = 0.48; break; case 845: bar = 0.48; break; case 846: bar = 0.48; break; case 847: bar = 0.48; break; case 848: bar = 0.47; break; case 849: bar = 0.47; break; case 850: bar = 0.47; break; case 851: bar = 0.47; break; case 852: bar = 0.47; break; case 853: bar = 0.47; break; case 854: bar = 0.47; break; case 855: bar = 0.46; break; case 856: bar = 0.46; break; case 857: bar = 0.46; break; case 858: bar = 0.46; break; case 859: bar = 0.46; break; case 860: bar = 0.46; break; case 861: bar = 0.46; break; case 862: bar = 0.45; break; case 863: bar = 0.45; break; case 864: bar = 0.45; break; case 865: bar = 0.45; break; case 866: bar = 0.45; break; case 867: bar = 0.45; break; case 868: bar = 0.45; break; case 869: bar = 0.44; break; case 870: bar = 0.44; break; case 871: bar = 0.44; break; case 872: bar = 0.44; break; case 873: bar = 0.44; break; case 874: bar = 0.44; break; case 875: bar = 0.44; break; case 876: bar = 0.43; break; case 877: bar = 0.43; break; case 878: bar = 0.43; break; case 879: bar = 0.43; break; case 880: bar = 0.43; break; case 881: bar = 0.43; break; case 882: bar = 0.43; break; case 883: bar = 0.42; break; case 884: bar = 0.42; break; case 885: bar = 0.42; break; case 886: bar = 0.42; break; case 887: bar = 0.42; break; case 888: bar = 0.42; break; case 889: bar = 0.42; break; case 890: bar = 0.41; break; case 891: bar = 0.41; break; case 892: bar = 0.41; break; case 893: bar = 0.41; break; case 894: bar = 0.41; break; case 895: bar = 0.41; break; case 896: bar = 0.41; break; case 897: bar = 0.41; break; case 898: bar = 0.4; break; case 899: bar = 0.4; break; case 900: bar = 0.4; break; case 901: bar = 0.4; break; case 902: bar = 0.4; break; case 903: bar = 0.4; break; case 904: bar = 0.4; break; case 905: bar = 0.39; break; case 906: bar = 0.39; break; case 907: bar = 0.39; break; case 908: bar = 0.39; break; case 909: bar = 0.39; break; case 910: bar = 0.39; break; case 911: bar = 0.39; break; case 912: bar = 0.39; break; case 913: bar = 0.38; break; case 914: bar = 0.38; break; case 915: bar = 0.38; break; case 916: bar = 0.38; break; case 917: bar = 0.38; break; case 918: bar = 0.38; break; case 919: bar = 0.38; break; case 920: bar = 0.38; break; case 921: bar = 0.37; break; case 922: bar = 0.37; break; case 923: bar = 0.37; break; case 924: bar = 0.37; break; case 925: bar = 0.37; break; case 926: bar = 0.37; break; case 927: bar = 0.37; break; case 928: bar = 0.37; break; case 929: bar = 0.36; break; case 930: bar = 0.36; break; case 931: bar = 0.36; break; case 932: bar = 0.36; break; case 933: bar = 0.36; break; case 934: bar = 0.36; break; case 935: bar = 0.36; break; case 936: bar = 0.36; break; case 937: bar = 0.35; break; case 938: bar = 0.35; break; case 939: bar = 0.35; break; case 940: bar = 0.35; break; case 941: bar = 0.35; break; case 942: bar = 0.35; break; case 943: bar = 0.35; break; case 944: bar = 0.35; break; case 945: bar = 0.34; break; case 946: bar = 0.34; break; case 947: bar = 0.34; break; case 948: bar = 0.34; break; case 949: bar = 0.34; break; case 950: bar = 0.34; break; case 951: bar = 0.34; break; case 952: bar = 0.34; break; case 953: bar = 0.33; break; case 954: bar = 0.33; break; case 955: bar = 0.33; break; case 956: bar = 0.33; break; case 957: bar = 0.33; break; case 958: bar = 0.33; break; case 959: bar = 0.33; break; case 960: bar = 0.33; break; case 961: bar = 0.32; break; case 962: bar = 0.32; break; case 963: bar = 0.32; break; case 964: bar = 0.32; break; case 965: bar = 0.32; break; case 966: bar = 0.32; break; case 967: bar = 0.32; break; case 968: bar = 0.32; break; case 969: bar = 0.32; break; case 970: bar = 0.31; break; case 971: bar = 0.31; break; case 972: bar = 0.31; break; case 973: bar = 0.31; break; case 974: bar = 0.31; break; case 975: bar = 0.31; break; case 976: bar = 0.31; break; case 977: bar = 0.31; break; case 978: bar = 0.3; break; case 979: bar = 0.3; break; case 980: bar = 0.3; break; case 981: bar = 0.3; break; case 982: bar = 0.3; break; case 983: bar = 0.3; break; case 984: bar = 0.3; break; case 985: bar = 0.3; break; case 986: bar = 0.3; break; case 987: bar = 0.29; break; case 988: bar = 0.29; break; case 989: bar = 0.29; break; case 990: bar = 0.29; break; case 991: bar = 0.29; break; case 992: bar = 0.29; break; case 993: bar = 0.29; break; case 994: bar = 0.29; break; case 995: bar = 0.29; break; case 996: bar = 0.28; break; case 997: bar = 0.28; break; case 998: bar = 0.28; break; case 999: bar = 0.28; break; case 1000: bar = 0.28; break; case 1001: bar = 0.28; break; case 1002: bar = 0.28; break; case 1003: bar = 0.28; break; case 1004: bar = 0.28; break; case 1005: bar = 0.27; break; case 1006: bar = 0.27; break; case 1007: bar = 0.27; break; case 1008: bar = 0.27; break; case 1009: bar = 0.27; break; case 1010: bar = 0.27; break; case 1011: bar = 0.27; break; case 1012: bar = 0.27; break; case 1013: bar = 0.27; break; case 1014: bar = 0.26; break; case 1015: bar = 0.26; break; case 1016: bar = 0.26; break; case 1017: bar = 0.26; break; case 1018: bar = 0.26; break; case 1019: bar = 0.26; break; case 1020: bar = 0.26; break; case 1021: bar = 0.26; break; case 1022: bar = 0.26; break; case 1023: bar = 0.26; break; case 1024: bar = 0.25; break;
case 317: bar = 2.35; break; | case 317: bar = 2.35; break; case 318: bar = 2.34; break; case 319: bar = 2.34; break; case 320: bar = 2.33; break; case 321: bar = 2.32; break; case 322: bar = 2.31; break; case 323: bar = 2.3; break; case 324: bar = 2.29; break; case 325: bar = 2.28; break; case 326: bar = 2.28; break; case 327: bar = 2.27; break; case 328: bar = 2.26; break; case 329: bar = 2.25; break; case 330: bar = 2.24; break; case 331: bar = 2.24; break; case 332: bar = 2.23; break; case 333: bar = 2.22; break; case 334: bar = 2.21; break; case 335: bar = 2.2; break; case 336: bar = 2.2; break; case 337: bar = 2.19; break; case 338: bar = 2.18; break; case 339: bar = 2.17; break; case 340: bar = 2.17; break; case 341: bar = 2.16; break; case 342: bar = 2.15; break; case 343: bar = 2.14; break; case 344: bar = 2.13; break; case 345: bar = 2.13; break; case 346: bar = 2.12; break; case 347: bar = 2.11; break; case 348: bar = 2.11; break; case 349: bar = 2.1; break; case 350: bar = 2.09; break; case 351: bar = 2.08; break; case 352: bar = 2.08; break; case 353: bar = 2.07; break; case 354: bar = 2.06; break; case 355: bar = 2.05; break; case 356: bar = 2.05; break; case 357: bar = 2.04; break; case 358: bar = 2.03; break; case 359: bar = 2.03; break; case 360: bar = 2.02; break; case 361: bar = 2.01; break; case 362: bar = 2.01; break; case 363: bar = 2; break; case 364: bar = 1.99; break; case 365: bar = 1.99; break; case 366: bar = 1.98; break; case 367: bar = 1.97; break; case 368: bar = 1.97; break; case 369: bar = 1.96; break; case 370: bar = 1.95; break; case 371: bar = 1.95; break; case 372: bar = 1.94; break; case 373: bar = 1.93; break; case 374: bar = 1.93; break; case 375: bar = 1.92; break; case 376: bar = 1.91; break; case 377: bar = 1.91; break; case 378: bar = 1.9; break; case 379: bar = 1.89; break; case 380: bar = 1.89; break; case 381: bar = 1.88; break; case 382: bar = 1.88; break; case 383: bar = 1.87; break; case 384: bar = 1.86; break; case 385: bar = 1.86; break; case 386: bar = 1.85; break; case 387: bar = 1.85; break; case 388: bar = 1.84; break; case 389: bar = 1.83; break; case 390: bar = 1.83; break; case 391: bar = 1.82; break; case 392: bar = 1.82; break; case 393: bar = 1.81; break; case 394: bar = 1.8; break; case 395: bar = 1.8; break; case 396: bar = 1.79; break; case 397: bar = 1.79; break; case 398: bar = 1.78; break; case 399: bar = 1.77; break; case 400: bar = 1.77; break; case 401: bar = 1.76; break; case 402: bar = 1.76; break; case 403: bar = 1.75; break; case 404: bar = 1.75; break; case 405: bar = 1.74; break; case 406: bar = 1.73; break; case 407: bar = 1.73; break; case 408: bar = 1.72; break; case 409: bar = 1.72; break; case 410: bar = 1.71; break; case 411: bar = 1.71; break; case 412: bar = 1.7; break; case 413: bar = 1.7; break; case 414: bar = 1.69; break; case 415: bar = 1.69; break; case 416: bar = 1.68; break; case 417: bar = 1.67; break; case 418: bar = 1.67; break; case 419: bar = 1.66; break; case 420: bar = 1.66; break; case 421: bar = 1.65; break; case 422: bar = 1.65; break; case 423: bar = 1.64; break; case 424: bar = 1.64; break; case 425: bar = 1.63; break; case 426: bar = 1.63; break; case 427: bar = 1.62; break; case 428: bar = 1.62; break; case 429: bar = 1.61; break; case 430: bar = 1.61; break; case 431: bar = 1.6; break; case 432: bar = 1.6; break; case 433: bar = 1.59; break; case 434: bar = 1.59; break; case 435: bar = 1.58; break; case 436: bar = 1.58; break; case 437: bar = 1.57; break; case 438: bar = 1.57; break; case 439: bar = 1.56; break; case 440: bar = 1.56; break; case 441: bar = 1.55; break; case 442: bar = 1.55; break; case 443: bar = 1.54; break; case 444: bar = 1.54; break; case 445: bar = 1.53; break; case 446: bar = 1.53; break; case 447: bar = 1.53; break; case 448: bar = 1.52; break; case 449: bar = 1.52; break; case 450: bar = 1.51; break; case 451: bar = 1.51; break; case 452: bar = 1.5; break; case 453: bar = 1.5; break; case 454: bar = 1.49; break; case 455: bar = 1.49; break; case 456: bar = 1.48; break; case 457: bar = 1.48; break; case 458: bar = 1.47; break; case 459: bar = 1.47; break; case 460: bar = 1.47; break; case 461: bar = 1.46; break; case 462: bar = 1.46; break; case 463: bar = 1.45; break; case 464: bar = 1.45; break; case 465: bar = 1.44; break; case 466: bar = 1.44; break; case 467: bar = 1.44; break; case 468: bar = 1.43; break; case 469: bar = 1.43; break; case 470: bar = 1.42; break; case 471: bar = 1.42; break; case 472: bar = 1.41; break; case 473: bar = 1.41; break; case 474: bar = 1.41; break; case 475: bar = 1.4; break; case 476: bar = 1.4; break; case 477: bar = 1.39; break; case 478: bar = 1.39; break; case 479: bar = 1.38; break; case 480: bar = 1.38; break; case 481: bar = 1.38; break; case 482: bar = 1.37; break; case 483: bar = 1.37; break; case 484: bar = 1.36; break; case 485: bar = 1.36; break; case 486: bar = 1.36; break; case 487: bar = 1.35; break; case 488: bar = 1.35; break; case 489: bar = 1.34; break; case 490: bar = 1.34; break; case 491: bar = 1.34; break; case 492: bar = 1.33; break; case 493: bar = 1.33; break; case 494: bar = 1.32; break; case 495: bar = 1.32; break; case 496: bar = 1.32; break; case 497: bar = 1.31; break; case 498: bar = 1.31; break; case 499: bar = 1.3; break; case 500: bar = 1.3; break; case 501: bar = 1.3; break; case 502: bar = 1.29; break; case 503: bar = 1.29; break; case 504: bar = 1.29; break; case 505: bar = 1.28; break; case 506: bar = 1.28; break; case 507: bar = 1.27; break; case 508: bar = 1.27; break; case 509: bar = 1.27; break; case 510: bar = 1.26; break; case 511: bar = 1.26; break; case 512: bar = 1.26; break; case 513: bar = 1.25; break; case 514: bar = 1.25; break; case 515: bar = 1.24; break; case 516: bar = 1.24; break; case 517: bar = 1.24; break; case 518: bar = 1.23; break; case 519: bar = 1.23; break; case 520: bar = 1.23; break; case 521: bar = 1.22; break; case 522: bar = 1.22; break; case 523: bar = 1.22; break; case 524: bar = 1.21; break; case 525: bar = 1.21; break; case 526: bar = 1.21; break; case 527: bar = 1.2; break; case 528: bar = 1.2; break; case 529: bar = 1.2; break; case 530: bar = 1.19; break; case 531: bar = 1.19; break; case 532: bar = 1.18; break; case 533: bar = 1.18; break; case 534: bar = 1.18; break; case 535: bar = 1.17; break; case 536: bar = 1.17; break; case 537: bar = 1.17; break; case 538: bar = 1.16; break; case 539: bar = 1.16; break; case 540: bar = 1.16; break; case 541: bar = 1.15; break; case 542: bar = 1.15; break; case 543: bar = 1.15; break; case 544: bar = 1.14; break; case 545: bar = 1.14; break; case 546: bar = 1.14; break; case 547: bar = 1.13; break; case 548: bar = 1.13; break; case 549: bar = 1.13; break; case 550: bar = 1.12; break; case 551: bar = 1.12; break; case 552: bar = 1.12; break; case 553: bar = 1.12; break; case 554: bar = 1.11; break; case 555: bar = 1.11; break; case 556: bar = 1.11; break; case 557: bar = 1.1; break; case 558: bar = 1.1; break; case 559: bar = 1.1; break; case 560: bar = 1.09; break; case 561: bar = 1.09; break; case 562: bar = 1.09; break; case 563: bar = 1.08; break; case 564: bar = 1.08; break; case 565: bar = 1.08; break; case 566: bar = 1.07; break; case 567: bar = 1.07; break; case 568: bar = 1.07; break; case 569: bar = 1.07; break; case 570: bar = 1.06; break; case 571: bar = 1.06; break; case 572: bar = 1.06; break; case 573: bar = 1.05; break; case 574: bar = 1.05; break; case 575: bar = 1.05; break; case 576: bar = 1.04; break; case 577: bar = 1.04; break; case 578: bar = 1.04; break; case 579: bar = 1.04; break; case 580: bar = 1.03; break; case 581: bar = 1.03; break; case 582: bar = 1.03; break; case 583: bar = 1.02; break; case 584: bar = 1.02; break; case 585: bar = 1.02; break; case 586: bar = 1.02; break; case 587: bar = 1.01; break; case 588: bar = 1.01; break; case 589: bar = 1.01; break; case 590: bar = 1; break; case 591: bar = 1; break; case 592: bar = 1; break; case 593: bar = 1; break; case 594: bar = 0.99; break; case 595: bar = 0.99; break; case 596: bar = 0.99; break; case 597: bar = 0.98; break; case 598: bar = 0.98; break; case 599: bar = 0.98; break; case 600: bar = 0.98; break; case 601: bar = 0.97; break; case 602: bar = 0.97; break; case 603: bar = 0.97; break; case 604: bar = 0.96; break; case 605: bar = 0.96; break; case 606: bar = 0.96; break; case 607: bar = 0.96; break; case 608: bar = 0.95; break; case 609: bar = 0.95; break; case 610: bar = 0.95; break; case 611: bar = 0.95; break; case 612: bar = 0.94; break; case 613: bar = 0.94; break; case 614: bar = 0.94; break; case 615: bar = 0.94; break; case 616: bar = 0.93; break; case 617: bar = 0.93; break; case 618: bar = 0.93; break; case 619: bar = 0.92; break; case 620: bar = 0.92; break; case 621: bar = 0.92; break; case 622: bar = 0.92; break; case 623: bar = 0.91; break; case 624: bar = 0.91; break; case 625: bar = 0.91; break; case 626: bar = 0.91; break; case 627: bar = 0.9; break; case 628: bar = 0.9; break; case 629: bar = 0.9; break; case 630: bar = 0.9; break; case 631: bar = 0.89; break; case 632: bar = 0.89; break; case 633: bar = 0.89; break; case 634: bar = 0.89; break; case 635: bar = 0.88; break; case 636: bar = 0.88; break; case 637: bar = 0.88; break; case 638: bar = 0.88; break; case 639: bar = 0.87; break; case 640: bar = 0.87; break; case 641: bar = 0.87; break; case 642: bar = 0.87; break; case 643: bar = 0.86; break; case 644: bar = 0.86; break; case 645: bar = 0.86; break; case 646: bar = 0.86; break; case 647: bar = 0.85; break; case 648: bar = 0.85; break; case 649: bar = 0.85; break; case 650: bar = 0.85; break; case 651: bar = 0.84; break; case 652: bar = 0.84; break; case 653: bar = 0.84; break; case 654: bar = 0.84; break; case 655: bar = 0.84; break; case 656: bar = 0.83; break; case 657: bar = 0.83; break; case 658: bar = 0.83; break; case 659: bar = 0.83; break; case 660: bar = 0.82; break; case 661: bar = 0.82; break; case 662: bar = 0.82; break; case 663: bar = 0.82; break; case 664: bar = 0.81; break; case 665: bar = 0.81; break; case 666: bar = 0.81; break; case 667: bar = 0.81; break; case 668: bar = 0.81; break; case 669: bar = 0.8; break; case 670: bar = 0.8; break; case 671: bar = 0.8; break; case 672: bar = 0.8; break; case 673: bar = 0.79; break; case 674: bar = 0.79; break; case 675: bar = 0.79; break; case 676: bar = 0.79; break; case 677: bar = 0.78; break; case 678: bar = 0.78; break; case 679: bar = 0.78; break; case 680: bar = 0.78; break; case 681: bar = 0.78; break; case 682: bar = 0.77; break; case 683: bar = 0.77; break; case 684: bar = 0.77; break; case 685: bar = 0.77; break; case 686: bar = 0.77; break; case 687: bar = 0.76; break; case 688: bar = 0.76; break; case 689: bar = 0.76; break; case 690: bar = 0.76; break; case 691: bar = 0.75; break; case 692: bar = 0.75; break; case 693: bar = 0.75; break; case 694: bar = 0.75; break; case 695: bar = 0.75; break; case 696: bar = 0.74; break; case 697: bar = 0.74; break; case 698: bar = 0.74; break; case 699: bar = 0.74; break; case 700: bar = 0.74; break; case 701: bar = 0.73; break; case 702: bar = 0.73; break; case 703: bar = 0.73; break; case 704: bar = 0.73; break; case 705: bar = 0.72; break; case 706: bar = 0.72; break; case 707: bar = 0.72; break; case 708: bar = 0.72; break; case 709: bar = 0.72; break; case 710: bar = 0.71; break; case 711: bar = 0.71; break; case 712: bar = 0.71; break; case 713: bar = 0.71; break; case 714: bar = 0.71; break; case 715: bar = 0.7; break; case 716: bar = 0.7; break; case 717: bar = 0.7; break; case 718: bar = 0.7; break; case 719: bar = 0.7; break; case 720: bar = 0.69; break; case 721: bar = 0.69; break; case 722: bar = 0.69; break; case 723: bar = 0.69; break; case 724: bar = 0.69; break; case 725: bar = 0.68; break; case 726: bar = 0.68; break; case 727: bar = 0.68; break; case 728: bar = 0.68; break; case 729: bar = 0.68; break; case 730: bar = 0.67; break; case 731: bar = 0.67; break; case 732: bar = 0.67; break; case 733: bar = 0.67; break; case 734: bar = 0.67; break; case 735: bar = 0.67; break; case 736: bar = 0.66; break; case 737: bar = 0.66; break; case 738: bar = 0.66; break; case 739: bar = 0.66; break; case 740: bar = 0.66; break; case 741: bar = 0.65; break; case 742: bar = 0.65; break; case 743: bar = 0.65; break; case 744: bar = 0.65; break; case 745: bar = 0.65; break; case 746: bar = 0.64; break; case 747: bar = 0.64; break; case 748: bar = 0.64; break; case 749: bar = 0.64; break; case 750: bar = 0.64; break; case 751: bar = 0.64; break; case 752: bar = 0.63; break; case 753: bar = 0.63; break; case 754: bar = 0.63; break; case 755: bar = 0.63; break; case 756: bar = 0.63; break; case 757: bar = 0.62; break; case 758: bar = 0.62; break; case 759: bar = 0.62; break; case 760: bar = 0.62; break; case 761: bar = 0.62; break; case 762: bar = 0.61; break; case 763: bar = 0.61; break; case 764: bar = 0.61; break; case 765: bar = 0.61; break; case 766: bar = 0.61; break; case 767: bar = 0.61; break; case 768: bar = 0.6; break; case 769: bar = 0.6; break; case 770: bar = 0.6; break; case 771: bar = 0.6; break; case 772: bar = 0.6; break; case 773: bar = 0.6; break; case 774: bar = 0.59; break; case 775: bar = 0.59; break; case 776: bar = 0.59; break; case 777: bar = 0.59; break; case 778: bar = 0.59; break; case 779: bar = 0.59; break; case 780: bar = 0.58; break; case 781: bar = 0.58; break; case 782: bar = 0.58; break; case 783: bar = 0.58; break; case 784: bar = 0.58; break; case 785: bar = 0.57; break; case 786: bar = 0.57; break; case 787: bar = 0.57; break; case 788: bar = 0.57; break; case 789: bar = 0.57; break; case 790: bar = 0.57; break; case 791: bar = 0.56; break; case 792: bar = 0.56; break; case 793: bar = 0.56; break; case 794: bar = 0.56; break; case 795: bar = 0.56; break; case 796: bar = 0.56; break; case 797: bar = 0.55; break; case 798: bar = 0.55; break; case 799: bar = 0.55; break; case 800: bar = 0.55; break; case 801: bar = 0.55; break; case 802: bar = 0.55; break; case 803: bar = 0.54; break; case 804: bar = 0.54; break; case 805: bar = 0.54; break; case 806: bar = 0.54; break; case 807: bar = 0.54; break; case 808: bar = 0.54; break; case 809: bar = 0.53; break; case 810: bar = 0.53; break; case 811: bar = 0.53; break; case 812: bar = 0.53; break; case 813: bar = 0.53; break; case 814: bar = 0.53; break; case 815: bar = 0.53; break; case 816: bar = 0.52; break; case 817: bar = 0.52; break; case 818: bar = 0.52; break; case 819: bar = 0.52; break; case 820: bar = 0.52; break; case 821: bar = 0.52; break; case 822: bar = 0.51; break; case 823: bar = 0.51; break; case 824: bar = 0.51; break; case 825: bar = 0.51; break; case 826: bar = 0.51; break; case 827: bar = 0.51; break; case 828: bar = 0.5; break; case 829: bar = 0.5; break; case 830: bar = 0.5; break; case 831: bar = 0.5; break; case 832: bar = 0.5; break; case 833: bar = 0.5; break; case 834: bar = 0.5; break; case 835: bar = 0.49; break; case 836: bar = 0.49; break; case 837: bar = 0.49; break; case 838: bar = 0.49; break; case 839: bar = 0.49; break; case 840: bar = 0.49; break; case 841: bar = 0.48; break; case 842: bar = 0.48; break; case 843: bar = 0.48; break; case 844: bar = 0.48; break; case 845: bar = 0.48; break; case 846: bar = 0.48; break; case 847: bar = 0.48; break; case 848: bar = 0.47; break; case 849: bar = 0.47; break; case 850: bar = 0.47; break; case 851: bar = 0.47; break; case 852: bar = 0.47; break; case 853: bar = 0.47; break; case 854: bar = 0.47; break; case 855: bar = 0.46; break; case 856: bar = 0.46; break; case 857: bar = 0.46; break; case 858: bar = 0.46; break; case 859: bar = 0.46; break; case 860: bar = 0.46; break; case 861: bar = 0.46; break; case 862: bar = 0.45; break; case 863: bar = 0.45; break; case 864: bar = 0.45; break; case 865: bar = 0.45; break; case 866: bar = 0.45; break; case 867: bar = 0.45; break; case 868: bar = 0.45; break; case 869: bar = 0.44; break; case 870: bar = 0.44; break; case 871: bar = 0.44; break; case 872: bar = 0.44; break; case 873: bar = 0.44; break; case 874: bar = 0.44; break; case 875: bar = 0.44; break; case 876: bar = 0.43; break; case 877: bar = 0.43; break; case 878: bar = 0.43; break; case 879: bar = 0.43; break; case 880: bar = 0.43; break; case 881: bar = 0.43; break; case 882: bar = 0.43; break; case 883: bar = 0.42; break; case 884: bar = 0.42; break; case 885: bar = 0.42; break; case 886: bar = 0.42; break; case 887: bar = 0.42; break; case 888: bar = 0.42; break; case 889: bar = 0.42; break; case 890: bar = 0.41; break; case 891: bar = 0.41; break; case 892: bar = 0.41; break; case 893: bar = 0.41; break; case 894: bar = 0.41; break; case 895: bar = 0.41; break; case 896: bar = 0.41; break; case 897: bar = 0.41; break; case 898: bar = 0.4; break; case 899: bar = 0.4; break; case 900: bar = 0.4; break; case 901: bar = 0.4; break; case 902: bar = 0.4; break; case 903: bar = 0.4; break; case 904: bar = 0.4; break; case 905: bar = 0.39; break; case 906: bar = 0.39; break; case 907: bar = 0.39; break; case 908: bar = 0.39; break; case 909: bar = 0.39; break; case 910: bar = 0.39; break; case 911: bar = 0.39; break; case 912: bar = 0.39; break; case 913: bar = 0.38; break; case 914: bar = 0.38; break; case 915: bar = 0.38; break; case 916: bar = 0.38; break; case 917: bar = 0.38; break; case 918: bar = 0.38; break; case 919: bar = 0.38; break; case 920: bar = 0.38; break; case 921: bar = 0.37; break; case 922: bar = 0.37; break; case 923: bar = 0.37; break; case 924: bar = 0.37; break; case 925: bar = 0.37; break; case 926: bar = 0.37; break; case 927: bar = 0.37; break; case 928: bar = 0.37; break; case 929: bar = 0.36; break; case 930: bar = 0.36; break; case 931: bar = 0.36; break; case 932: bar = 0.36; break; case 933: bar = 0.36; break; case 934: bar = 0.36; break; case 935: bar = 0.36; break; case 936: bar = 0.36; break; case 937: bar = 0.35; break; case 938: bar = 0.35; break; case 939: bar = 0.35; break; case 940: bar = 0.35; break; case 941: bar = 0.35; break; case 942: bar = 0.35; break; case 943: bar = 0.35; break; case 944: bar = 0.35; break; case 945: bar = 0.34; break; case 946: bar = 0.34; break; case 947: bar = 0.34; break; case 948: bar = 0.34; break; case 949: bar = 0.34; break; case 950: bar = 0.34; break; case 951: bar = 0.34; break; case 952: bar = 0.34; break; case 953: bar = 0.33; break; case 954: bar = 0.33; break; case 955: bar = 0.33; break; case 956: bar = 0.33; break; case 957: bar = 0.33; break; case 958: bar = 0.33; break; case 959: bar = 0.33; break; case 960: bar = 0.33; break; case 961: bar = 0.32; break; case 962: bar = 0.32; break; case 963: bar = 0.32; break; case 964: bar = 0.32; break; case 965: bar = 0.32; break; case 966: bar = 0.32; break; case 967: bar = 0.32; break; case 968: bar = 0.32; break; case 969: bar = 0.32; break; case 970: bar = 0.31; break; case 971: bar = 0.31; break; case 972: bar = 0.31; break; case 973: bar = 0.31; break; case 974: bar = 0.31; break; case 975: bar = 0.31; break; case 976: bar = 0.31; break; case 977: bar = 0.31; break; case 978: bar = 0.3; break; case 979: bar = 0.3; break; case 980: bar = 0.3; break; case 981: bar = 0.3; break; case 982: bar = 0.3; break; case 983: bar = 0.3; break; case 984: bar = 0.3; break; case 985: bar = 0.3; break; case 986: bar = 0.3; break; case 987: bar = 0.29; break; case 988: bar = 0.29; break; case 989: bar = 0.29; break; case 990: bar = 0.29; break; case 991: bar = 0.29; break; case 992: bar = 0.29; break; case 993: bar = 0.29; break; case 994: bar = 0.29; break; case 995: bar = 0.29; break; case 996: bar = 0.28; break; case 997: bar = 0.28; break; case 998: bar = 0.28; break; case 999: bar = 0.28; break; case 1000: bar = 0.28; break; case 1001: bar = 0.28; break; case 1002: bar = 0.28; break; case 1003: bar = 0.28; break; case 1004: bar = 0.28; break; case 1005: bar = 0.27; break; case 1006: bar = 0.27; break; case 1007: bar = 0.27; break; case 1008: bar = 0.27; break; case 1009: bar = 0.27; break; case 1010: bar = 0.27; break; case 1011: bar = 0.27; break; case 1012: bar = 0.27; break; case 1013: bar = 0.27; break; case 1014: bar = 0.26; break; case 1015: bar = 0.26; break; case 1016: bar = 0.26; break; case 1017: bar = 0.26; break; case 1018: bar = 0.26; break; case 1019: bar = 0.26; break; case 1020: bar = 0.26; break; case 1021: bar = 0.26; break; case 1022: bar = 0.26; break; case 1023: bar = 0.26; break; case 1024: bar = 0.25; break;
case 318: bar = 2.34; break; | case 318: bar = 2.34; break; case 319: bar = 2.34; break; case 320: bar = 2.33; break; case 321: bar = 2.32; break; case 322: bar = 2.31; break; case 323: bar = 2.3; break; case 324: bar = 2.29; break; case 325: bar = 2.28; break; case 326: bar = 2.28; break; case 327: bar = 2.27; break; case 328: bar = 2.26; break; case 329: bar = 2.25; break; case 330: bar = 2.24; break; case 331: bar = 2.24; break; case 332: bar = 2.23; break; case 333: bar = 2.22; break; case 334: bar = 2.21; break; case 335: bar = 2.2; break; case 336: bar = 2.2; break; case 337: bar = 2.19; break; case 338: bar = 2.18; break; case 339: bar = 2.17; break; case 340: bar = 2.17; break; case 341: bar = 2.16; break; case 342: bar = 2.15; break; case 343: bar = 2.14; break; case 344: bar = 2.13; break; case 345: bar = 2.13; break; case 346: bar = 2.12; break; case 347: bar = 2.11; break; case 348: bar = 2.11; break; case 349: bar = 2.1; break; case 350: bar = 2.09; break; case 351: bar = 2.08; break; case 352: bar = 2.08; break; case 353: bar = 2.07; break; case 354: bar = 2.06; break; case 355: bar = 2.05; break; case 356: bar = 2.05; break; case 357: bar = 2.04; break; case 358: bar = 2.03; break; case 359: bar = 2.03; break; case 360: bar = 2.02; break; case 361: bar = 2.01; break; case 362: bar = 2.01; break; case 363: bar = 2; break; case 364: bar = 1.99; break; case 365: bar = 1.99; break; case 366: bar = 1.98; break; case 367: bar = 1.97; break; case 368: bar = 1.97; break; case 369: bar = 1.96; break; case 370: bar = 1.95; break; case 371: bar = 1.95; break; case 372: bar = 1.94; break; case 373: bar = 1.93; break; case 374: bar = 1.93; break; case 375: bar = 1.92; break; case 376: bar = 1.91; break; case 377: bar = 1.91; break; case 378: bar = 1.9; break; case 379: bar = 1.89; break; case 380: bar = 1.89; break; case 381: bar = 1.88; break; case 382: bar = 1.88; break; case 383: bar = 1.87; break; case 384: bar = 1.86; break; case 385: bar = 1.86; break; case 386: bar = 1.85; break; case 387: bar = 1.85; break; case 388: bar = 1.84; break; case 389: bar = 1.83; break; case 390: bar = 1.83; break; case 391: bar = 1.82; break; case 392: bar = 1.82; break; case 393: bar = 1.81; break; case 394: bar = 1.8; break; case 395: bar = 1.8; break; case 396: bar = 1.79; break; case 397: bar = 1.79; break; case 398: bar = 1.78; break; case 399: bar = 1.77; break; case 400: bar = 1.77; break; case 401: bar = 1.76; break; case 402: bar = 1.76; break; case 403: bar = 1.75; break; case 404: bar = 1.75; break; case 405: bar = 1.74; break; case 406: bar = 1.73; break; case 407: bar = 1.73; break; case 408: bar = 1.72; break; case 409: bar = 1.72; break; case 410: bar = 1.71; break; case 411: bar = 1.71; break; case 412: bar = 1.7; break; case 413: bar = 1.7; break; case 414: bar = 1.69; break; case 415: bar = 1.69; break; case 416: bar = 1.68; break; case 417: bar = 1.67; break; case 418: bar = 1.67; break; case 419: bar = 1.66; break; case 420: bar = 1.66; break; case 421: bar = 1.65; break; case 422: bar = 1.65; break; case 423: bar = 1.64; break; case 424: bar = 1.64; break; case 425: bar = 1.63; break; case 426: bar = 1.63; break; case 427: bar = 1.62; break; case 428: bar = 1.62; break; case 429: bar = 1.61; break; case 430: bar = 1.61; break; case 431: bar = 1.6; break; case 432: bar = 1.6; break; case 433: bar = 1.59; break; case 434: bar = 1.59; break; case 435: bar = 1.58; break; case 436: bar = 1.58; break; case 437: bar = 1.57; break; case 438: bar = 1.57; break; case 439: bar = 1.56; break; case 440: bar = 1.56; break; case 441: bar = 1.55; break; case 442: bar = 1.55; break; case 443: bar = 1.54; break; case 444: bar = 1.54; break; case 445: bar = 1.53; break; case 446: bar = 1.53; break; case 447: bar = 1.53; break; case 448: bar = 1.52; break; case 449: bar = 1.52; break; case 450: bar = 1.51; break; case 451: bar = 1.51; break; case 452: bar = 1.5; break; case 453: bar = 1.5; break; case 454: bar = 1.49; break; case 455: bar = 1.49; break; case 456: bar = 1.48; break; case 457: bar = 1.48; break; case 458: bar = 1.47; break; case 459: bar = 1.47; break; case 460: bar = 1.47; break; case 461: bar = 1.46; break; case 462: bar = 1.46; break; case 463: bar = 1.45; break; case 464: bar = 1.45; break; case 465: bar = 1.44; break; case 466: bar = 1.44; break; case 467: bar = 1.44; break; case 468: bar = 1.43; break; case 469: bar = 1.43; break; case 470: bar = 1.42; break; case 471: bar = 1.42; break; case 472: bar = 1.41; break; case 473: bar = 1.41; break; case 474: bar = 1.41; break; case 475: bar = 1.4; break; case 476: bar = 1.4; break; case 477: bar = 1.39; break; case 478: bar = 1.39; break; case 479: bar = 1.38; break; case 480: bar = 1.38; break; case 481: bar = 1.38; break; case 482: bar = 1.37; break; case 483: bar = 1.37; break; case 484: bar = 1.36; break; case 485: bar = 1.36; break; case 486: bar = 1.36; break; case 487: bar = 1.35; break; case 488: bar = 1.35; break; case 489: bar = 1.34; break; case 490: bar = 1.34; break; case 491: bar = 1.34; break; case 492: bar = 1.33; break; case 493: bar = 1.33; break; case 494: bar = 1.32; break; case 495: bar = 1.32; break; case 496: bar = 1.32; break; case 497: bar = 1.31; break; case 498: bar = 1.31; break; case 499: bar = 1.3; break; case 500: bar = 1.3; break; case 501: bar = 1.3; break; case 502: bar = 1.29; break; case 503: bar = 1.29; break; case 504: bar = 1.29; break; case 505: bar = 1.28; break; case 506: bar = 1.28; break; case 507: bar = 1.27; break; case 508: bar = 1.27; break; case 509: bar = 1.27; break; case 510: bar = 1.26; break; case 511: bar = 1.26; break; case 512: bar = 1.26; break; case 513: bar = 1.25; break; case 514: bar = 1.25; break; case 515: bar = 1.24; break; case 516: bar = 1.24; break; case 517: bar = 1.24; break; case 518: bar = 1.23; break; case 519: bar = 1.23; break; case 520: bar = 1.23; break; case 521: bar = 1.22; break; case 522: bar = 1.22; break; case 523: bar = 1.22; break; case 524: bar = 1.21; break; case 525: bar = 1.21; break; case 526: bar = 1.21; break; case 527: bar = 1.2; break; case 528: bar = 1.2; break; case 529: bar = 1.2; break; case 530: bar = 1.19; break; case 531: bar = 1.19; break; case 532: bar = 1.18; break; case 533: bar = 1.18; break; case 534: bar = 1.18; break; case 535: bar = 1.17; break; case 536: bar = 1.17; break; case 537: bar = 1.17; break; case 538: bar = 1.16; break; case 539: bar = 1.16; break; case 540: bar = 1.16; break; case 541: bar = 1.15; break; case 542: bar = 1.15; break; case 543: bar = 1.15; break; case 544: bar = 1.14; break; case 545: bar = 1.14; break; case 546: bar = 1.14; break; case 547: bar = 1.13; break; case 548: bar = 1.13; break; case 549: bar = 1.13; break; case 550: bar = 1.12; break; case 551: bar = 1.12; break; case 552: bar = 1.12; break; case 553: bar = 1.12; break; case 554: bar = 1.11; break; case 555: bar = 1.11; break; case 556: bar = 1.11; break; case 557: bar = 1.1; break; case 558: bar = 1.1; break; case 559: bar = 1.1; break; case 560: bar = 1.09; break; case 561: bar = 1.09; break; case 562: bar = 1.09; break; case 563: bar = 1.08; break; case 564: bar = 1.08; break; case 565: bar = 1.08; break; case 566: bar = 1.07; break; case 567: bar = 1.07; break; case 568: bar = 1.07; break; case 569: bar = 1.07; break; case 570: bar = 1.06; break; case 571: bar = 1.06; break; case 572: bar = 1.06; break; case 573: bar = 1.05; break; case 574: bar = 1.05; break; case 575: bar = 1.05; break; case 576: bar = 1.04; break; case 577: bar = 1.04; break; case 578: bar = 1.04; break; case 579: bar = 1.04; break; case 580: bar = 1.03; break; case 581: bar = 1.03; break; case 582: bar = 1.03; break; case 583: bar = 1.02; break; case 584: bar = 1.02; break; case 585: bar = 1.02; break; case 586: bar = 1.02; break; case 587: bar = 1.01; break; case 588: bar = 1.01; break; case 589: bar = 1.01; break; case 590: bar = 1; break; case 591: bar = 1; break; case 592: bar = 1; break; case 593: bar = 1; break; case 594: bar = 0.99; break; case 595: bar = 0.99; break; case 596: bar = 0.99; break; case 597: bar = 0.98; break; case 598: bar = 0.98; break; case 599: bar = 0.98; break; case 600: bar = 0.98; break; case 601: bar = 0.97; break; case 602: bar = 0.97; break; case 603: bar = 0.97; break; case 604: bar = 0.96; break; case 605: bar = 0.96; break; case 606: bar = 0.96; break; case 607: bar = 0.96; break; case 608: bar = 0.95; break; case 609: bar = 0.95; break; case 610: bar = 0.95; break; case 611: bar = 0.95; break; case 612: bar = 0.94; break; case 613: bar = 0.94; break; case 614: bar = 0.94; break; case 615: bar = 0.94; break; case 616: bar = 0.93; break; case 617: bar = 0.93; break; case 618: bar = 0.93; break; case 619: bar = 0.92; break; case 620: bar = 0.92; break; case 621: bar = 0.92; break; case 622: bar = 0.92; break; case 623: bar = 0.91; break; case 624: bar = 0.91; break; case 625: bar = 0.91; break; case 626: bar = 0.91; break; case 627: bar = 0.9; break; case 628: bar = 0.9; break; case 629: bar = 0.9; break; case 630: bar = 0.9; break; case 631: bar = 0.89; break; case 632: bar = 0.89; break; case 633: bar = 0.89; break; case 634: bar = 0.89; break; case 635: bar = 0.88; break; case 636: bar = 0.88; break; case 637: bar = 0.88; break; case 638: bar = 0.88; break; case 639: bar = 0.87; break; case 640: bar = 0.87; break; case 641: bar = 0.87; break; case 642: bar = 0.87; break; case 643: bar = 0.86; break; case 644: bar = 0.86; break; case 645: bar = 0.86; break; case 646: bar = 0.86; break; case 647: bar = 0.85; break; case 648: bar = 0.85; break; case 649: bar = 0.85; break; case 650: bar = 0.85; break; case 651: bar = 0.84; break; case 652: bar = 0.84; break; case 653: bar = 0.84; break; case 654: bar = 0.84; break; case 655: bar = 0.84; break; case 656: bar = 0.83; break; case 657: bar = 0.83; break; case 658: bar = 0.83; break; case 659: bar = 0.83; break; case 660: bar = 0.82; break; case 661: bar = 0.82; break; case 662: bar = 0.82; break; case 663: bar = 0.82; break; case 664: bar = 0.81; break; case 665: bar = 0.81; break; case 666: bar = 0.81; break; case 667: bar = 0.81; break; case 668: bar = 0.81; break; case 669: bar = 0.8; break; case 670: bar = 0.8; break; case 671: bar = 0.8; break; case 672: bar = 0.8; break; case 673: bar = 0.79; break; case 674: bar = 0.79; break; case 675: bar = 0.79; break; case 676: bar = 0.79; break; case 677: bar = 0.78; break; case 678: bar = 0.78; break; case 679: bar = 0.78; break; case 680: bar = 0.78; break; case 681: bar = 0.78; break; case 682: bar = 0.77; break; case 683: bar = 0.77; break; case 684: bar = 0.77; break; case 685: bar = 0.77; break; case 686: bar = 0.77; break; case 687: bar = 0.76; break; case 688: bar = 0.76; break; case 689: bar = 0.76; break; case 690: bar = 0.76; break; case 691: bar = 0.75; break; case 692: bar = 0.75; break; case 693: bar = 0.75; break; case 694: bar = 0.75; break; case 695: bar = 0.75; break; case 696: bar = 0.74; break; case 697: bar = 0.74; break; case 698: bar = 0.74; break; case 699: bar = 0.74; break; case 700: bar = 0.74; break; case 701: bar = 0.73; break; case 702: bar = 0.73; break; case 703: bar = 0.73; break; case 704: bar = 0.73; break; case 705: bar = 0.72; break; case 706: bar = 0.72; break; case 707: bar = 0.72; break; case 708: bar = 0.72; break; case 709: bar = 0.72; break; case 710: bar = 0.71; break; case 711: bar = 0.71; break; case 712: bar = 0.71; break; case 713: bar = 0.71; break; case 714: bar = 0.71; break; case 715: bar = 0.7; break; case 716: bar = 0.7; break; case 717: bar = 0.7; break; case 718: bar = 0.7; break; case 719: bar = 0.7; break; case 720: bar = 0.69; break; case 721: bar = 0.69; break; case 722: bar = 0.69; break; case 723: bar = 0.69; break; case 724: bar = 0.69; break; case 725: bar = 0.68; break; case 726: bar = 0.68; break; case 727: bar = 0.68; break; case 728: bar = 0.68; break; case 729: bar = 0.68; break; case 730: bar = 0.67; break; case 731: bar = 0.67; break; case 732: bar = 0.67; break; case 733: bar = 0.67; break; case 734: bar = 0.67; break; case 735: bar = 0.67; break; case 736: bar = 0.66; break; case 737: bar = 0.66; break; case 738: bar = 0.66; break; case 739: bar = 0.66; break; case 740: bar = 0.66; break; case 741: bar = 0.65; break; case 742: bar = 0.65; break; case 743: bar = 0.65; break; case 744: bar = 0.65; break; case 745: bar = 0.65; break; case 746: bar = 0.64; break; case 747: bar = 0.64; break; case 748: bar = 0.64; break; case 749: bar = 0.64; break; case 750: bar = 0.64; break; case 751: bar = 0.64; break; case 752: bar = 0.63; break; case 753: bar = 0.63; break; case 754: bar = 0.63; break; case 755: bar = 0.63; break; case 756: bar = 0.63; break; case 757: bar = 0.62; break; case 758: bar = 0.62; break; case 759: bar = 0.62; break; case 760: bar = 0.62; break; case 761: bar = 0.62; break; case 762: bar = 0.61; break; case 763: bar = 0.61; break; case 764: bar = 0.61; break; case 765: bar = 0.61; break; case 766: bar = 0.61; break; case 767: bar = 0.61; break; case 768: bar = 0.6; break; case 769: bar = 0.6; break; case 770: bar = 0.6; break; case 771: bar = 0.6; break; case 772: bar = 0.6; break; case 773: bar = 0.6; break; case 774: bar = 0.59; break; case 775: bar = 0.59; break; case 776: bar = 0.59; break; case 777: bar = 0.59; break; case 778: bar = 0.59; break; case 779: bar = 0.59; break; case 780: bar = 0.58; break; case 781: bar = 0.58; break; case 782: bar = 0.58; break; case 783: bar = 0.58; break; case 784: bar = 0.58; break; case 785: bar = 0.57; break; case 786: bar = 0.57; break; case 787: bar = 0.57; break; case 788: bar = 0.57; break; case 789: bar = 0.57; break; case 790: bar = 0.57; break; case 791: bar = 0.56; break; case 792: bar = 0.56; break; case 793: bar = 0.56; break; case 794: bar = 0.56; break; case 795: bar = 0.56; break; case 796: bar = 0.56; break; case 797: bar = 0.55; break; case 798: bar = 0.55; break; case 799: bar = 0.55; break; case 800: bar = 0.55; break; case 801: bar = 0.55; break; case 802: bar = 0.55; break; case 803: bar = 0.54; break; case 804: bar = 0.54; break; case 805: bar = 0.54; break; case 806: bar = 0.54; break; case 807: bar = 0.54; break; case 808: bar = 0.54; break; case 809: bar = 0.53; break; case 810: bar = 0.53; break; case 811: bar = 0.53; break; case 812: bar = 0.53; break; case 813: bar = 0.53; break; case 814: bar = 0.53; break; case 815: bar = 0.53; break; case 816: bar = 0.52; break; case 817: bar = 0.52; break; case 818: bar = 0.52; break; case 819: bar = 0.52; break; case 820: bar = 0.52; break; case 821: bar = 0.52; break; case 822: bar = 0.51; break; case 823: bar = 0.51; break; case 824: bar = 0.51; break; case 825: bar = 0.51; break; case 826: bar = 0.51; break; case 827: bar = 0.51; break; case 828: bar = 0.5; break; case 829: bar = 0.5; break; case 830: bar = 0.5; break; case 831: bar = 0.5; break; case 832: bar = 0.5; break; case 833: bar = 0.5; break; case 834: bar = 0.5; break; case 835: bar = 0.49; break; case 836: bar = 0.49; break; case 837: bar = 0.49; break; case 838: bar = 0.49; break; case 839: bar = 0.49; break; case 840: bar = 0.49; break; case 841: bar = 0.48; break; case 842: bar = 0.48; break; case 843: bar = 0.48; break; case 844: bar = 0.48; break; case 845: bar = 0.48; break; case 846: bar = 0.48; break; case 847: bar = 0.48; break; case 848: bar = 0.47; break; case 849: bar = 0.47; break; case 850: bar = 0.47; break; case 851: bar = 0.47; break; case 852: bar = 0.47; break; case 853: bar = 0.47; break; case 854: bar = 0.47; break; case 855: bar = 0.46; break; case 856: bar = 0.46; break; case 857: bar = 0.46; break; case 858: bar = 0.46; break; case 859: bar = 0.46; break; case 860: bar = 0.46; break; case 861: bar = 0.46; break; case 862: bar = 0.45; break; case 863: bar = 0.45; break; case 864: bar = 0.45; break; case 865: bar = 0.45; break; case 866: bar = 0.45; break; case 867: bar = 0.45; break; case 868: bar = 0.45; break; case 869: bar = 0.44; break; case 870: bar = 0.44; break; case 871: bar = 0.44; break; case 872: bar = 0.44; break; case 873: bar = 0.44; break; case 874: bar = 0.44; break; case 875: bar = 0.44; break; case 876: bar = 0.43; break; case 877: bar = 0.43; break; case 878: bar = 0.43; break; case 879: bar = 0.43; break; case 880: bar = 0.43; break; case 881: bar = 0.43; break; case 882: bar = 0.43; break; case 883: bar = 0.42; break; case 884: bar = 0.42; break; case 885: bar = 0.42; break; case 886: bar = 0.42; break; case 887: bar = 0.42; break; case 888: bar = 0.42; break; case 889: bar = 0.42; break; case 890: bar = 0.41; break; case 891: bar = 0.41; break; case 892: bar = 0.41; break; case 893: bar = 0.41; break; case 894: bar = 0.41; break; case 895: bar = 0.41; break; case 896: bar = 0.41; break; case 897: bar = 0.41; break; case 898: bar = 0.4; break; case 899: bar = 0.4; break; case 900: bar = 0.4; break; case 901: bar = 0.4; break; case 902: bar = 0.4; break; case 903: bar = 0.4; break; case 904: bar = 0.4; break; case 905: bar = 0.39; break; case 906: bar = 0.39; break; case 907: bar = 0.39; break; case 908: bar = 0.39; break; case 909: bar = 0.39; break; case 910: bar = 0.39; break; case 911: bar = 0.39; break; case 912: bar = 0.39; break; case 913: bar = 0.38; break; case 914: bar = 0.38; break; case 915: bar = 0.38; break; case 916: bar = 0.38; break; case 917: bar = 0.38; break; case 918: bar = 0.38; break; case 919: bar = 0.38; break; case 920: bar = 0.38; break; case 921: bar = 0.37; break; case 922: bar = 0.37; break; case 923: bar = 0.37; break; case 924: bar = 0.37; break; case 925: bar = 0.37; break; case 926: bar = 0.37; break; case 927: bar = 0.37; break; case 928: bar = 0.37; break; case 929: bar = 0.36; break; case 930: bar = 0.36; break; case 931: bar = 0.36; break; case 932: bar = 0.36; break; case 933: bar = 0.36; break; case 934: bar = 0.36; break; case 935: bar = 0.36; break; case 936: bar = 0.36; break; case 937: bar = 0.35; break; case 938: bar = 0.35; break; case 939: bar = 0.35; break; case 940: bar = 0.35; break; case 941: bar = 0.35; break; case 942: bar = 0.35; break; case 943: bar = 0.35; break; case 944: bar = 0.35; break; case 945: bar = 0.34; break; case 946: bar = 0.34; break; case 947: bar = 0.34; break; case 948: bar = 0.34; break; case 949: bar = 0.34; break; case 950: bar = 0.34; break; case 951: bar = 0.34; break; case 952: bar = 0.34; break; case 953: bar = 0.33; break; case 954: bar = 0.33; break; case 955: bar = 0.33; break; case 956: bar = 0.33; break; case 957: bar = 0.33; break; case 958: bar = 0.33; break; case 959: bar = 0.33; break; case 960: bar = 0.33; break; case 961: bar = 0.32; break; case 962: bar = 0.32; break; case 963: bar = 0.32; break; case 964: bar = 0.32; break; case 965: bar = 0.32; break; case 966: bar = 0.32; break; case 967: bar = 0.32; break; case 968: bar = 0.32; break; case 969: bar = 0.32; break; case 970: bar = 0.31; break; case 971: bar = 0.31; break; case 972: bar = 0.31; break; case 973: bar = 0.31; break; case 974: bar = 0.31; break; case 975: bar = 0.31; break; case 976: bar = 0.31; break; case 977: bar = 0.31; break; case 978: bar = 0.3; break; case 979: bar = 0.3; break; case 980: bar = 0.3; break; case 981: bar = 0.3; break; case 982: bar = 0.3; break; case 983: bar = 0.3; break; case 984: bar = 0.3; break; case 985: bar = 0.3; break; case 986: bar = 0.3; break; case 987: bar = 0.29; break; case 988: bar = 0.29; break; case 989: bar = 0.29; break; case 990: bar = 0.29; break; case 991: bar = 0.29; break; case 992: bar = 0.29; break; case 993: bar = 0.29; break; case 994: bar = 0.29; break; case 995: bar = 0.29; break; case 996: bar = 0.28; break; case 997: bar = 0.28; break; case 998: bar = 0.28; break; case 999: bar = 0.28; break; case 1000: bar = 0.28; break; case 1001: bar = 0.28; break; case 1002: bar = 0.28; break; case 1003: bar = 0.28; break; case 1004: bar = 0.28; break; case 1005: bar = 0.27; break; case 1006: bar = 0.27; break; case 1007: bar = 0.27; break; case 1008: bar = 0.27; break; case 1009: bar = 0.27; break; case 1010: bar = 0.27; break; case 1011: bar = 0.27; break; case 1012: bar = 0.27; break; case 1013: bar = 0.27; break; case 1014: bar = 0.26; break; case 1015: bar = 0.26; break; case 1016: bar = 0.26; break; case 1017: bar = 0.26; break; case 1018: bar = 0.26; break; case 1019: bar = 0.26; break; case 1020: bar = 0.26; break; case 1021: bar = 0.26; break; case 1022: bar = 0.26; break; case 1023: bar = 0.26; break; case 1024: bar = 0.25; break;
case 319: bar = 2.34; break; | case 319: bar = 2.34; break; case 320: bar = 2.33; break; case 321: bar = 2.32; break; case 322: bar = 2.31; break; case 323: bar = 2.3; break; case 324: bar = 2.29; break; case 325: bar = 2.28; break; case 326: bar = 2.28; break; case 327: bar = 2.27; break; case 328: bar = 2.26; break; case 329: bar = 2.25; break; case 330: bar = 2.24; break; case 331: bar = 2.24; break; case 332: bar = 2.23; break; case 333: bar = 2.22; break; case 334: bar = 2.21; break; case 335: bar = 2.2; break; case 336: bar = 2.2; break; case 337: bar = 2.19; break; case 338: bar = 2.18; break; case 339: bar = 2.17; break; case 340: bar = 2.17; break; case 341: bar = 2.16; break; case 342: bar = 2.15; break; case 343: bar = 2.14; break; case 344: bar = 2.13; break; case 345: bar = 2.13; break; case 346: bar = 2.12; break; case 347: bar = 2.11; break; case 348: bar = 2.11; break; case 349: bar = 2.1; break; case 350: bar = 2.09; break; case 351: bar = 2.08; break; case 352: bar = 2.08; break; case 353: bar = 2.07; break; case 354: bar = 2.06; break; case 355: bar = 2.05; break; case 356: bar = 2.05; break; case 357: bar = 2.04; break; case 358: bar = 2.03; break; case 359: bar = 2.03; break; case 360: bar = 2.02; break; case 361: bar = 2.01; break; case 362: bar = 2.01; break; case 363: bar = 2; break; case 364: bar = 1.99; break; case 365: bar = 1.99; break; case 366: bar = 1.98; break; case 367: bar = 1.97; break; case 368: bar = 1.97; break; case 369: bar = 1.96; break; case 370: bar = 1.95; break; case 371: bar = 1.95; break; case 372: bar = 1.94; break; case 373: bar = 1.93; break; case 374: bar = 1.93; break; case 375: bar = 1.92; break; case 376: bar = 1.91; break; case 377: bar = 1.91; break; case 378: bar = 1.9; break; case 379: bar = 1.89; break; case 380: bar = 1.89; break; case 381: bar = 1.88; break; case 382: bar = 1.88; break; case 383: bar = 1.87; break; case 384: bar = 1.86; break; case 385: bar = 1.86; break; case 386: bar = 1.85; break; case 387: bar = 1.85; break; case 388: bar = 1.84; break; case 389: bar = 1.83; break; case 390: bar = 1.83; break; case 391: bar = 1.82; break; case 392: bar = 1.82; break; case 393: bar = 1.81; break; case 394: bar = 1.8; break; case 395: bar = 1.8; break; case 396: bar = 1.79; break; case 397: bar = 1.79; break; case 398: bar = 1.78; break; case 399: bar = 1.77; break; case 400: bar = 1.77; break; case 401: bar = 1.76; break; case 402: bar = 1.76; break; case 403: bar = 1.75; break; case 404: bar = 1.75; break; case 405: bar = 1.74; break; case 406: bar = 1.73; break; case 407: bar = 1.73; break; case 408: bar = 1.72; break; case 409: bar = 1.72; break; case 410: bar = 1.71; break; case 411: bar = 1.71; break; case 412: bar = 1.7; break; case 413: bar = 1.7; break; case 414: bar = 1.69; break; case 415: bar = 1.69; break; case 416: bar = 1.68; break; case 417: bar = 1.67; break; case 418: bar = 1.67; break; case 419: bar = 1.66; break; case 420: bar = 1.66; break; case 421: bar = 1.65; break; case 422: bar = 1.65; break; case 423: bar = 1.64; break; case 424: bar = 1.64; break; case 425: bar = 1.63; break; case 426: bar = 1.63; break; case 427: bar = 1.62; break; case 428: bar = 1.62; break; case 429: bar = 1.61; break; case 430: bar = 1.61; break; case 431: bar = 1.6; break; case 432: bar = 1.6; break; case 433: bar = 1.59; break; case 434: bar = 1.59; break; case 435: bar = 1.58; break; case 436: bar = 1.58; break; case 437: bar = 1.57; break; case 438: bar = 1.57; break; case 439: bar = 1.56; break; case 440: bar = 1.56; break; case 441: bar = 1.55; break; case 442: bar = 1.55; break; case 443: bar = 1.54; break; case 444: bar = 1.54; break; case 445: bar = 1.53; break; case 446: bar = 1.53; break; case 447: bar = 1.53; break; case 448: bar = 1.52; break; case 449: bar = 1.52; break; case 450: bar = 1.51; break; case 451: bar = 1.51; break; case 452: bar = 1.5; break; case 453: bar = 1.5; break; case 454: bar = 1.49; break; case 455: bar = 1.49; break; case 456: bar = 1.48; break; case 457: bar = 1.48; break; case 458: bar = 1.47; break; case 459: bar = 1.47; break; case 460: bar = 1.47; break; case 461: bar = 1.46; break; case 462: bar = 1.46; break; case 463: bar = 1.45; break; case 464: bar = 1.45; break; case 465: bar = 1.44; break; case 466: bar = 1.44; break; case 467: bar = 1.44; break; case 468: bar = 1.43; break; case 469: bar = 1.43; break; case 470: bar = 1.42; break; case 471: bar = 1.42; break; case 472: bar = 1.41; break; case 473: bar = 1.41; break; case 474: bar = 1.41; break; case 475: bar = 1.4; break; case 476: bar = 1.4; break; case 477: bar = 1.39; break; case 478: bar = 1.39; break; case 479: bar = 1.38; break; case 480: bar = 1.38; break; case 481: bar = 1.38; break; case 482: bar = 1.37; break; case 483: bar = 1.37; break; case 484: bar = 1.36; break; case 485: bar = 1.36; break; case 486: bar = 1.36; break; case 487: bar = 1.35; break; case 488: bar = 1.35; break; case 489: bar = 1.34; break; case 490: bar = 1.34; break; case 491: bar = 1.34; break; case 492: bar = 1.33; break; case 493: bar = 1.33; break; case 494: bar = 1.32; break; case 495: bar = 1.32; break; case 496: bar = 1.32; break; case 497: bar = 1.31; break; case 498: bar = 1.31; break; case 499: bar = 1.3; break; case 500: bar = 1.3; break; case 501: bar = 1.3; break; case 502: bar = 1.29; break; case 503: bar = 1.29; break; case 504: bar = 1.29; break; case 505: bar = 1.28; break; case 506: bar = 1.28; break; case 507: bar = 1.27; break; case 508: bar = 1.27; break; case 509: bar = 1.27; break; case 510: bar = 1.26; break; case 511: bar = 1.26; break; case 512: bar = 1.26; break; case 513: bar = 1.25; break; case 514: bar = 1.25; break; case 515: bar = 1.24; break; case 516: bar = 1.24; break; case 517: bar = 1.24; break; case 518: bar = 1.23; break; case 519: bar = 1.23; break; case 520: bar = 1.23; break; case 521: bar = 1.22; break; case 522: bar = 1.22; break; case 523: bar = 1.22; break; case 524: bar = 1.21; break; case 525: bar = 1.21; break; case 526: bar = 1.21; break; case 527: bar = 1.2; break; case 528: bar = 1.2; break; case 529: bar = 1.2; break; case 530: bar = 1.19; break; case 531: bar = 1.19; break; case 532: bar = 1.18; break; case 533: bar = 1.18; break; case 534: bar = 1.18; break; case 535: bar = 1.17; break; case 536: bar = 1.17; break; case 537: bar = 1.17; break; case 538: bar = 1.16; break; case 539: bar = 1.16; break; case 540: bar = 1.16; break; case 541: bar = 1.15; break; case 542: bar = 1.15; break; case 543: bar = 1.15; break; case 544: bar = 1.14; break; case 545: bar = 1.14; break; case 546: bar = 1.14; break; case 547: bar = 1.13; break; case 548: bar = 1.13; break; case 549: bar = 1.13; break; case 550: bar = 1.12; break; case 551: bar = 1.12; break; case 552: bar = 1.12; break; case 553: bar = 1.12; break; case 554: bar = 1.11; break; case 555: bar = 1.11; break; case 556: bar = 1.11; break; case 557: bar = 1.1; break; case 558: bar = 1.1; break; case 559: bar = 1.1; break; case 560: bar = 1.09; break; case 561: bar = 1.09; break; case 562: bar = 1.09; break; case 563: bar = 1.08; break; case 564: bar = 1.08; break; case 565: bar = 1.08; break; case 566: bar = 1.07; break; case 567: bar = 1.07; break; case 568: bar = 1.07; break; case 569: bar = 1.07; break; case 570: bar = 1.06; break; case 571: bar = 1.06; break; case 572: bar = 1.06; break; case 573: bar = 1.05; break; case 574: bar = 1.05; break; case 575: bar = 1.05; break; case 576: bar = 1.04; break; case 577: bar = 1.04; break; case 578: bar = 1.04; break; case 579: bar = 1.04; break; case 580: bar = 1.03; break; case 581: bar = 1.03; break; case 582: bar = 1.03; break; case 583: bar = 1.02; break; case 584: bar = 1.02; break; case 585: bar = 1.02; break; case 586: bar = 1.02; break; case 587: bar = 1.01; break; case 588: bar = 1.01; break; case 589: bar = 1.01; break; case 590: bar = 1; break; case 591: bar = 1; break; case 592: bar = 1; break; case 593: bar = 1; break; case 594: bar = 0.99; break; case 595: bar = 0.99; break; case 596: bar = 0.99; break; case 597: bar = 0.98; break; case 598: bar = 0.98; break; case 599: bar = 0.98; break; case 600: bar = 0.98; break; case 601: bar = 0.97; break; case 602: bar = 0.97; break; case 603: bar = 0.97; break; case 604: bar = 0.96; break; case 605: bar = 0.96; break; case 606: bar = 0.96; break; case 607: bar = 0.96; break; case 608: bar = 0.95; break; case 609: bar = 0.95; break; case 610: bar = 0.95; break; case 611: bar = 0.95; break; case 612: bar = 0.94; break; case 613: bar = 0.94; break; case 614: bar = 0.94; break; case 615: bar = 0.94; break; case 616: bar = 0.93; break; case 617: bar = 0.93; break; case 618: bar = 0.93; break; case 619: bar = 0.92; break; case 620: bar = 0.92; break; case 621: bar = 0.92; break; case 622: bar = 0.92; break; case 623: bar = 0.91; break; case 624: bar = 0.91; break; case 625: bar = 0.91; break; case 626: bar = 0.91; break; case 627: bar = 0.9; break; case 628: bar = 0.9; break; case 629: bar = 0.9; break; case 630: bar = 0.9; break; case 631: bar = 0.89; break; case 632: bar = 0.89; break; case 633: bar = 0.89; break; case 634: bar = 0.89; break; case 635: bar = 0.88; break; case 636: bar = 0.88; break; case 637: bar = 0.88; break; case 638: bar = 0.88; break; case 639: bar = 0.87; break; case 640: bar = 0.87; break; case 641: bar = 0.87; break; case 642: bar = 0.87; break; case 643: bar = 0.86; break; case 644: bar = 0.86; break; case 645: bar = 0.86; break; case 646: bar = 0.86; break; case 647: bar = 0.85; break; case 648: bar = 0.85; break; case 649: bar = 0.85; break; case 650: bar = 0.85; break; case 651: bar = 0.84; break; case 652: bar = 0.84; break; case 653: bar = 0.84; break; case 654: bar = 0.84; break; case 655: bar = 0.84; break; case 656: bar = 0.83; break; case 657: bar = 0.83; break; case 658: bar = 0.83; break; case 659: bar = 0.83; break; case 660: bar = 0.82; break; case 661: bar = 0.82; break; case 662: bar = 0.82; break; case 663: bar = 0.82; break; case 664: bar = 0.81; break; case 665: bar = 0.81; break; case 666: bar = 0.81; break; case 667: bar = 0.81; break; case 668: bar = 0.81; break; case 669: bar = 0.8; break; case 670: bar = 0.8; break; case 671: bar = 0.8; break; case 672: bar = 0.8; break; case 673: bar = 0.79; break; case 674: bar = 0.79; break; case 675: bar = 0.79; break; case 676: bar = 0.79; break; case 677: bar = 0.78; break; case 678: bar = 0.78; break; case 679: bar = 0.78; break; case 680: bar = 0.78; break; case 681: bar = 0.78; break; case 682: bar = 0.77; break; case 683: bar = 0.77; break; case 684: bar = 0.77; break; case 685: bar = 0.77; break; case 686: bar = 0.77; break; case 687: bar = 0.76; break; case 688: bar = 0.76; break; case 689: bar = 0.76; break; case 690: bar = 0.76; break; case 691: bar = 0.75; break; case 692: bar = 0.75; break; case 693: bar = 0.75; break; case 694: bar = 0.75; break; case 695: bar = 0.75; break; case 696: bar = 0.74; break; case 697: bar = 0.74; break; case 698: bar = 0.74; break; case 699: bar = 0.74; break; case 700: bar = 0.74; break; case 701: bar = 0.73; break; case 702: bar = 0.73; break; case 703: bar = 0.73; break; case 704: bar = 0.73; break; case 705: bar = 0.72; break; case 706: bar = 0.72; break; case 707: bar = 0.72; break; case 708: bar = 0.72; break; case 709: bar = 0.72; break; case 710: bar = 0.71; break; case 711: bar = 0.71; break; case 712: bar = 0.71; break; case 713: bar = 0.71; break; case 714: bar = 0.71; break; case 715: bar = 0.7; break; case 716: bar = 0.7; break; case 717: bar = 0.7; break; case 718: bar = 0.7; break; case 719: bar = 0.7; break; case 720: bar = 0.69; break; case 721: bar = 0.69; break; case 722: bar = 0.69; break; case 723: bar = 0.69; break; case 724: bar = 0.69; break; case 725: bar = 0.68; break; case 726: bar = 0.68; break; case 727: bar = 0.68; break; case 728: bar = 0.68; break; case 729: bar = 0.68; break; case 730: bar = 0.67; break; case 731: bar = 0.67; break; case 732: bar = 0.67; break; case 733: bar = 0.67; break; case 734: bar = 0.67; break; case 735: bar = 0.67; break; case 736: bar = 0.66; break; case 737: bar = 0.66; break; case 738: bar = 0.66; break; case 739: bar = 0.66; break; case 740: bar = 0.66; break; case 741: bar = 0.65; break; case 742: bar = 0.65; break; case 743: bar = 0.65; break; case 744: bar = 0.65; break; case 745: bar = 0.65; break; case 746: bar = 0.64; break; case 747: bar = 0.64; break; case 748: bar = 0.64; break; case 749: bar = 0.64; break; case 750: bar = 0.64; break; case 751: bar = 0.64; break; case 752: bar = 0.63; break; case 753: bar = 0.63; break; case 754: bar = 0.63; break; case 755: bar = 0.63; break; case 756: bar = 0.63; break; case 757: bar = 0.62; break; case 758: bar = 0.62; break; case 759: bar = 0.62; break; case 760: bar = 0.62; break; case 761: bar = 0.62; break; case 762: bar = 0.61; break; case 763: bar = 0.61; break; case 764: bar = 0.61; break; case 765: bar = 0.61; break; case 766: bar = 0.61; break; case 767: bar = 0.61; break; case 768: bar = 0.6; break; case 769: bar = 0.6; break; case 770: bar = 0.6; break; case 771: bar = 0.6; break; case 772: bar = 0.6; break; case 773: bar = 0.6; break; case 774: bar = 0.59; break; case 775: bar = 0.59; break; case 776: bar = 0.59; break; case 777: bar = 0.59; break; case 778: bar = 0.59; break; case 779: bar = 0.59; break; case 780: bar = 0.58; break; case 781: bar = 0.58; break; case 782: bar = 0.58; break; case 783: bar = 0.58; break; case 784: bar = 0.58; break; case 785: bar = 0.57; break; case 786: bar = 0.57; break; case 787: bar = 0.57; break; case 788: bar = 0.57; break; case 789: bar = 0.57; break; case 790: bar = 0.57; break; case 791: bar = 0.56; break; case 792: bar = 0.56; break; case 793: bar = 0.56; break; case 794: bar = 0.56; break; case 795: bar = 0.56; break; case 796: bar = 0.56; break; case 797: bar = 0.55; break; case 798: bar = 0.55; break; case 799: bar = 0.55; break; case 800: bar = 0.55; break; case 801: bar = 0.55; break; case 802: bar = 0.55; break; case 803: bar = 0.54; break; case 804: bar = 0.54; break; case 805: bar = 0.54; break; case 806: bar = 0.54; break; case 807: bar = 0.54; break; case 808: bar = 0.54; break; case 809: bar = 0.53; break; case 810: bar = 0.53; break; case 811: bar = 0.53; break; case 812: bar = 0.53; break; case 813: bar = 0.53; break; case 814: bar = 0.53; break; case 815: bar = 0.53; break; case 816: bar = 0.52; break; case 817: bar = 0.52; break; case 818: bar = 0.52; break; case 819: bar = 0.52; break; case 820: bar = 0.52; break; case 821: bar = 0.52; break; case 822: bar = 0.51; break; case 823: bar = 0.51; break; case 824: bar = 0.51; break; case 825: bar = 0.51; break; case 826: bar = 0.51; break; case 827: bar = 0.51; break; case 828: bar = 0.5; break; case 829: bar = 0.5; break; case 830: bar = 0.5; break; case 831: bar = 0.5; break; case 832: bar = 0.5; break; case 833: bar = 0.5; break; case 834: bar = 0.5; break; case 835: bar = 0.49; break; case 836: bar = 0.49; break; case 837: bar = 0.49; break; case 838: bar = 0.49; break; case 839: bar = 0.49; break; case 840: bar = 0.49; break; case 841: bar = 0.48; break; case 842: bar = 0.48; break; case 843: bar = 0.48; break; case 844: bar = 0.48; break; case 845: bar = 0.48; break; case 846: bar = 0.48; break; case 847: bar = 0.48; break; case 848: bar = 0.47; break; case 849: bar = 0.47; break; case 850: bar = 0.47; break; case 851: bar = 0.47; break; case 852: bar = 0.47; break; case 853: bar = 0.47; break; case 854: bar = 0.47; break; case 855: bar = 0.46; break; case 856: bar = 0.46; break; case 857: bar = 0.46; break; case 858: bar = 0.46; break; case 859: bar = 0.46; break; case 860: bar = 0.46; break; case 861: bar = 0.46; break; case 862: bar = 0.45; break; case 863: bar = 0.45; break; case 864: bar = 0.45; break; case 865: bar = 0.45; break; case 866: bar = 0.45; break; case 867: bar = 0.45; break; case 868: bar = 0.45; break; case 869: bar = 0.44; break; case 870: bar = 0.44; break; case 871: bar = 0.44; break; case 872: bar = 0.44; break; case 873: bar = 0.44; break; case 874: bar = 0.44; break; case 875: bar = 0.44; break; case 876: bar = 0.43; break; case 877: bar = 0.43; break; case 878: bar = 0.43; break; case 879: bar = 0.43; break; case 880: bar = 0.43; break; case 881: bar = 0.43; break; case 882: bar = 0.43; break; case 883: bar = 0.42; break; case 884: bar = 0.42; break; case 885: bar = 0.42; break; case 886: bar = 0.42; break; case 887: bar = 0.42; break; case 888: bar = 0.42; break; case 889: bar = 0.42; break; case 890: bar = 0.41; break; case 891: bar = 0.41; break; case 892: bar = 0.41; break; case 893: bar = 0.41; break; case 894: bar = 0.41; break; case 895: bar = 0.41; break; case 896: bar = 0.41; break; case 897: bar = 0.41; break; case 898: bar = 0.4; break; case 899: bar = 0.4; break; case 900: bar = 0.4; break; case 901: bar = 0.4; break; case 902: bar = 0.4; break; case 903: bar = 0.4; break; case 904: bar = 0.4; break; case 905: bar = 0.39; break; case 906: bar = 0.39; break; case 907: bar = 0.39; break; case 908: bar = 0.39; break; case 909: bar = 0.39; break; case 910: bar = 0.39; break; case 911: bar = 0.39; break; case 912: bar = 0.39; break; case 913: bar = 0.38; break; case 914: bar = 0.38; break; case 915: bar = 0.38; break; case 916: bar = 0.38; break; case 917: bar = 0.38; break; case 918: bar = 0.38; break; case 919: bar = 0.38; break; case 920: bar = 0.38; break; case 921: bar = 0.37; break; case 922: bar = 0.37; break; case 923: bar = 0.37; break; case 924: bar = 0.37; break; case 925: bar = 0.37; break; case 926: bar = 0.37; break; case 927: bar = 0.37; break; case 928: bar = 0.37; break; case 929: bar = 0.36; break; case 930: bar = 0.36; break; case 931: bar = 0.36; break; case 932: bar = 0.36; break; case 933: bar = 0.36; break; case 934: bar = 0.36; break; case 935: bar = 0.36; break; case 936: bar = 0.36; break; case 937: bar = 0.35; break; case 938: bar = 0.35; break; case 939: bar = 0.35; break; case 940: bar = 0.35; break; case 941: bar = 0.35; break; case 942: bar = 0.35; break; case 943: bar = 0.35; break; case 944: bar = 0.35; break; case 945: bar = 0.34; break; case 946: bar = 0.34; break; case 947: bar = 0.34; break; case 948: bar = 0.34; break; case 949: bar = 0.34; break; case 950: bar = 0.34; break; case 951: bar = 0.34; break; case 952: bar = 0.34; break; case 953: bar = 0.33; break; case 954: bar = 0.33; break; case 955: bar = 0.33; break; case 956: bar = 0.33; break; case 957: bar = 0.33; break; case 958: bar = 0.33; break; case 959: bar = 0.33; break; case 960: bar = 0.33; break; case 961: bar = 0.32; break; case 962: bar = 0.32; break; case 963: bar = 0.32; break; case 964: bar = 0.32; break; case 965: bar = 0.32; break; case 966: bar = 0.32; break; case 967: bar = 0.32; break; case 968: bar = 0.32; break; case 969: bar = 0.32; break; case 970: bar = 0.31; break; case 971: bar = 0.31; break; case 972: bar = 0.31; break; case 973: bar = 0.31; break; case 974: bar = 0.31; break; case 975: bar = 0.31; break; case 976: bar = 0.31; break; case 977: bar = 0.31; break; case 978: bar = 0.3; break; case 979: bar = 0.3; break; case 980: bar = 0.3; break; case 981: bar = 0.3; break; case 982: bar = 0.3; break; case 983: bar = 0.3; break; case 984: bar = 0.3; break; case 985: bar = 0.3; break; case 986: bar = 0.3; break; case 987: bar = 0.29; break; case 988: bar = 0.29; break; case 989: bar = 0.29; break; case 990: bar = 0.29; break; case 991: bar = 0.29; break; case 992: bar = 0.29; break; case 993: bar = 0.29; break; case 994: bar = 0.29; break; case 995: bar = 0.29; break; case 996: bar = 0.28; break; case 997: bar = 0.28; break; case 998: bar = 0.28; break; case 999: bar = 0.28; break; case 1000: bar = 0.28; break; case 1001: bar = 0.28; break; case 1002: bar = 0.28; break; case 1003: bar = 0.28; break; case 1004: bar = 0.28; break; case 1005: bar = 0.27; break; case 1006: bar = 0.27; break; case 1007: bar = 0.27; break; case 1008: bar = 0.27; break; case 1009: bar = 0.27; break; case 1010: bar = 0.27; break; case 1011: bar = 0.27; break; case 1012: bar = 0.27; break; case 1013: bar = 0.27; break; case 1014: bar = 0.26; break; case 1015: bar = 0.26; break; case 1016: bar = 0.26; break; case 1017: bar = 0.26; break; case 1018: bar = 0.26; break; case 1019: bar = 0.26; break; case 1020: bar = 0.26; break; case 1021: bar = 0.26; break; case 1022: bar = 0.26; break; case 1023: bar = 0.26; break; case 1024: bar = 0.25; break;
case 320: bar = 2.33; break; | case 320: bar = 2.33; break; case 321: bar = 2.32; break; case 322: bar = 2.31; break; case 323: bar = 2.3; break; case 324: bar = 2.29; break; case 325: bar = 2.28; break; case 326: bar = 2.28; break; case 327: bar = 2.27; break; case 328: bar = 2.26; break; case 329: bar = 2.25; break; case 330: bar = 2.24; break; case 331: bar = 2.24; break; case 332: bar = 2.23; break; case 333: bar = 2.22; break; case 334: bar = 2.21; break; case 335: bar = 2.2; break; case 336: bar = 2.2; break; case 337: bar = 2.19; break; case 338: bar = 2.18; break; case 339: bar = 2.17; break; case 340: bar = 2.17; break; case 341: bar = 2.16; break; case 342: bar = 2.15; break; case 343: bar = 2.14; break; case 344: bar = 2.13; break; case 345: bar = 2.13; break; case 346: bar = 2.12; break; case 347: bar = 2.11; break; case 348: bar = 2.11; break; case 349: bar = 2.1; break; case 350: bar = 2.09; break; case 351: bar = 2.08; break; case 352: bar = 2.08; break; case 353: bar = 2.07; break; case 354: bar = 2.06; break; case 355: bar = 2.05; break; case 356: bar = 2.05; break; case 357: bar = 2.04; break; case 358: bar = 2.03; break; case 359: bar = 2.03; break; case 360: bar = 2.02; break; case 361: bar = 2.01; break; case 362: bar = 2.01; break; case 363: bar = 2; break; case 364: bar = 1.99; break; case 365: bar = 1.99; break; case 366: bar = 1.98; break; case 367: bar = 1.97; break; case 368: bar = 1.97; break; case 369: bar = 1.96; break; case 370: bar = 1.95; break; case 371: bar = 1.95; break; case 372: bar = 1.94; break; case 373: bar = 1.93; break; case 374: bar = 1.93; break; case 375: bar = 1.92; break; case 376: bar = 1.91; break; case 377: bar = 1.91; break; case 378: bar = 1.9; break; case 379: bar = 1.89; break; case 380: bar = 1.89; break; case 381: bar = 1.88; break; case 382: bar = 1.88; break; case 383: bar = 1.87; break; case 384: bar = 1.86; break; case 385: bar = 1.86; break; case 386: bar = 1.85; break; case 387: bar = 1.85; break; case 388: bar = 1.84; break; case 389: bar = 1.83; break; case 390: bar = 1.83; break; case 391: bar = 1.82; break; case 392: bar = 1.82; break; case 393: bar = 1.81; break; case 394: bar = 1.8; break; case 395: bar = 1.8; break; case 396: bar = 1.79; break; case 397: bar = 1.79; break; case 398: bar = 1.78; break; case 399: bar = 1.77; break; case 400: bar = 1.77; break; case 401: bar = 1.76; break; case 402: bar = 1.76; break; case 403: bar = 1.75; break; case 404: bar = 1.75; break; case 405: bar = 1.74; break; case 406: bar = 1.73; break; case 407: bar = 1.73; break; case 408: bar = 1.72; break; case 409: bar = 1.72; break; case 410: bar = 1.71; break; case 411: bar = 1.71; break; case 412: bar = 1.7; break; case 413: bar = 1.7; break; case 414: bar = 1.69; break; case 415: bar = 1.69; break; case 416: bar = 1.68; break; case 417: bar = 1.67; break; case 418: bar = 1.67; break; case 419: bar = 1.66; break; case 420: bar = 1.66; break; case 421: bar = 1.65; break; case 422: bar = 1.65; break; case 423: bar = 1.64; break; case 424: bar = 1.64; break; case 425: bar = 1.63; break; case 426: bar = 1.63; break; case 427: bar = 1.62; break; case 428: bar = 1.62; break; case 429: bar = 1.61; break; case 430: bar = 1.61; break; case 431: bar = 1.6; break; case 432: bar = 1.6; break; case 433: bar = 1.59; break; case 434: bar = 1.59; break; case 435: bar = 1.58; break; case 436: bar = 1.58; break; case 437: bar = 1.57; break; case 438: bar = 1.57; break; case 439: bar = 1.56; break; case 440: bar = 1.56; break; case 441: bar = 1.55; break; case 442: bar = 1.55; break; case 443: bar = 1.54; break; case 444: bar = 1.54; break; case 445: bar = 1.53; break; case 446: bar = 1.53; break; case 447: bar = 1.53; break; case 448: bar = 1.52; break; case 449: bar = 1.52; break; case 450: bar = 1.51; break; case 451: bar = 1.51; break; case 452: bar = 1.5; break; case 453: bar = 1.5; break; case 454: bar = 1.49; break; case 455: bar = 1.49; break; case 456: bar = 1.48; break; case 457: bar = 1.48; break; case 458: bar = 1.47; break; case 459: bar = 1.47; break; case 460: bar = 1.47; break; case 461: bar = 1.46; break; case 462: bar = 1.46; break; case 463: bar = 1.45; break; case 464: bar = 1.45; break; case 465: bar = 1.44; break; case 466: bar = 1.44; break; case 467: bar = 1.44; break; case 468: bar = 1.43; break; case 469: bar = 1.43; break; case 470: bar = 1.42; break; case 471: bar = 1.42; break; case 472: bar = 1.41; break; case 473: bar = 1.41; break; case 474: bar = 1.41; break; case 475: bar = 1.4; break; case 476: bar = 1.4; break; case 477: bar = 1.39; break; case 478: bar = 1.39; break; case 479: bar = 1.38; break; case 480: bar = 1.38; break; case 481: bar = 1.38; break; case 482: bar = 1.37; break; case 483: bar = 1.37; break; case 484: bar = 1.36; break; case 485: bar = 1.36; break; case 486: bar = 1.36; break; case 487: bar = 1.35; break; case 488: bar = 1.35; break; case 489: bar = 1.34; break; case 490: bar = 1.34; break; case 491: bar = 1.34; break; case 492: bar = 1.33; break; case 493: bar = 1.33; break; case 494: bar = 1.32; break; case 495: bar = 1.32; break; case 496: bar = 1.32; break; case 497: bar = 1.31; break; case 498: bar = 1.31; break; case 499: bar = 1.3; break; case 500: bar = 1.3; break; case 501: bar = 1.3; break; case 502: bar = 1.29; break; case 503: bar = 1.29; break; case 504: bar = 1.29; break; case 505: bar = 1.28; break; case 506: bar = 1.28; break; case 507: bar = 1.27; break; case 508: bar = 1.27; break; case 509: bar = 1.27; break; case 510: bar = 1.26; break; case 511: bar = 1.26; break; case 512: bar = 1.26; break; case 513: bar = 1.25; break; case 514: bar = 1.25; break; case 515: bar = 1.24; break; case 516: bar = 1.24; break; case 517: bar = 1.24; break; case 518: bar = 1.23; break; case 519: bar = 1.23; break; case 520: bar = 1.23; break; case 521: bar = 1.22; break; case 522: bar = 1.22; break; case 523: bar = 1.22; break; case 524: bar = 1.21; break; case 525: bar = 1.21; break; case 526: bar = 1.21; break; case 527: bar = 1.2; break; case 528: bar = 1.2; break; case 529: bar = 1.2; break; case 530: bar = 1.19; break; case 531: bar = 1.19; break; case 532: bar = 1.18; break; case 533: bar = 1.18; break; case 534: bar = 1.18; break; case 535: bar = 1.17; break; case 536: bar = 1.17; break; case 537: bar = 1.17; break; case 538: bar = 1.16; break; case 539: bar = 1.16; break; case 540: bar = 1.16; break; case 541: bar = 1.15; break; case 542: bar = 1.15; break; case 543: bar = 1.15; break; case 544: bar = 1.14; break; case 545: bar = 1.14; break; case 546: bar = 1.14; break; case 547: bar = 1.13; break; case 548: bar = 1.13; break; case 549: bar = 1.13; break; case 550: bar = 1.12; break; case 551: bar = 1.12; break; case 552: bar = 1.12; break; case 553: bar = 1.12; break; case 554: bar = 1.11; break; case 555: bar = 1.11; break; case 556: bar = 1.11; break; case 557: bar = 1.1; break; case 558: bar = 1.1; break; case 559: bar = 1.1; break; case 560: bar = 1.09; break; case 561: bar = 1.09; break; case 562: bar = 1.09; break; case 563: bar = 1.08; break; case 564: bar = 1.08; break; case 565: bar = 1.08; break; case 566: bar = 1.07; break; case 567: bar = 1.07; break; case 568: bar = 1.07; break; case 569: bar = 1.07; break; case 570: bar = 1.06; break; case 571: bar = 1.06; break; case 572: bar = 1.06; break; case 573: bar = 1.05; break; case 574: bar = 1.05; break; case 575: bar = 1.05; break; case 576: bar = 1.04; break; case 577: bar = 1.04; break; case 578: bar = 1.04; break; case 579: bar = 1.04; break; case 580: bar = 1.03; break; case 581: bar = 1.03; break; case 582: bar = 1.03; break; case 583: bar = 1.02; break; case 584: bar = 1.02; break; case 585: bar = 1.02; break; case 586: bar = 1.02; break; case 587: bar = 1.01; break; case 588: bar = 1.01; break; case 589: bar = 1.01; break; case 590: bar = 1; break; case 591: bar = 1; break; case 592: bar = 1; break; case 593: bar = 1; break; case 594: bar = 0.99; break; case 595: bar = 0.99; break; case 596: bar = 0.99; break; case 597: bar = 0.98; break; case 598: bar = 0.98; break; case 599: bar = 0.98; break; case 600: bar = 0.98; break; case 601: bar = 0.97; break; case 602: bar = 0.97; break; case 603: bar = 0.97; break; case 604: bar = 0.96; break; case 605: bar = 0.96; break; case 606: bar = 0.96; break; case 607: bar = 0.96; break; case 608: bar = 0.95; break; case 609: bar = 0.95; break; case 610: bar = 0.95; break; case 611: bar = 0.95; break; case 612: bar = 0.94; break; case 613: bar = 0.94; break; case 614: bar = 0.94; break; case 615: bar = 0.94; break; case 616: bar = 0.93; break; case 617: bar = 0.93; break; case 618: bar = 0.93; break; case 619: bar = 0.92; break; case 620: bar = 0.92; break; case 621: bar = 0.92; break; case 622: bar = 0.92; break; case 623: bar = 0.91; break; case 624: bar = 0.91; break; case 625: bar = 0.91; break; case 626: bar = 0.91; break; case 627: bar = 0.9; break; case 628: bar = 0.9; break; case 629: bar = 0.9; break; case 630: bar = 0.9; break; case 631: bar = 0.89; break; case 632: bar = 0.89; break; case 633: bar = 0.89; break; case 634: bar = 0.89; break; case 635: bar = 0.88; break; case 636: bar = 0.88; break; case 637: bar = 0.88; break; case 638: bar = 0.88; break; case 639: bar = 0.87; break; case 640: bar = 0.87; break; case 641: bar = 0.87; break; case 642: bar = 0.87; break; case 643: bar = 0.86; break; case 644: bar = 0.86; break; case 645: bar = 0.86; break; case 646: bar = 0.86; break; case 647: bar = 0.85; break; case 648: bar = 0.85; break; case 649: bar = 0.85; break; case 650: bar = 0.85; break; case 651: bar = 0.84; break; case 652: bar = 0.84; break; case 653: bar = 0.84; break; case 654: bar = 0.84; break; case 655: bar = 0.84; break; case 656: bar = 0.83; break; case 657: bar = 0.83; break; case 658: bar = 0.83; break; case 659: bar = 0.83; break; case 660: bar = 0.82; break; case 661: bar = 0.82; break; case 662: bar = 0.82; break; case 663: bar = 0.82; break; case 664: bar = 0.81; break; case 665: bar = 0.81; break; case 666: bar = 0.81; break; case 667: bar = 0.81; break; case 668: bar = 0.81; break; case 669: bar = 0.8; break; case 670: bar = 0.8; break; case 671: bar = 0.8; break; case 672: bar = 0.8; break; case 673: bar = 0.79; break; case 674: bar = 0.79; break; case 675: bar = 0.79; break; case 676: bar = 0.79; break; case 677: bar = 0.78; break; case 678: bar = 0.78; break; case 679: bar = 0.78; break; case 680: bar = 0.78; break; case 681: bar = 0.78; break; case 682: bar = 0.77; break; case 683: bar = 0.77; break; case 684: bar = 0.77; break; case 685: bar = 0.77; break; case 686: bar = 0.77; break; case 687: bar = 0.76; break; case 688: bar = 0.76; break; case 689: bar = 0.76; break; case 690: bar = 0.76; break; case 691: bar = 0.75; break; case 692: bar = 0.75; break; case 693: bar = 0.75; break; case 694: bar = 0.75; break; case 695: bar = 0.75; break; case 696: bar = 0.74; break; case 697: bar = 0.74; break; case 698: bar = 0.74; break; case 699: bar = 0.74; break; case 700: bar = 0.74; break; case 701: bar = 0.73; break; case 702: bar = 0.73; break; case 703: bar = 0.73; break; case 704: bar = 0.73; break; case 705: bar = 0.72; break; case 706: bar = 0.72; break; case 707: bar = 0.72; break; case 708: bar = 0.72; break; case 709: bar = 0.72; break; case 710: bar = 0.71; break; case 711: bar = 0.71; break; case 712: bar = 0.71; break; case 713: bar = 0.71; break; case 714: bar = 0.71; break; case 715: bar = 0.7; break; case 716: bar = 0.7; break; case 717: bar = 0.7; break; case 718: bar = 0.7; break; case 719: bar = 0.7; break; case 720: bar = 0.69; break; case 721: bar = 0.69; break; case 722: bar = 0.69; break; case 723: bar = 0.69; break; case 724: bar = 0.69; break; case 725: bar = 0.68; break; case 726: bar = 0.68; break; case 727: bar = 0.68; break; case 728: bar = 0.68; break; case 729: bar = 0.68; break; case 730: bar = 0.67; break; case 731: bar = 0.67; break; case 732: bar = 0.67; break; case 733: bar = 0.67; break; case 734: bar = 0.67; break; case 735: bar = 0.67; break; case 736: bar = 0.66; break; case 737: bar = 0.66; break; case 738: bar = 0.66; break; case 739: bar = 0.66; break; case 740: bar = 0.66; break; case 741: bar = 0.65; break; case 742: bar = 0.65; break; case 743: bar = 0.65; break; case 744: bar = 0.65; break; case 745: bar = 0.65; break; case 746: bar = 0.64; break; case 747: bar = 0.64; break; case 748: bar = 0.64; break; case 749: bar = 0.64; break; case 750: bar = 0.64; break; case 751: bar = 0.64; break; case 752: bar = 0.63; break; case 753: bar = 0.63; break; case 754: bar = 0.63; break; case 755: bar = 0.63; break; case 756: bar = 0.63; break; case 757: bar = 0.62; break; case 758: bar = 0.62; break; case 759: bar = 0.62; break; case 760: bar = 0.62; break; case 761: bar = 0.62; break; case 762: bar = 0.61; break; case 763: bar = 0.61; break; case 764: bar = 0.61; break; case 765: bar = 0.61; break; case 766: bar = 0.61; break; case 767: bar = 0.61; break; case 768: bar = 0.6; break; case 769: bar = 0.6; break; case 770: bar = 0.6; break; case 771: bar = 0.6; break; case 772: bar = 0.6; break; case 773: bar = 0.6; break; case 774: bar = 0.59; break; case 775: bar = 0.59; break; case 776: bar = 0.59; break; case 777: bar = 0.59; break; case 778: bar = 0.59; break; case 779: bar = 0.59; break; case 780: bar = 0.58; break; case 781: bar = 0.58; break; case 782: bar = 0.58; break; case 783: bar = 0.58; break; case 784: bar = 0.58; break; case 785: bar = 0.57; break; case 786: bar = 0.57; break; case 787: bar = 0.57; break; case 788: bar = 0.57; break; case 789: bar = 0.57; break; case 790: bar = 0.57; break; case 791: bar = 0.56; break; case 792: bar = 0.56; break; case 793: bar = 0.56; break; case 794: bar = 0.56; break; case 795: bar = 0.56; break; case 796: bar = 0.56; break; case 797: bar = 0.55; break; case 798: bar = 0.55; break; case 799: bar = 0.55; break; case 800: bar = 0.55; break; case 801: bar = 0.55; break; case 802: bar = 0.55; break; case 803: bar = 0.54; break; case 804: bar = 0.54; break; case 805: bar = 0.54; break; case 806: bar = 0.54; break; case 807: bar = 0.54; break; case 808: bar = 0.54; break; case 809: bar = 0.53; break; case 810: bar = 0.53; break; case 811: bar = 0.53; break; case 812: bar = 0.53; break; case 813: bar = 0.53; break; case 814: bar = 0.53; break; case 815: bar = 0.53; break; case 816: bar = 0.52; break; case 817: bar = 0.52; break; case 818: bar = 0.52; break; case 819: bar = 0.52; break; case 820: bar = 0.52; break; case 821: bar = 0.52; break; case 822: bar = 0.51; break; case 823: bar = 0.51; break; case 824: bar = 0.51; break; case 825: bar = 0.51; break; case 826: bar = 0.51; break; case 827: bar = 0.51; break; case 828: bar = 0.5; break; case 829: bar = 0.5; break; case 830: bar = 0.5; break; case 831: bar = 0.5; break; case 832: bar = 0.5; break; case 833: bar = 0.5; break; case 834: bar = 0.5; break; case 835: bar = 0.49; break; case 836: bar = 0.49; break; case 837: bar = 0.49; break; case 838: bar = 0.49; break; case 839: bar = 0.49; break; case 840: bar = 0.49; break; case 841: bar = 0.48; break; case 842: bar = 0.48; break; case 843: bar = 0.48; break; case 844: bar = 0.48; break; case 845: bar = 0.48; break; case 846: bar = 0.48; break; case 847: bar = 0.48; break; case 848: bar = 0.47; break; case 849: bar = 0.47; break; case 850: bar = 0.47; break; case 851: bar = 0.47; break; case 852: bar = 0.47; break; case 853: bar = 0.47; break; case 854: bar = 0.47; break; case 855: bar = 0.46; break; case 856: bar = 0.46; break; case 857: bar = 0.46; break; case 858: bar = 0.46; break; case 859: bar = 0.46; break; case 860: bar = 0.46; break; case 861: bar = 0.46; break; case 862: bar = 0.45; break; case 863: bar = 0.45; break; case 864: bar = 0.45; break; case 865: bar = 0.45; break; case 866: bar = 0.45; break; case 867: bar = 0.45; break; case 868: bar = 0.45; break; case 869: bar = 0.44; break; case 870: bar = 0.44; break; case 871: bar = 0.44; break; case 872: bar = 0.44; break; case 873: bar = 0.44; break; case 874: bar = 0.44; break; case 875: bar = 0.44; break; case 876: bar = 0.43; break; case 877: bar = 0.43; break; case 878: bar = 0.43; break; case 879: bar = 0.43; break; case 880: bar = 0.43; break; case 881: bar = 0.43; break; case 882: bar = 0.43; break; case 883: bar = 0.42; break; case 884: bar = 0.42; break; case 885: bar = 0.42; break; case 886: bar = 0.42; break; case 887: bar = 0.42; break; case 888: bar = 0.42; break; case 889: bar = 0.42; break; case 890: bar = 0.41; break; case 891: bar = 0.41; break; case 892: bar = 0.41; break; case 893: bar = 0.41; break; case 894: bar = 0.41; break; case 895: bar = 0.41; break; case 896: bar = 0.41; break; case 897: bar = 0.41; break; case 898: bar = 0.4; break; case 899: bar = 0.4; break; case 900: bar = 0.4; break; case 901: bar = 0.4; break; case 902: bar = 0.4; break; case 903: bar = 0.4; break; case 904: bar = 0.4; break; case 905: bar = 0.39; break; case 906: bar = 0.39; break; case 907: bar = 0.39; break; case 908: bar = 0.39; break; case 909: bar = 0.39; break; case 910: bar = 0.39; break; case 911: bar = 0.39; break; case 912: bar = 0.39; break; case 913: bar = 0.38; break; case 914: bar = 0.38; break; case 915: bar = 0.38; break; case 916: bar = 0.38; break; case 917: bar = 0.38; break; case 918: bar = 0.38; break; case 919: bar = 0.38; break; case 920: bar = 0.38; break; case 921: bar = 0.37; break; case 922: bar = 0.37; break; case 923: bar = 0.37; break; case 924: bar = 0.37; break; case 925: bar = 0.37; break; case 926: bar = 0.37; break; case 927: bar = 0.37; break; case 928: bar = 0.37; break; case 929: bar = 0.36; break; case 930: bar = 0.36; break; case 931: bar = 0.36; break; case 932: bar = 0.36; break; case 933: bar = 0.36; break; case 934: bar = 0.36; break; case 935: bar = 0.36; break; case 936: bar = 0.36; break; case 937: bar = 0.35; break; case 938: bar = 0.35; break; case 939: bar = 0.35; break; case 940: bar = 0.35; break; case 941: bar = 0.35; break; case 942: bar = 0.35; break; case 943: bar = 0.35; break; case 944: bar = 0.35; break; case 945: bar = 0.34; break; case 946: bar = 0.34; break; case 947: bar = 0.34; break; case 948: bar = 0.34; break; case 949: bar = 0.34; break; case 950: bar = 0.34; break; case 951: bar = 0.34; break; case 952: bar = 0.34; break; case 953: bar = 0.33; break; case 954: bar = 0.33; break; case 955: bar = 0.33; break; case 956: bar = 0.33; break; case 957: bar = 0.33; break; case 958: bar = 0.33; break; case 959: bar = 0.33; break; case 960: bar = 0.33; break; case 961: bar = 0.32; break; case 962: bar = 0.32; break; case 963: bar = 0.32; break; case 964: bar = 0.32; break; case 965: bar = 0.32; break; case 966: bar = 0.32; break; case 967: bar = 0.32; break; case 968: bar = 0.32; break; case 969: bar = 0.32; break; case 970: bar = 0.31; break; case 971: bar = 0.31; break; case 972: bar = 0.31; break; case 973: bar = 0.31; break; case 974: bar = 0.31; break; case 975: bar = 0.31; break; case 976: bar = 0.31; break; case 977: bar = 0.31; break; case 978: bar = 0.3; break; case 979: bar = 0.3; break; case 980: bar = 0.3; break; case 981: bar = 0.3; break; case 982: bar = 0.3; break; case 983: bar = 0.3; break; case 984: bar = 0.3; break; case 985: bar = 0.3; break; case 986: bar = 0.3; break; case 987: bar = 0.29; break; case 988: bar = 0.29; break; case 989: bar = 0.29; break; case 990: bar = 0.29; break; case 991: bar = 0.29; break; case 992: bar = 0.29; break; case 993: bar = 0.29; break; case 994: bar = 0.29; break; case 995: bar = 0.29; break; case 996: bar = 0.28; break; case 997: bar = 0.28; break; case 998: bar = 0.28; break; case 999: bar = 0.28; break; case 1000: bar = 0.28; break; case 1001: bar = 0.28; break; case 1002: bar = 0.28; break; case 1003: bar = 0.28; break; case 1004: bar = 0.28; break; case 1005: bar = 0.27; break; case 1006: bar = 0.27; break; case 1007: bar = 0.27; break; case 1008: bar = 0.27; break; case 1009: bar = 0.27; break; case 1010: bar = 0.27; break; case 1011: bar = 0.27; break; case 1012: bar = 0.27; break; case 1013: bar = 0.27; break; case 1014: bar = 0.26; break; case 1015: bar = 0.26; break; case 1016: bar = 0.26; break; case 1017: bar = 0.26; break; case 1018: bar = 0.26; break; case 1019: bar = 0.26; break; case 1020: bar = 0.26; break; case 1021: bar = 0.26; break; case 1022: bar = 0.26; break; case 1023: bar = 0.26; break; case 1024: bar = 0.25; break;
case 321: bar = 2.32; break; | case 321: bar = 2.32; break; case 322: bar = 2.31; break; case 323: bar = 2.3; break; case 324: bar = 2.29; break; case 325: bar = 2.28; break; case 326: bar = 2.28; break; case 327: bar = 2.27; break; case 328: bar = 2.26; break; case 329: bar = 2.25; break; case 330: bar = 2.24; break; case 331: bar = 2.24; break; case 332: bar = 2.23; break; case 333: bar = 2.22; break; case 334: bar = 2.21; break; case 335: bar = 2.2; break; case 336: bar = 2.2; break; case 337: bar = 2.19; break; case 338: bar = 2.18; break; case 339: bar = 2.17; break; case 340: bar = 2.17; break; case 341: bar = 2.16; break; case 342: bar = 2.15; break; case 343: bar = 2.14; break; case 344: bar = 2.13; break; case 345: bar = 2.13; break; case 346: bar = 2.12; break; case 347: bar = 2.11; break; case 348: bar = 2.11; break; case 349: bar = 2.1; break; case 350: bar = 2.09; break; case 351: bar = 2.08; break; case 352: bar = 2.08; break; case 353: bar = 2.07; break; case 354: bar = 2.06; break; case 355: bar = 2.05; break; case 356: bar = 2.05; break; case 357: bar = 2.04; break; case 358: bar = 2.03; break; case 359: bar = 2.03; break; case 360: bar = 2.02; break; case 361: bar = 2.01; break; case 362: bar = 2.01; break; case 363: bar = 2; break; case 364: bar = 1.99; break; case 365: bar = 1.99; break; case 366: bar = 1.98; break; case 367: bar = 1.97; break; case 368: bar = 1.97; break; case 369: bar = 1.96; break; case 370: bar = 1.95; break; case 371: bar = 1.95; break; case 372: bar = 1.94; break; case 373: bar = 1.93; break; case 374: bar = 1.93; break; case 375: bar = 1.92; break; case 376: bar = 1.91; break; case 377: bar = 1.91; break; case 378: bar = 1.9; break; case 379: bar = 1.89; break; case 380: bar = 1.89; break; case 381: bar = 1.88; break; case 382: bar = 1.88; break; case 383: bar = 1.87; break; case 384: bar = 1.86; break; case 385: bar = 1.86; break; case 386: bar = 1.85; break; case 387: bar = 1.85; break; case 388: bar = 1.84; break; case 389: bar = 1.83; break; case 390: bar = 1.83; break; case 391: bar = 1.82; break; case 392: bar = 1.82; break; case 393: bar = 1.81; break; case 394: bar = 1.8; break; case 395: bar = 1.8; break; case 396: bar = 1.79; break; case 397: bar = 1.79; break; case 398: bar = 1.78; break; case 399: bar = 1.77; break; case 400: bar = 1.77; break; case 401: bar = 1.76; break; case 402: bar = 1.76; break; case 403: bar = 1.75; break; case 404: bar = 1.75; break; case 405: bar = 1.74; break; case 406: bar = 1.73; break; case 407: bar = 1.73; break; case 408: bar = 1.72; break; case 409: bar = 1.72; break; case 410: bar = 1.71; break; case 411: bar = 1.71; break; case 412: bar = 1.7; break; case 413: bar = 1.7; break; case 414: bar = 1.69; break; case 415: bar = 1.69; break; case 416: bar = 1.68; break; case 417: bar = 1.67; break; case 418: bar = 1.67; break; case 419: bar = 1.66; break; case 420: bar = 1.66; break; case 421: bar = 1.65; break; case 422: bar = 1.65; break; case 423: bar = 1.64; break; case 424: bar = 1.64; break; case 425: bar = 1.63; break; case 426: bar = 1.63; break; case 427: bar = 1.62; break; case 428: bar = 1.62; break; case 429: bar = 1.61; break; case 430: bar = 1.61; break; case 431: bar = 1.6; break; case 432: bar = 1.6; break; case 433: bar = 1.59; break; case 434: bar = 1.59; break; case 435: bar = 1.58; break; case 436: bar = 1.58; break; case 437: bar = 1.57; break; case 438: bar = 1.57; break; case 439: bar = 1.56; break; case 440: bar = 1.56; break; case 441: bar = 1.55; break; case 442: bar = 1.55; break; case 443: bar = 1.54; break; case 444: bar = 1.54; break; case 445: bar = 1.53; break; case 446: bar = 1.53; break; case 447: bar = 1.53; break; case 448: bar = 1.52; break; case 449: bar = 1.52; break; case 450: bar = 1.51; break; case 451: bar = 1.51; break; case 452: bar = 1.5; break; case 453: bar = 1.5; break; case 454: bar = 1.49; break; case 455: bar = 1.49; break; case 456: bar = 1.48; break; case 457: bar = 1.48; break; case 458: bar = 1.47; break; case 459: bar = 1.47; break; case 460: bar = 1.47; break; case 461: bar = 1.46; break; case 462: bar = 1.46; break; case 463: bar = 1.45; break; case 464: bar = 1.45; break; case 465: bar = 1.44; break; case 466: bar = 1.44; break; case 467: bar = 1.44; break; case 468: bar = 1.43; break; case 469: bar = 1.43; break; case 470: bar = 1.42; break; case 471: bar = 1.42; break; case 472: bar = 1.41; break; case 473: bar = 1.41; break; case 474: bar = 1.41; break; case 475: bar = 1.4; break; case 476: bar = 1.4; break; case 477: bar = 1.39; break; case 478: bar = 1.39; break; case 479: bar = 1.38; break; case 480: bar = 1.38; break; case 481: bar = 1.38; break; case 482: bar = 1.37; break; case 483: bar = 1.37; break; case 484: bar = 1.36; break; case 485: bar = 1.36; break; case 486: bar = 1.36; break; case 487: bar = 1.35; break; case 488: bar = 1.35; break; case 489: bar = 1.34; break; case 490: bar = 1.34; break; case 491: bar = 1.34; break; case 492: bar = 1.33; break; case 493: bar = 1.33; break; case 494: bar = 1.32; break; case 495: bar = 1.32; break; case 496: bar = 1.32; break; case 497: bar = 1.31; break; case 498: bar = 1.31; break; case 499: bar = 1.3; break; case 500: bar = 1.3; break; case 501: bar = 1.3; break; case 502: bar = 1.29; break; case 503: bar = 1.29; break; case 504: bar = 1.29; break; case 505: bar = 1.28; break; case 506: bar = 1.28; break; case 507: bar = 1.27; break; case 508: bar = 1.27; break; case 509: bar = 1.27; break; case 510: bar = 1.26; break; case 511: bar = 1.26; break; case 512: bar = 1.26; break; case 513: bar = 1.25; break; case 514: bar = 1.25; break; case 515: bar = 1.24; break; case 516: bar = 1.24; break; case 517: bar = 1.24; break; case 518: bar = 1.23; break; case 519: bar = 1.23; break; case 520: bar = 1.23; break; case 521: bar = 1.22; break; case 522: bar = 1.22; break; case 523: bar = 1.22; break; case 524: bar = 1.21; break; case 525: bar = 1.21; break; case 526: bar = 1.21; break; case 527: bar = 1.2; break; case 528: bar = 1.2; break; case 529: bar = 1.2; break; case 530: bar = 1.19; break; case 531: bar = 1.19; break; case 532: bar = 1.18; break; case 533: bar = 1.18; break; case 534: bar = 1.18; break; case 535: bar = 1.17; break; case 536: bar = 1.17; break; case 537: bar = 1.17; break; case 538: bar = 1.16; break; case 539: bar = 1.16; break; case 540: bar = 1.16; break; case 541: bar = 1.15; break; case 542: bar = 1.15; break; case 543: bar = 1.15; break; case 544: bar = 1.14; break; case 545: bar = 1.14; break; case 546: bar = 1.14; break; case 547: bar = 1.13; break; case 548: bar = 1.13; break; case 549: bar = 1.13; break; case 550: bar = 1.12; break; case 551: bar = 1.12; break; case 552: bar = 1.12; break; case 553: bar = 1.12; break; case 554: bar = 1.11; break; case 555: bar = 1.11; break; case 556: bar = 1.11; break; case 557: bar = 1.1; break; case 558: bar = 1.1; break; case 559: bar = 1.1; break; case 560: bar = 1.09; break; case 561: bar = 1.09; break; case 562: bar = 1.09; break; case 563: bar = 1.08; break; case 564: bar = 1.08; break; case 565: bar = 1.08; break; case 566: bar = 1.07; break; case 567: bar = 1.07; break; case 568: bar = 1.07; break; case 569: bar = 1.07; break; case 570: bar = 1.06; break; case 571: bar = 1.06; break; case 572: bar = 1.06; break; case 573: bar = 1.05; break; case 574: bar = 1.05; break; case 575: bar = 1.05; break; case 576: bar = 1.04; break; case 577: bar = 1.04; break; case 578: bar = 1.04; break; case 579: bar = 1.04; break; case 580: bar = 1.03; break; case 581: bar = 1.03; break; case 582: bar = 1.03; break; case 583: bar = 1.02; break; case 584: bar = 1.02; break; case 585: bar = 1.02; break; case 586: bar = 1.02; break; case 587: bar = 1.01; break; case 588: bar = 1.01; break; case 589: bar = 1.01; break; case 590: bar = 1; break; case 591: bar = 1; break; case 592: bar = 1; break; case 593: bar = 1; break; case 594: bar = 0.99; break; case 595: bar = 0.99; break; case 596: bar = 0.99; break; case 597: bar = 0.98; break; case 598: bar = 0.98; break; case 599: bar = 0.98; break; case 600: bar = 0.98; break; case 601: bar = 0.97; break; case 602: bar = 0.97; break; case 603: bar = 0.97; break; case 604: bar = 0.96; break; case 605: bar = 0.96; break; case 606: bar = 0.96; break; case 607: bar = 0.96; break; case 608: bar = 0.95; break; case 609: bar = 0.95; break; case 610: bar = 0.95; break; case 611: bar = 0.95; break; case 612: bar = 0.94; break; case 613: bar = 0.94; break; case 614: bar = 0.94; break; case 615: bar = 0.94; break; case 616: bar = 0.93; break; case 617: bar = 0.93; break; case 618: bar = 0.93; break; case 619: bar = 0.92; break; case 620: bar = 0.92; break; case 621: bar = 0.92; break; case 622: bar = 0.92; break; case 623: bar = 0.91; break; case 624: bar = 0.91; break; case 625: bar = 0.91; break; case 626: bar = 0.91; break; case 627: bar = 0.9; break; case 628: bar = 0.9; break; case 629: bar = 0.9; break; case 630: bar = 0.9; break; case 631: bar = 0.89; break; case 632: bar = 0.89; break; case 633: bar = 0.89; break; case 634: bar = 0.89; break; case 635: bar = 0.88; break; case 636: bar = 0.88; break; case 637: bar = 0.88; break; case 638: bar = 0.88; break; case 639: bar = 0.87; break; case 640: bar = 0.87; break; case 641: bar = 0.87; break; case 642: bar = 0.87; break; case 643: bar = 0.86; break; case 644: bar = 0.86; break; case 645: bar = 0.86; break; case 646: bar = 0.86; break; case 647: bar = 0.85; break; case 648: bar = 0.85; break; case 649: bar = 0.85; break; case 650: bar = 0.85; break; case 651: bar = 0.84; break; case 652: bar = 0.84; break; case 653: bar = 0.84; break; case 654: bar = 0.84; break; case 655: bar = 0.84; break; case 656: bar = 0.83; break; case 657: bar = 0.83; break; case 658: bar = 0.83; break; case 659: bar = 0.83; break; case 660: bar = 0.82; break; case 661: bar = 0.82; break; case 662: bar = 0.82; break; case 663: bar = 0.82; break; case 664: bar = 0.81; break; case 665: bar = 0.81; break; case 666: bar = 0.81; break; case 667: bar = 0.81; break; case 668: bar = 0.81; break; case 669: bar = 0.8; break; case 670: bar = 0.8; break; case 671: bar = 0.8; break; case 672: bar = 0.8; break; case 673: bar = 0.79; break; case 674: bar = 0.79; break; case 675: bar = 0.79; break; case 676: bar = 0.79; break; case 677: bar = 0.78; break; case 678: bar = 0.78; break; case 679: bar = 0.78; break; case 680: bar = 0.78; break; case 681: bar = 0.78; break; case 682: bar = 0.77; break; case 683: bar = 0.77; break; case 684: bar = 0.77; break; case 685: bar = 0.77; break; case 686: bar = 0.77; break; case 687: bar = 0.76; break; case 688: bar = 0.76; break; case 689: bar = 0.76; break; case 690: bar = 0.76; break; case 691: bar = 0.75; break; case 692: bar = 0.75; break; case 693: bar = 0.75; break; case 694: bar = 0.75; break; case 695: bar = 0.75; break; case 696: bar = 0.74; break; case 697: bar = 0.74; break; case 698: bar = 0.74; break; case 699: bar = 0.74; break; case 700: bar = 0.74; break; case 701: bar = 0.73; break; case 702: bar = 0.73; break; case 703: bar = 0.73; break; case 704: bar = 0.73; break; case 705: bar = 0.72; break; case 706: bar = 0.72; break; case 707: bar = 0.72; break; case 708: bar = 0.72; break; case 709: bar = 0.72; break; case 710: bar = 0.71; break; case 711: bar = 0.71; break; case 712: bar = 0.71; break; case 713: bar = 0.71; break; case 714: bar = 0.71; break; case 715: bar = 0.7; break; case 716: bar = 0.7; break; case 717: bar = 0.7; break; case 718: bar = 0.7; break; case 719: bar = 0.7; break; case 720: bar = 0.69; break; case 721: bar = 0.69; break; case 722: bar = 0.69; break; case 723: bar = 0.69; break; case 724: bar = 0.69; break; case 725: bar = 0.68; break; case 726: bar = 0.68; break; case 727: bar = 0.68; break; case 728: bar = 0.68; break; case 729: bar = 0.68; break; case 730: bar = 0.67; break; case 731: bar = 0.67; break; case 732: bar = 0.67; break; case 733: bar = 0.67; break; case 734: bar = 0.67; break; case 735: bar = 0.67; break; case 736: bar = 0.66; break; case 737: bar = 0.66; break; case 738: bar = 0.66; break; case 739: bar = 0.66; break; case 740: bar = 0.66; break; case 741: bar = 0.65; break; case 742: bar = 0.65; break; case 743: bar = 0.65; break; case 744: bar = 0.65; break; case 745: bar = 0.65; break; case 746: bar = 0.64; break; case 747: bar = 0.64; break; case 748: bar = 0.64; break; case 749: bar = 0.64; break; case 750: bar = 0.64; break; case 751: bar = 0.64; break; case 752: bar = 0.63; break; case 753: bar = 0.63; break; case 754: bar = 0.63; break; case 755: bar = 0.63; break; case 756: bar = 0.63; break; case 757: bar = 0.62; break; case 758: bar = 0.62; break; case 759: bar = 0.62; break; case 760: bar = 0.62; break; case 761: bar = 0.62; break; case 762: bar = 0.61; break; case 763: bar = 0.61; break; case 764: bar = 0.61; break; case 765: bar = 0.61; break; case 766: bar = 0.61; break; case 767: bar = 0.61; break; case 768: bar = 0.6; break; case 769: bar = 0.6; break; case 770: bar = 0.6; break; case 771: bar = 0.6; break; case 772: bar = 0.6; break; case 773: bar = 0.6; break; case 774: bar = 0.59; break; case 775: bar = 0.59; break; case 776: bar = 0.59; break; case 777: bar = 0.59; break; case 778: bar = 0.59; break; case 779: bar = 0.59; break; case 780: bar = 0.58; break; case 781: bar = 0.58; break; case 782: bar = 0.58; break; case 783: bar = 0.58; break; case 784: bar = 0.58; break; case 785: bar = 0.57; break; case 786: bar = 0.57; break; case 787: bar = 0.57; break; case 788: bar = 0.57; break; case 789: bar = 0.57; break; case 790: bar = 0.57; break; case 791: bar = 0.56; break; case 792: bar = 0.56; break; case 793: bar = 0.56; break; case 794: bar = 0.56; break; case 795: bar = 0.56; break; case 796: bar = 0.56; break; case 797: bar = 0.55; break; case 798: bar = 0.55; break; case 799: bar = 0.55; break; case 800: bar = 0.55; break; case 801: bar = 0.55; break; case 802: bar = 0.55; break; case 803: bar = 0.54; break; case 804: bar = 0.54; break; case 805: bar = 0.54; break; case 806: bar = 0.54; break; case 807: bar = 0.54; break; case 808: bar = 0.54; break; case 809: bar = 0.53; break; case 810: bar = 0.53; break; case 811: bar = 0.53; break; case 812: bar = 0.53; break; case 813: bar = 0.53; break; case 814: bar = 0.53; break; case 815: bar = 0.53; break; case 816: bar = 0.52; break; case 817: bar = 0.52; break; case 818: bar = 0.52; break; case 819: bar = 0.52; break; case 820: bar = 0.52; break; case 821: bar = 0.52; break; case 822: bar = 0.51; break; case 823: bar = 0.51; break; case 824: bar = 0.51; break; case 825: bar = 0.51; break; case 826: bar = 0.51; break; case 827: bar = 0.51; break; case 828: bar = 0.5; break; case 829: bar = 0.5; break; case 830: bar = 0.5; break; case 831: bar = 0.5; break; case 832: bar = 0.5; break; case 833: bar = 0.5; break; case 834: bar = 0.5; break; case 835: bar = 0.49; break; case 836: bar = 0.49; break; case 837: bar = 0.49; break; case 838: bar = 0.49; break; case 839: bar = 0.49; break; case 840: bar = 0.49; break; case 841: bar = 0.48; break; case 842: bar = 0.48; break; case 843: bar = 0.48; break; case 844: bar = 0.48; break; case 845: bar = 0.48; break; case 846: bar = 0.48; break; case 847: bar = 0.48; break; case 848: bar = 0.47; break; case 849: bar = 0.47; break; case 850: bar = 0.47; break; case 851: bar = 0.47; break; case 852: bar = 0.47; break; case 853: bar = 0.47; break; case 854: bar = 0.47; break; case 855: bar = 0.46; break; case 856: bar = 0.46; break; case 857: bar = 0.46; break; case 858: bar = 0.46; break; case 859: bar = 0.46; break; case 860: bar = 0.46; break; case 861: bar = 0.46; break; case 862: bar = 0.45; break; case 863: bar = 0.45; break; case 864: bar = 0.45; break; case 865: bar = 0.45; break; case 866: bar = 0.45; break; case 867: bar = 0.45; break; case 868: bar = 0.45; break; case 869: bar = 0.44; break; case 870: bar = 0.44; break; case 871: bar = 0.44; break; case 872: bar = 0.44; break; case 873: bar = 0.44; break; case 874: bar = 0.44; break; case 875: bar = 0.44; break; case 876: bar = 0.43; break; case 877: bar = 0.43; break; case 878: bar = 0.43; break; case 879: bar = 0.43; break; case 880: bar = 0.43; break; case 881: bar = 0.43; break; case 882: bar = 0.43; break; case 883: bar = 0.42; break; case 884: bar = 0.42; break; case 885: bar = 0.42; break; case 886: bar = 0.42; break; case 887: bar = 0.42; break; case 888: bar = 0.42; break; case 889: bar = 0.42; break; case 890: bar = 0.41; break; case 891: bar = 0.41; break; case 892: bar = 0.41; break; case 893: bar = 0.41; break; case 894: bar = 0.41; break; case 895: bar = 0.41; break; case 896: bar = 0.41; break; case 897: bar = 0.41; break; case 898: bar = 0.4; break; case 899: bar = 0.4; break; case 900: bar = 0.4; break; case 901: bar = 0.4; break; case 902: bar = 0.4; break; case 903: bar = 0.4; break; case 904: bar = 0.4; break; case 905: bar = 0.39; break; case 906: bar = 0.39; break; case 907: bar = 0.39; break; case 908: bar = 0.39; break; case 909: bar = 0.39; break; case 910: bar = 0.39; break; case 911: bar = 0.39; break; case 912: bar = 0.39; break; case 913: bar = 0.38; break; case 914: bar = 0.38; break; case 915: bar = 0.38; break; case 916: bar = 0.38; break; case 917: bar = 0.38; break; case 918: bar = 0.38; break; case 919: bar = 0.38; break; case 920: bar = 0.38; break; case 921: bar = 0.37; break; case 922: bar = 0.37; break; case 923: bar = 0.37; break; case 924: bar = 0.37; break; case 925: bar = 0.37; break; case 926: bar = 0.37; break; case 927: bar = 0.37; break; case 928: bar = 0.37; break; case 929: bar = 0.36; break; case 930: bar = 0.36; break; case 931: bar = 0.36; break; case 932: bar = 0.36; break; case 933: bar = 0.36; break; case 934: bar = 0.36; break; case 935: bar = 0.36; break; case 936: bar = 0.36; break; case 937: bar = 0.35; break; case 938: bar = 0.35; break; case 939: bar = 0.35; break; case 940: bar = 0.35; break; case 941: bar = 0.35; break; case 942: bar = 0.35; break; case 943: bar = 0.35; break; case 944: bar = 0.35; break; case 945: bar = 0.34; break; case 946: bar = 0.34; break; case 947: bar = 0.34; break; case 948: bar = 0.34; break; case 949: bar = 0.34; break; case 950: bar = 0.34; break; case 951: bar = 0.34; break; case 952: bar = 0.34; break; case 953: bar = 0.33; break; case 954: bar = 0.33; break; case 955: bar = 0.33; break; case 956: bar = 0.33; break; case 957: bar = 0.33; break; case 958: bar = 0.33; break; case 959: bar = 0.33; break; case 960: bar = 0.33; break; case 961: bar = 0.32; break; case 962: bar = 0.32; break; case 963: bar = 0.32; break; case 964: bar = 0.32; break; case 965: bar = 0.32; break; case 966: bar = 0.32; break; case 967: bar = 0.32; break; case 968: bar = 0.32; break; case 969: bar = 0.32; break; case 970: bar = 0.31; break; case 971: bar = 0.31; break; case 972: bar = 0.31; break; case 973: bar = 0.31; break; case 974: bar = 0.31; break; case 975: bar = 0.31; break; case 976: bar = 0.31; break; case 977: bar = 0.31; break; case 978: bar = 0.3; break; case 979: bar = 0.3; break; case 980: bar = 0.3; break; case 981: bar = 0.3; break; case 982: bar = 0.3; break; case 983: bar = 0.3; break; case 984: bar = 0.3; break; case 985: bar = 0.3; break; case 986: bar = 0.3; break; case 987: bar = 0.29; break; case 988: bar = 0.29; break; case 989: bar = 0.29; break; case 990: bar = 0.29; break; case 991: bar = 0.29; break; case 992: bar = 0.29; break; case 993: bar = 0.29; break; case 994: bar = 0.29; break; case 995: bar = 0.29; break; case 996: bar = 0.28; break; case 997: bar = 0.28; break; case 998: bar = 0.28; break; case 999: bar = 0.28; break; case 1000: bar = 0.28; break; case 1001: bar = 0.28; break; case 1002: bar = 0.28; break; case 1003: bar = 0.28; break; case 1004: bar = 0.28; break; case 1005: bar = 0.27; break; case 1006: bar = 0.27; break; case 1007: bar = 0.27; break; case 1008: bar = 0.27; break; case 1009: bar = 0.27; break; case 1010: bar = 0.27; break; case 1011: bar = 0.27; break; case 1012: bar = 0.27; break; case 1013: bar = 0.27; break; case 1014: bar = 0.26; break; case 1015: bar = 0.26; break; case 1016: bar = 0.26; break; case 1017: bar = 0.26; break; case 1018: bar = 0.26; break; case 1019: bar = 0.26; break; case 1020: bar = 0.26; break; case 1021: bar = 0.26; break; case 1022: bar = 0.26; break; case 1023: bar = 0.26; break; case 1024: bar = 0.25; break;
case 322: bar = 2.31; break; | case 322: bar = 2.31; break; case 323: bar = 2.3; break; case 324: bar = 2.29; break; case 325: bar = 2.28; break; case 326: bar = 2.28; break; case 327: bar = 2.27; break; case 328: bar = 2.26; break; case 329: bar = 2.25; break; case 330: bar = 2.24; break; case 331: bar = 2.24; break; case 332: bar = 2.23; break; case 333: bar = 2.22; break; case 334: bar = 2.21; break; case 335: bar = 2.2; break; case 336: bar = 2.2; break; case 337: bar = 2.19; break; case 338: bar = 2.18; break; case 339: bar = 2.17; break; case 340: bar = 2.17; break; case 341: bar = 2.16; break; case 342: bar = 2.15; break; case 343: bar = 2.14; break; case 344: bar = 2.13; break; case 345: bar = 2.13; break; case 346: bar = 2.12; break; case 347: bar = 2.11; break; case 348: bar = 2.11; break; case 349: bar = 2.1; break; case 350: bar = 2.09; break; case 351: bar = 2.08; break; case 352: bar = 2.08; break; case 353: bar = 2.07; break; case 354: bar = 2.06; break; case 355: bar = 2.05; break; case 356: bar = 2.05; break; case 357: bar = 2.04; break; case 358: bar = 2.03; break; case 359: bar = 2.03; break; case 360: bar = 2.02; break; case 361: bar = 2.01; break; case 362: bar = 2.01; break; case 363: bar = 2; break; case 364: bar = 1.99; break; case 365: bar = 1.99; break; case 366: bar = 1.98; break; case 367: bar = 1.97; break; case 368: bar = 1.97; break; case 369: bar = 1.96; break; case 370: bar = 1.95; break; case 371: bar = 1.95; break; case 372: bar = 1.94; break; case 373: bar = 1.93; break; case 374: bar = 1.93; break; case 375: bar = 1.92; break; case 376: bar = 1.91; break; case 377: bar = 1.91; break; case 378: bar = 1.9; break; case 379: bar = 1.89; break; case 380: bar = 1.89; break; case 381: bar = 1.88; break; case 382: bar = 1.88; break; case 383: bar = 1.87; break; case 384: bar = 1.86; break; case 385: bar = 1.86; break; case 386: bar = 1.85; break; case 387: bar = 1.85; break; case 388: bar = 1.84; break; case 389: bar = 1.83; break; case 390: bar = 1.83; break; case 391: bar = 1.82; break; case 392: bar = 1.82; break; case 393: bar = 1.81; break; case 394: bar = 1.8; break; case 395: bar = 1.8; break; case 396: bar = 1.79; break; case 397: bar = 1.79; break; case 398: bar = 1.78; break; case 399: bar = 1.77; break; case 400: bar = 1.77; break; case 401: bar = 1.76; break; case 402: bar = 1.76; break; case 403: bar = 1.75; break; case 404: bar = 1.75; break; case 405: bar = 1.74; break; case 406: bar = 1.73; break; case 407: bar = 1.73; break; case 408: bar = 1.72; break; case 409: bar = 1.72; break; case 410: bar = 1.71; break; case 411: bar = 1.71; break; case 412: bar = 1.7; break; case 413: bar = 1.7; break; case 414: bar = 1.69; break; case 415: bar = 1.69; break; case 416: bar = 1.68; break; case 417: bar = 1.67; break; case 418: bar = 1.67; break; case 419: bar = 1.66; break; case 420: bar = 1.66; break; case 421: bar = 1.65; break; case 422: bar = 1.65; break; case 423: bar = 1.64; break; case 424: bar = 1.64; break; case 425: bar = 1.63; break; case 426: bar = 1.63; break; case 427: bar = 1.62; break; case 428: bar = 1.62; break; case 429: bar = 1.61; break; case 430: bar = 1.61; break; case 431: bar = 1.6; break; case 432: bar = 1.6; break; case 433: bar = 1.59; break; case 434: bar = 1.59; break; case 435: bar = 1.58; break; case 436: bar = 1.58; break; case 437: bar = 1.57; break; case 438: bar = 1.57; break; case 439: bar = 1.56; break; case 440: bar = 1.56; break; case 441: bar = 1.55; break; case 442: bar = 1.55; break; case 443: bar = 1.54; break; case 444: bar = 1.54; break; case 445: bar = 1.53; break; case 446: bar = 1.53; break; case 447: bar = 1.53; break; case 448: bar = 1.52; break; case 449: bar = 1.52; break; case 450: bar = 1.51; break; case 451: bar = 1.51; break; case 452: bar = 1.5; break; case 453: bar = 1.5; break; case 454: bar = 1.49; break; case 455: bar = 1.49; break; case 456: bar = 1.48; break; case 457: bar = 1.48; break; case 458: bar = 1.47; break; case 459: bar = 1.47; break; case 460: bar = 1.47; break; case 461: bar = 1.46; break; case 462: bar = 1.46; break; case 463: bar = 1.45; break; case 464: bar = 1.45; break; case 465: bar = 1.44; break; case 466: bar = 1.44; break; case 467: bar = 1.44; break; case 468: bar = 1.43; break; case 469: bar = 1.43; break; case 470: bar = 1.42; break; case 471: bar = 1.42; break; case 472: bar = 1.41; break; case 473: bar = 1.41; break; case 474: bar = 1.41; break; case 475: bar = 1.4; break; case 476: bar = 1.4; break; case 477: bar = 1.39; break; case 478: bar = 1.39; break; case 479: bar = 1.38; break; case 480: bar = 1.38; break; case 481: bar = 1.38; break; case 482: bar = 1.37; break; case 483: bar = 1.37; break; case 484: bar = 1.36; break; case 485: bar = 1.36; break; case 486: bar = 1.36; break; case 487: bar = 1.35; break; case 488: bar = 1.35; break; case 489: bar = 1.34; break; case 490: bar = 1.34; break; case 491: bar = 1.34; break; case 492: bar = 1.33; break; case 493: bar = 1.33; break; case 494: bar = 1.32; break; case 495: bar = 1.32; break; case 496: bar = 1.32; break; case 497: bar = 1.31; break; case 498: bar = 1.31; break; case 499: bar = 1.3; break; case 500: bar = 1.3; break; case 501: bar = 1.3; break; case 502: bar = 1.29; break; case 503: bar = 1.29; break; case 504: bar = 1.29; break; case 505: bar = 1.28; break; case 506: bar = 1.28; break; case 507: bar = 1.27; break; case 508: bar = 1.27; break; case 509: bar = 1.27; break; case 510: bar = 1.26; break; case 511: bar = 1.26; break; case 512: bar = 1.26; break; case 513: bar = 1.25; break; case 514: bar = 1.25; break; case 515: bar = 1.24; break; case 516: bar = 1.24; break; case 517: bar = 1.24; break; case 518: bar = 1.23; break; case 519: bar = 1.23; break; case 520: bar = 1.23; break; case 521: bar = 1.22; break; case 522: bar = 1.22; break; case 523: bar = 1.22; break; case 524: bar = 1.21; break; case 525: bar = 1.21; break; case 526: bar = 1.21; break; case 527: bar = 1.2; break; case 528: bar = 1.2; break; case 529: bar = 1.2; break; case 530: bar = 1.19; break; case 531: bar = 1.19; break; case 532: bar = 1.18; break; case 533: bar = 1.18; break; case 534: bar = 1.18; break; case 535: bar = 1.17; break; case 536: bar = 1.17; break; case 537: bar = 1.17; break; case 538: bar = 1.16; break; case 539: bar = 1.16; break; case 540: bar = 1.16; break; case 541: bar = 1.15; break; case 542: bar = 1.15; break; case 543: bar = 1.15; break; case 544: bar = 1.14; break; case 545: bar = 1.14; break; case 546: bar = 1.14; break; case 547: bar = 1.13; break; case 548: bar = 1.13; break; case 549: bar = 1.13; break; case 550: bar = 1.12; break; case 551: bar = 1.12; break; case 552: bar = 1.12; break; case 553: bar = 1.12; break; case 554: bar = 1.11; break; case 555: bar = 1.11; break; case 556: bar = 1.11; break; case 557: bar = 1.1; break; case 558: bar = 1.1; break; case 559: bar = 1.1; break; case 560: bar = 1.09; break; case 561: bar = 1.09; break; case 562: bar = 1.09; break; case 563: bar = 1.08; break; case 564: bar = 1.08; break; case 565: bar = 1.08; break; case 566: bar = 1.07; break; case 567: bar = 1.07; break; case 568: bar = 1.07; break; case 569: bar = 1.07; break; case 570: bar = 1.06; break; case 571: bar = 1.06; break; case 572: bar = 1.06; break; case 573: bar = 1.05; break; case 574: bar = 1.05; break; case 575: bar = 1.05; break; case 576: bar = 1.04; break; case 577: bar = 1.04; break; case 578: bar = 1.04; break; case 579: bar = 1.04; break; case 580: bar = 1.03; break; case 581: bar = 1.03; break; case 582: bar = 1.03; break; case 583: bar = 1.02; break; case 584: bar = 1.02; break; case 585: bar = 1.02; break; case 586: bar = 1.02; break; case 587: bar = 1.01; break; case 588: bar = 1.01; break; case 589: bar = 1.01; break; case 590: bar = 1; break; case 591: bar = 1; break; case 592: bar = 1; break; case 593: bar = 1; break; case 594: bar = 0.99; break; case 595: bar = 0.99; break; case 596: bar = 0.99; break; case 597: bar = 0.98; break; case 598: bar = 0.98; break; case 599: bar = 0.98; break; case 600: bar = 0.98; break; case 601: bar = 0.97; break; case 602: bar = 0.97; break; case 603: bar = 0.97; break; case 604: bar = 0.96; break; case 605: bar = 0.96; break; case 606: bar = 0.96; break; case 607: bar = 0.96; break; case 608: bar = 0.95; break; case 609: bar = 0.95; break; case 610: bar = 0.95; break; case 611: bar = 0.95; break; case 612: bar = 0.94; break; case 613: bar = 0.94; break; case 614: bar = 0.94; break; case 615: bar = 0.94; break; case 616: bar = 0.93; break; case 617: bar = 0.93; break; case 618: bar = 0.93; break; case 619: bar = 0.92; break; case 620: bar = 0.92; break; case 621: bar = 0.92; break; case 622: bar = 0.92; break; case 623: bar = 0.91; break; case 624: bar = 0.91; break; case 625: bar = 0.91; break; case 626: bar = 0.91; break; case 627: bar = 0.9; break; case 628: bar = 0.9; break; case 629: bar = 0.9; break; case 630: bar = 0.9; break; case 631: bar = 0.89; break; case 632: bar = 0.89; break; case 633: bar = 0.89; break; case 634: bar = 0.89; break; case 635: bar = 0.88; break; case 636: bar = 0.88; break; case 637: bar = 0.88; break; case 638: bar = 0.88; break; case 639: bar = 0.87; break; case 640: bar = 0.87; break; case 641: bar = 0.87; break; case 642: bar = 0.87; break; case 643: bar = 0.86; break; case 644: bar = 0.86; break; case 645: bar = 0.86; break; case 646: bar = 0.86; break; case 647: bar = 0.85; break; case 648: bar = 0.85; break; case 649: bar = 0.85; break; case 650: bar = 0.85; break; case 651: bar = 0.84; break; case 652: bar = 0.84; break; case 653: bar = 0.84; break; case 654: bar = 0.84; break; case 655: bar = 0.84; break; case 656: bar = 0.83; break; case 657: bar = 0.83; break; case 658: bar = 0.83; break; case 659: bar = 0.83; break; case 660: bar = 0.82; break; case 661: bar = 0.82; break; case 662: bar = 0.82; break; case 663: bar = 0.82; break; case 664: bar = 0.81; break; case 665: bar = 0.81; break; case 666: bar = 0.81; break; case 667: bar = 0.81; break; case 668: bar = 0.81; break; case 669: bar = 0.8; break; case 670: bar = 0.8; break; case 671: bar = 0.8; break; case 672: bar = 0.8; break; case 673: bar = 0.79; break; case 674: bar = 0.79; break; case 675: bar = 0.79; break; case 676: bar = 0.79; break; case 677: bar = 0.78; break; case 678: bar = 0.78; break; case 679: bar = 0.78; break; case 680: bar = 0.78; break; case 681: bar = 0.78; break; case 682: bar = 0.77; break; case 683: bar = 0.77; break; case 684: bar = 0.77; break; case 685: bar = 0.77; break; case 686: bar = 0.77; break; case 687: bar = 0.76; break; case 688: bar = 0.76; break; case 689: bar = 0.76; break; case 690: bar = 0.76; break; case 691: bar = 0.75; break; case 692: bar = 0.75; break; case 693: bar = 0.75; break; case 694: bar = 0.75; break; case 695: bar = 0.75; break; case 696: bar = 0.74; break; case 697: bar = 0.74; break; case 698: bar = 0.74; break; case 699: bar = 0.74; break; case 700: bar = 0.74; break; case 701: bar = 0.73; break; case 702: bar = 0.73; break; case 703: bar = 0.73; break; case 704: bar = 0.73; break; case 705: bar = 0.72; break; case 706: bar = 0.72; break; case 707: bar = 0.72; break; case 708: bar = 0.72; break; case 709: bar = 0.72; break; case 710: bar = 0.71; break; case 711: bar = 0.71; break; case 712: bar = 0.71; break; case 713: bar = 0.71; break; case 714: bar = 0.71; break; case 715: bar = 0.7; break; case 716: bar = 0.7; break; case 717: bar = 0.7; break; case 718: bar = 0.7; break; case 719: bar = 0.7; break; case 720: bar = 0.69; break; case 721: bar = 0.69; break; case 722: bar = 0.69; break; case 723: bar = 0.69; break; case 724: bar = 0.69; break; case 725: bar = 0.68; break; case 726: bar = 0.68; break; case 727: bar = 0.68; break; case 728: bar = 0.68; break; case 729: bar = 0.68; break; case 730: bar = 0.67; break; case 731: bar = 0.67; break; case 732: bar = 0.67; break; case 733: bar = 0.67; break; case 734: bar = 0.67; break; case 735: bar = 0.67; break; case 736: bar = 0.66; break; case 737: bar = 0.66; break; case 738: bar = 0.66; break; case 739: bar = 0.66; break; case 740: bar = 0.66; break; case 741: bar = 0.65; break; case 742: bar = 0.65; break; case 743: bar = 0.65; break; case 744: bar = 0.65; break; case 745: bar = 0.65; break; case 746: bar = 0.64; break; case 747: bar = 0.64; break; case 748: bar = 0.64; break; case 749: bar = 0.64; break; case 750: bar = 0.64; break; case 751: bar = 0.64; break; case 752: bar = 0.63; break; case 753: bar = 0.63; break; case 754: bar = 0.63; break; case 755: bar = 0.63; break; case 756: bar = 0.63; break; case 757: bar = 0.62; break; case 758: bar = 0.62; break; case 759: bar = 0.62; break; case 760: bar = 0.62; break; case 761: bar = 0.62; break; case 762: bar = 0.61; break; case 763: bar = 0.61; break; case 764: bar = 0.61; break; case 765: bar = 0.61; break; case 766: bar = 0.61; break; case 767: bar = 0.61; break; case 768: bar = 0.6; break; case 769: bar = 0.6; break; case 770: bar = 0.6; break; case 771: bar = 0.6; break; case 772: bar = 0.6; break; case 773: bar = 0.6; break; case 774: bar = 0.59; break; case 775: bar = 0.59; break; case 776: bar = 0.59; break; case 777: bar = 0.59; break; case 778: bar = 0.59; break; case 779: bar = 0.59; break; case 780: bar = 0.58; break; case 781: bar = 0.58; break; case 782: bar = 0.58; break; case 783: bar = 0.58; break; case 784: bar = 0.58; break; case 785: bar = 0.57; break; case 786: bar = 0.57; break; case 787: bar = 0.57; break; case 788: bar = 0.57; break; case 789: bar = 0.57; break; case 790: bar = 0.57; break; case 791: bar = 0.56; break; case 792: bar = 0.56; break; case 793: bar = 0.56; break; case 794: bar = 0.56; break; case 795: bar = 0.56; break; case 796: bar = 0.56; break; case 797: bar = 0.55; break; case 798: bar = 0.55; break; case 799: bar = 0.55; break; case 800: bar = 0.55; break; case 801: bar = 0.55; break; case 802: bar = 0.55; break; case 803: bar = 0.54; break; case 804: bar = 0.54; break; case 805: bar = 0.54; break; case 806: bar = 0.54; break; case 807: bar = 0.54; break; case 808: bar = 0.54; break; case 809: bar = 0.53; break; case 810: bar = 0.53; break; case 811: bar = 0.53; break; case 812: bar = 0.53; break; case 813: bar = 0.53; break; case 814: bar = 0.53; break; case 815: bar = 0.53; break; case 816: bar = 0.52; break; case 817: bar = 0.52; break; case 818: bar = 0.52; break; case 819: bar = 0.52; break; case 820: bar = 0.52; break; case 821: bar = 0.52; break; case 822: bar = 0.51; break; case 823: bar = 0.51; break; case 824: bar = 0.51; break; case 825: bar = 0.51; break; case 826: bar = 0.51; break; case 827: bar = 0.51; break; case 828: bar = 0.5; break; case 829: bar = 0.5; break; case 830: bar = 0.5; break; case 831: bar = 0.5; break; case 832: bar = 0.5; break; case 833: bar = 0.5; break; case 834: bar = 0.5; break; case 835: bar = 0.49; break; case 836: bar = 0.49; break; case 837: bar = 0.49; break; case 838: bar = 0.49; break; case 839: bar = 0.49; break; case 840: bar = 0.49; break; case 841: bar = 0.48; break; case 842: bar = 0.48; break; case 843: bar = 0.48; break; case 844: bar = 0.48; break; case 845: bar = 0.48; break; case 846: bar = 0.48; break; case 847: bar = 0.48; break; case 848: bar = 0.47; break; case 849: bar = 0.47; break; case 850: bar = 0.47; break; case 851: bar = 0.47; break; case 852: bar = 0.47; break; case 853: bar = 0.47; break; case 854: bar = 0.47; break; case 855: bar = 0.46; break; case 856: bar = 0.46; break; case 857: bar = 0.46; break; case 858: bar = 0.46; break; case 859: bar = 0.46; break; case 860: bar = 0.46; break; case 861: bar = 0.46; break; case 862: bar = 0.45; break; case 863: bar = 0.45; break; case 864: bar = 0.45; break; case 865: bar = 0.45; break; case 866: bar = 0.45; break; case 867: bar = 0.45; break; case 868: bar = 0.45; break; case 869: bar = 0.44; break; case 870: bar = 0.44; break; case 871: bar = 0.44; break; case 872: bar = 0.44; break; case 873: bar = 0.44; break; case 874: bar = 0.44; break; case 875: bar = 0.44; break; case 876: bar = 0.43; break; case 877: bar = 0.43; break; case 878: bar = 0.43; break; case 879: bar = 0.43; break; case 880: bar = 0.43; break; case 881: bar = 0.43; break; case 882: bar = 0.43; break; case 883: bar = 0.42; break; case 884: bar = 0.42; break; case 885: bar = 0.42; break; case 886: bar = 0.42; break; case 887: bar = 0.42; break; case 888: bar = 0.42; break; case 889: bar = 0.42; break; case 890: bar = 0.41; break; case 891: bar = 0.41; break; case 892: bar = 0.41; break; case 893: bar = 0.41; break; case 894: bar = 0.41; break; case 895: bar = 0.41; break; case 896: bar = 0.41; break; case 897: bar = 0.41; break; case 898: bar = 0.4; break; case 899: bar = 0.4; break; case 900: bar = 0.4; break; case 901: bar = 0.4; break; case 902: bar = 0.4; break; case 903: bar = 0.4; break; case 904: bar = 0.4; break; case 905: bar = 0.39; break; case 906: bar = 0.39; break; case 907: bar = 0.39; break; case 908: bar = 0.39; break; case 909: bar = 0.39; break; case 910: bar = 0.39; break; case 911: bar = 0.39; break; case 912: bar = 0.39; break; case 913: bar = 0.38; break; case 914: bar = 0.38; break; case 915: bar = 0.38; break; case 916: bar = 0.38; break; case 917: bar = 0.38; break; case 918: bar = 0.38; break; case 919: bar = 0.38; break; case 920: bar = 0.38; break; case 921: bar = 0.37; break; case 922: bar = 0.37; break; case 923: bar = 0.37; break; case 924: bar = 0.37; break; case 925: bar = 0.37; break; case 926: bar = 0.37; break; case 927: bar = 0.37; break; case 928: bar = 0.37; break; case 929: bar = 0.36; break; case 930: bar = 0.36; break; case 931: bar = 0.36; break; case 932: bar = 0.36; break; case 933: bar = 0.36; break; case 934: bar = 0.36; break; case 935: bar = 0.36; break; case 936: bar = 0.36; break; case 937: bar = 0.35; break; case 938: bar = 0.35; break; case 939: bar = 0.35; break; case 940: bar = 0.35; break; case 941: bar = 0.35; break; case 942: bar = 0.35; break; case 943: bar = 0.35; break; case 944: bar = 0.35; break; case 945: bar = 0.34; break; case 946: bar = 0.34; break; case 947: bar = 0.34; break; case 948: bar = 0.34; break; case 949: bar = 0.34; break; case 950: bar = 0.34; break; case 951: bar = 0.34; break; case 952: bar = 0.34; break; case 953: bar = 0.33; break; case 954: bar = 0.33; break; case 955: bar = 0.33; break; case 956: bar = 0.33; break; case 957: bar = 0.33; break; case 958: bar = 0.33; break; case 959: bar = 0.33; break; case 960: bar = 0.33; break; case 961: bar = 0.32; break; case 962: bar = 0.32; break; case 963: bar = 0.32; break; case 964: bar = 0.32; break; case 965: bar = 0.32; break; case 966: bar = 0.32; break; case 967: bar = 0.32; break; case 968: bar = 0.32; break; case 969: bar = 0.32; break; case 970: bar = 0.31; break; case 971: bar = 0.31; break; case 972: bar = 0.31; break; case 973: bar = 0.31; break; case 974: bar = 0.31; break; case 975: bar = 0.31; break; case 976: bar = 0.31; break; case 977: bar = 0.31; break; case 978: bar = 0.3; break; case 979: bar = 0.3; break; case 980: bar = 0.3; break; case 981: bar = 0.3; break; case 982: bar = 0.3; break; case 983: bar = 0.3; break; case 984: bar = 0.3; break; case 985: bar = 0.3; break; case 986: bar = 0.3; break; case 987: bar = 0.29; break; case 988: bar = 0.29; break; case 989: bar = 0.29; break; case 990: bar = 0.29; break; case 991: bar = 0.29; break; case 992: bar = 0.29; break; case 993: bar = 0.29; break; case 994: bar = 0.29; break; case 995: bar = 0.29; break; case 996: bar = 0.28; break; case 997: bar = 0.28; break; case 998: bar = 0.28; break; case 999: bar = 0.28; break; case 1000: bar = 0.28; break; case 1001: bar = 0.28; break; case 1002: bar = 0.28; break; case 1003: bar = 0.28; break; case 1004: bar = 0.28; break; case 1005: bar = 0.27; break; case 1006: bar = 0.27; break; case 1007: bar = 0.27; break; case 1008: bar = 0.27; break; case 1009: bar = 0.27; break; case 1010: bar = 0.27; break; case 1011: bar = 0.27; break; case 1012: bar = 0.27; break; case 1013: bar = 0.27; break; case 1014: bar = 0.26; break; case 1015: bar = 0.26; break; case 1016: bar = 0.26; break; case 1017: bar = 0.26; break; case 1018: bar = 0.26; break; case 1019: bar = 0.26; break; case 1020: bar = 0.26; break; case 1021: bar = 0.26; break; case 1022: bar = 0.26; break; case 1023: bar = 0.26; break; case 1024: bar = 0.25; break;
case 323: bar = 2.3; break; | case 323: bar = 2.3; break; case 324: bar = 2.29; break; case 325: bar = 2.28; break; case 326: bar = 2.28; break; case 327: bar = 2.27; break; case 328: bar = 2.26; break; case 329: bar = 2.25; break; case 330: bar = 2.24; break; case 331: bar = 2.24; break; case 332: bar = 2.23; break; case 333: bar = 2.22; break; case 334: bar = 2.21; break; case 335: bar = 2.2; break; case 336: bar = 2.2; break; case 337: bar = 2.19; break; case 338: bar = 2.18; break; case 339: bar = 2.17; break; case 340: bar = 2.17; break; case 341: bar = 2.16; break; case 342: bar = 2.15; break; case 343: bar = 2.14; break; case 344: bar = 2.13; break; case 345: bar = 2.13; break; case 346: bar = 2.12; break; case 347: bar = 2.11; break; case 348: bar = 2.11; break; case 349: bar = 2.1; break; case 350: bar = 2.09; break; case 351: bar = 2.08; break; case 352: bar = 2.08; break; case 353: bar = 2.07; break; case 354: bar = 2.06; break; case 355: bar = 2.05; break; case 356: bar = 2.05; break; case 357: bar = 2.04; break; case 358: bar = 2.03; break; case 359: bar = 2.03; break; case 360: bar = 2.02; break; case 361: bar = 2.01; break; case 362: bar = 2.01; break; case 363: bar = 2; break; case 364: bar = 1.99; break; case 365: bar = 1.99; break; case 366: bar = 1.98; break; case 367: bar = 1.97; break; case 368: bar = 1.97; break; case 369: bar = 1.96; break; case 370: bar = 1.95; break; case 371: bar = 1.95; break; case 372: bar = 1.94; break; case 373: bar = 1.93; break; case 374: bar = 1.93; break; case 375: bar = 1.92; break; case 376: bar = 1.91; break; case 377: bar = 1.91; break; case 378: bar = 1.9; break; case 379: bar = 1.89; break; case 380: bar = 1.89; break; case 381: bar = 1.88; break; case 382: bar = 1.88; break; case 383: bar = 1.87; break; case 384: bar = 1.86; break; case 385: bar = 1.86; break; case 386: bar = 1.85; break; case 387: bar = 1.85; break; case 388: bar = 1.84; break; case 389: bar = 1.83; break; case 390: bar = 1.83; break; case 391: bar = 1.82; break; case 392: bar = 1.82; break; case 393: bar = 1.81; break; case 394: bar = 1.8; break; case 395: bar = 1.8; break; case 396: bar = 1.79; break; case 397: bar = 1.79; break; case 398: bar = 1.78; break; case 399: bar = 1.77; break; case 400: bar = 1.77; break; case 401: bar = 1.76; break; case 402: bar = 1.76; break; case 403: bar = 1.75; break; case 404: bar = 1.75; break; case 405: bar = 1.74; break; case 406: bar = 1.73; break; case 407: bar = 1.73; break; case 408: bar = 1.72; break; case 409: bar = 1.72; break; case 410: bar = 1.71; break; case 411: bar = 1.71; break; case 412: bar = 1.7; break; case 413: bar = 1.7; break; case 414: bar = 1.69; break; case 415: bar = 1.69; break; case 416: bar = 1.68; break; case 417: bar = 1.67; break; case 418: bar = 1.67; break; case 419: bar = 1.66; break; case 420: bar = 1.66; break; case 421: bar = 1.65; break; case 422: bar = 1.65; break; case 423: bar = 1.64; break; case 424: bar = 1.64; break; case 425: bar = 1.63; break; case 426: bar = 1.63; break; case 427: bar = 1.62; break; case 428: bar = 1.62; break; case 429: bar = 1.61; break; case 430: bar = 1.61; break; case 431: bar = 1.6; break; case 432: bar = 1.6; break; case 433: bar = 1.59; break; case 434: bar = 1.59; break; case 435: bar = 1.58; break; case 436: bar = 1.58; break; case 437: bar = 1.57; break; case 438: bar = 1.57; break; case 439: bar = 1.56; break; case 440: bar = 1.56; break; case 441: bar = 1.55; break; case 442: bar = 1.55; break; case 443: bar = 1.54; break; case 444: bar = 1.54; break; case 445: bar = 1.53; break; case 446: bar = 1.53; break; case 447: bar = 1.53; break; case 448: bar = 1.52; break; case 449: bar = 1.52; break; case 450: bar = 1.51; break; case 451: bar = 1.51; break; case 452: bar = 1.5; break; case 453: bar = 1.5; break; case 454: bar = 1.49; break; case 455: bar = 1.49; break; case 456: bar = 1.48; break; case 457: bar = 1.48; break; case 458: bar = 1.47; break; case 459: bar = 1.47; break; case 460: bar = 1.47; break; case 461: bar = 1.46; break; case 462: bar = 1.46; break; case 463: bar = 1.45; break; case 464: bar = 1.45; break; case 465: bar = 1.44; break; case 466: bar = 1.44; break; case 467: bar = 1.44; break; case 468: bar = 1.43; break; case 469: bar = 1.43; break; case 470: bar = 1.42; break; case 471: bar = 1.42; break; case 472: bar = 1.41; break; case 473: bar = 1.41; break; case 474: bar = 1.41; break; case 475: bar = 1.4; break; case 476: bar = 1.4; break; case 477: bar = 1.39; break; case 478: bar = 1.39; break; case 479: bar = 1.38; break; case 480: bar = 1.38; break; case 481: bar = 1.38; break; case 482: bar = 1.37; break; case 483: bar = 1.37; break; case 484: bar = 1.36; break; case 485: bar = 1.36; break; case 486: bar = 1.36; break; case 487: bar = 1.35; break; case 488: bar = 1.35; break; case 489: bar = 1.34; break; case 490: bar = 1.34; break; case 491: bar = 1.34; break; case 492: bar = 1.33; break; case 493: bar = 1.33; break; case 494: bar = 1.32; break; case 495: bar = 1.32; break; case 496: bar = 1.32; break; case 497: bar = 1.31; break; case 498: bar = 1.31; break; case 499: bar = 1.3; break; case 500: bar = 1.3; break; case 501: bar = 1.3; break; case 502: bar = 1.29; break; case 503: bar = 1.29; break; case 504: bar = 1.29; break; case 505: bar = 1.28; break; case 506: bar = 1.28; break; case 507: bar = 1.27; break; case 508: bar = 1.27; break; case 509: bar = 1.27; break; case 510: bar = 1.26; break; case 511: bar = 1.26; break; case 512: bar = 1.26; break; case 513: bar = 1.25; break; case 514: bar = 1.25; break; case 515: bar = 1.24; break; case 516: bar = 1.24; break; case 517: bar = 1.24; break; case 518: bar = 1.23; break; case 519: bar = 1.23; break; case 520: bar = 1.23; break; case 521: bar = 1.22; break; case 522: bar = 1.22; break; case 523: bar = 1.22; break; case 524: bar = 1.21; break; case 525: bar = 1.21; break; case 526: bar = 1.21; break; case 527: bar = 1.2; break; case 528: bar = 1.2; break; case 529: bar = 1.2; break; case 530: bar = 1.19; break; case 531: bar = 1.19; break; case 532: bar = 1.18; break; case 533: bar = 1.18; break; case 534: bar = 1.18; break; case 535: bar = 1.17; break; case 536: bar = 1.17; break; case 537: bar = 1.17; break; case 538: bar = 1.16; break; case 539: bar = 1.16; break; case 540: bar = 1.16; break; case 541: bar = 1.15; break; case 542: bar = 1.15; break; case 543: bar = 1.15; break; case 544: bar = 1.14; break; case 545: bar = 1.14; break; case 546: bar = 1.14; break; case 547: bar = 1.13; break; case 548: bar = 1.13; break; case 549: bar = 1.13; break; case 550: bar = 1.12; break; case 551: bar = 1.12; break; case 552: bar = 1.12; break; case 553: bar = 1.12; break; case 554: bar = 1.11; break; case 555: bar = 1.11; break; case 556: bar = 1.11; break; case 557: bar = 1.1; break; case 558: bar = 1.1; break; case 559: bar = 1.1; break; case 560: bar = 1.09; break; case 561: bar = 1.09; break; case 562: bar = 1.09; break; case 563: bar = 1.08; break; case 564: bar = 1.08; break; case 565: bar = 1.08; break; case 566: bar = 1.07; break; case 567: bar = 1.07; break; case 568: bar = 1.07; break; case 569: bar = 1.07; break; case 570: bar = 1.06; break; case 571: bar = 1.06; break; case 572: bar = 1.06; break; case 573: bar = 1.05; break; case 574: bar = 1.05; break; case 575: bar = 1.05; break; case 576: bar = 1.04; break; case 577: bar = 1.04; break; case 578: bar = 1.04; break; case 579: bar = 1.04; break; case 580: bar = 1.03; break; case 581: bar = 1.03; break; case 582: bar = 1.03; break; case 583: bar = 1.02; break; case 584: bar = 1.02; break; case 585: bar = 1.02; break; case 586: bar = 1.02; break; case 587: bar = 1.01; break; case 588: bar = 1.01; break; case 589: bar = 1.01; break; case 590: bar = 1; break; case 591: bar = 1; break; case 592: bar = 1; break; case 593: bar = 1; break; case 594: bar = 0.99; break; case 595: bar = 0.99; break; case 596: bar = 0.99; break; case 597: bar = 0.98; break; case 598: bar = 0.98; break; case 599: bar = 0.98; break; case 600: bar = 0.98; break; case 601: bar = 0.97; break; case 602: bar = 0.97; break; case 603: bar = 0.97; break; case 604: bar = 0.96; break; case 605: bar = 0.96; break; case 606: bar = 0.96; break; case 607: bar = 0.96; break; case 608: bar = 0.95; break; case 609: bar = 0.95; break; case 610: bar = 0.95; break; case 611: bar = 0.95; break; case 612: bar = 0.94; break; case 613: bar = 0.94; break; case 614: bar = 0.94; break; case 615: bar = 0.94; break; case 616: bar = 0.93; break; case 617: bar = 0.93; break; case 618: bar = 0.93; break; case 619: bar = 0.92; break; case 620: bar = 0.92; break; case 621: bar = 0.92; break; case 622: bar = 0.92; break; case 623: bar = 0.91; break; case 624: bar = 0.91; break; case 625: bar = 0.91; break; case 626: bar = 0.91; break; case 627: bar = 0.9; break; case 628: bar = 0.9; break; case 629: bar = 0.9; break; case 630: bar = 0.9; break; case 631: bar = 0.89; break; case 632: bar = 0.89; break; case 633: bar = 0.89; break; case 634: bar = 0.89; break; case 635: bar = 0.88; break; case 636: bar = 0.88; break; case 637: bar = 0.88; break; case 638: bar = 0.88; break; case 639: bar = 0.87; break; case 640: bar = 0.87; break; case 641: bar = 0.87; break; case 642: bar = 0.87; break; case 643: bar = 0.86; break; case 644: bar = 0.86; break; case 645: bar = 0.86; break; case 646: bar = 0.86; break; case 647: bar = 0.85; break; case 648: bar = 0.85; break; case 649: bar = 0.85; break; case 650: bar = 0.85; break; case 651: bar = 0.84; break; case 652: bar = 0.84; break; case 653: bar = 0.84; break; case 654: bar = 0.84; break; case 655: bar = 0.84; break; case 656: bar = 0.83; break; case 657: bar = 0.83; break; case 658: bar = 0.83; break; case 659: bar = 0.83; break; case 660: bar = 0.82; break; case 661: bar = 0.82; break; case 662: bar = 0.82; break; case 663: bar = 0.82; break; case 664: bar = 0.81; break; case 665: bar = 0.81; break; case 666: bar = 0.81; break; case 667: bar = 0.81; break; case 668: bar = 0.81; break; case 669: bar = 0.8; break; case 670: bar = 0.8; break; case 671: bar = 0.8; break; case 672: bar = 0.8; break; case 673: bar = 0.79; break; case 674: bar = 0.79; break; case 675: bar = 0.79; break; case 676: bar = 0.79; break; case 677: bar = 0.78; break; case 678: bar = 0.78; break; case 679: bar = 0.78; break; case 680: bar = 0.78; break; case 681: bar = 0.78; break; case 682: bar = 0.77; break; case 683: bar = 0.77; break; case 684: bar = 0.77; break; case 685: bar = 0.77; break; case 686: bar = 0.77; break; case 687: bar = 0.76; break; case 688: bar = 0.76; break; case 689: bar = 0.76; break; case 690: bar = 0.76; break; case 691: bar = 0.75; break; case 692: bar = 0.75; break; case 693: bar = 0.75; break; case 694: bar = 0.75; break; case 695: bar = 0.75; break; case 696: bar = 0.74; break; case 697: bar = 0.74; break; case 698: bar = 0.74; break; case 699: bar = 0.74; break; case 700: bar = 0.74; break; case 701: bar = 0.73; break; case 702: bar = 0.73; break; case 703: bar = 0.73; break; case 704: bar = 0.73; break; case 705: bar = 0.72; break; case 706: bar = 0.72; break; case 707: bar = 0.72; break; case 708: bar = 0.72; break; case 709: bar = 0.72; break; case 710: bar = 0.71; break; case 711: bar = 0.71; break; case 712: bar = 0.71; break; case 713: bar = 0.71; break; case 714: bar = 0.71; break; case 715: bar = 0.7; break; case 716: bar = 0.7; break; case 717: bar = 0.7; break; case 718: bar = 0.7; break; case 719: bar = 0.7; break; case 720: bar = 0.69; break; case 721: bar = 0.69; break; case 722: bar = 0.69; break; case 723: bar = 0.69; break; case 724: bar = 0.69; break; case 725: bar = 0.68; break; case 726: bar = 0.68; break; case 727: bar = 0.68; break; case 728: bar = 0.68; break; case 729: bar = 0.68; break; case 730: bar = 0.67; break; case 731: bar = 0.67; break; case 732: bar = 0.67; break; case 733: bar = 0.67; break; case 734: bar = 0.67; break; case 735: bar = 0.67; break; case 736: bar = 0.66; break; case 737: bar = 0.66; break; case 738: bar = 0.66; break; case 739: bar = 0.66; break; case 740: bar = 0.66; break; case 741: bar = 0.65; break; case 742: bar = 0.65; break; case 743: bar = 0.65; break; case 744: bar = 0.65; break; case 745: bar = 0.65; break; case 746: bar = 0.64; break; case 747: bar = 0.64; break; case 748: bar = 0.64; break; case 749: bar = 0.64; break; case 750: bar = 0.64; break; case 751: bar = 0.64; break; case 752: bar = 0.63; break; case 753: bar = 0.63; break; case 754: bar = 0.63; break; case 755: bar = 0.63; break; case 756: bar = 0.63; break; case 757: bar = 0.62; break; case 758: bar = 0.62; break; case 759: bar = 0.62; break; case 760: bar = 0.62; break; case 761: bar = 0.62; break; case 762: bar = 0.61; break; case 763: bar = 0.61; break; case 764: bar = 0.61; break; case 765: bar = 0.61; break; case 766: bar = 0.61; break; case 767: bar = 0.61; break; case 768: bar = 0.6; break; case 769: bar = 0.6; break; case 770: bar = 0.6; break; case 771: bar = 0.6; break; case 772: bar = 0.6; break; case 773: bar = 0.6; break; case 774: bar = 0.59; break; case 775: bar = 0.59; break; case 776: bar = 0.59; break; case 777: bar = 0.59; break; case 778: bar = 0.59; break; case 779: bar = 0.59; break; case 780: bar = 0.58; break; case 781: bar = 0.58; break; case 782: bar = 0.58; break; case 783: bar = 0.58; break; case 784: bar = 0.58; break; case 785: bar = 0.57; break; case 786: bar = 0.57; break; case 787: bar = 0.57; break; case 788: bar = 0.57; break; case 789: bar = 0.57; break; case 790: bar = 0.57; break; case 791: bar = 0.56; break; case 792: bar = 0.56; break; case 793: bar = 0.56; break; case 794: bar = 0.56; break; case 795: bar = 0.56; break; case 796: bar = 0.56; break; case 797: bar = 0.55; break; case 798: bar = 0.55; break; case 799: bar = 0.55; break; case 800: bar = 0.55; break; case 801: bar = 0.55; break; case 802: bar = 0.55; break; case 803: bar = 0.54; break; case 804: bar = 0.54; break; case 805: bar = 0.54; break; case 806: bar = 0.54; break; case 807: bar = 0.54; break; case 808: bar = 0.54; break; case 809: bar = 0.53; break; case 810: bar = 0.53; break; case 811: bar = 0.53; break; case 812: bar = 0.53; break; case 813: bar = 0.53; break; case 814: bar = 0.53; break; case 815: bar = 0.53; break; case 816: bar = 0.52; break; case 817: bar = 0.52; break; case 818: bar = 0.52; break; case 819: bar = 0.52; break; case 820: bar = 0.52; break; case 821: bar = 0.52; break; case 822: bar = 0.51; break; case 823: bar = 0.51; break; case 824: bar = 0.51; break; case 825: bar = 0.51; break; case 826: bar = 0.51; break; case 827: bar = 0.51; break; case 828: bar = 0.5; break; case 829: bar = 0.5; break; case 830: bar = 0.5; break; case 831: bar = 0.5; break; case 832: bar = 0.5; break; case 833: bar = 0.5; break; case 834: bar = 0.5; break; case 835: bar = 0.49; break; case 836: bar = 0.49; break; case 837: bar = 0.49; break; case 838: bar = 0.49; break; case 839: bar = 0.49; break; case 840: bar = 0.49; break; case 841: bar = 0.48; break; case 842: bar = 0.48; break; case 843: bar = 0.48; break; case 844: bar = 0.48; break; case 845: bar = 0.48; break; case 846: bar = 0.48; break; case 847: bar = 0.48; break; case 848: bar = 0.47; break; case 849: bar = 0.47; break; case 850: bar = 0.47; break; case 851: bar = 0.47; break; case 852: bar = 0.47; break; case 853: bar = 0.47; break; case 854: bar = 0.47; break; case 855: bar = 0.46; break; case 856: bar = 0.46; break; case 857: bar = 0.46; break; case 858: bar = 0.46; break; case 859: bar = 0.46; break; case 860: bar = 0.46; break; case 861: bar = 0.46; break; case 862: bar = 0.45; break; case 863: bar = 0.45; break; case 864: bar = 0.45; break; case 865: bar = 0.45; break; case 866: bar = 0.45; break; case 867: bar = 0.45; break; case 868: bar = 0.45; break; case 869: bar = 0.44; break; case 870: bar = 0.44; break; case 871: bar = 0.44; break; case 872: bar = 0.44; break; case 873: bar = 0.44; break; case 874: bar = 0.44; break; case 875: bar = 0.44; break; case 876: bar = 0.43; break; case 877: bar = 0.43; break; case 878: bar = 0.43; break; case 879: bar = 0.43; break; case 880: bar = 0.43; break; case 881: bar = 0.43; break; case 882: bar = 0.43; break; case 883: bar = 0.42; break; case 884: bar = 0.42; break; case 885: bar = 0.42; break; case 886: bar = 0.42; break; case 887: bar = 0.42; break; case 888: bar = 0.42; break; case 889: bar = 0.42; break; case 890: bar = 0.41; break; case 891: bar = 0.41; break; case 892: bar = 0.41; break; case 893: bar = 0.41; break; case 894: bar = 0.41; break; case 895: bar = 0.41; break; case 896: bar = 0.41; break; case 897: bar = 0.41; break; case 898: bar = 0.4; break; case 899: bar = 0.4; break; case 900: bar = 0.4; break; case 901: bar = 0.4; break; case 902: bar = 0.4; break; case 903: bar = 0.4; break; case 904: bar = 0.4; break; case 905: bar = 0.39; break; case 906: bar = 0.39; break; case 907: bar = 0.39; break; case 908: bar = 0.39; break; case 909: bar = 0.39; break; case 910: bar = 0.39; break; case 911: bar = 0.39; break; case 912: bar = 0.39; break; case 913: bar = 0.38; break; case 914: bar = 0.38; break; case 915: bar = 0.38; break; case 916: bar = 0.38; break; case 917: bar = 0.38; break; case 918: bar = 0.38; break; case 919: bar = 0.38; break; case 920: bar = 0.38; break; case 921: bar = 0.37; break; case 922: bar = 0.37; break; case 923: bar = 0.37; break; case 924: bar = 0.37; break; case 925: bar = 0.37; break; case 926: bar = 0.37; break; case 927: bar = 0.37; break; case 928: bar = 0.37; break; case 929: bar = 0.36; break; case 930: bar = 0.36; break; case 931: bar = 0.36; break; case 932: bar = 0.36; break; case 933: bar = 0.36; break; case 934: bar = 0.36; break; case 935: bar = 0.36; break; case 936: bar = 0.36; break; case 937: bar = 0.35; break; case 938: bar = 0.35; break; case 939: bar = 0.35; break; case 940: bar = 0.35; break; case 941: bar = 0.35; break; case 942: bar = 0.35; break; case 943: bar = 0.35; break; case 944: bar = 0.35; break; case 945: bar = 0.34; break; case 946: bar = 0.34; break; case 947: bar = 0.34; break; case 948: bar = 0.34; break; case 949: bar = 0.34; break; case 950: bar = 0.34; break; case 951: bar = 0.34; break; case 952: bar = 0.34; break; case 953: bar = 0.33; break; case 954: bar = 0.33; break; case 955: bar = 0.33; break; case 956: bar = 0.33; break; case 957: bar = 0.33; break; case 958: bar = 0.33; break; case 959: bar = 0.33; break; case 960: bar = 0.33; break; case 961: bar = 0.32; break; case 962: bar = 0.32; break; case 963: bar = 0.32; break; case 964: bar = 0.32; break; case 965: bar = 0.32; break; case 966: bar = 0.32; break; case 967: bar = 0.32; break; case 968: bar = 0.32; break; case 969: bar = 0.32; break; case 970: bar = 0.31; break; case 971: bar = 0.31; break; case 972: bar = 0.31; break; case 973: bar = 0.31; break; case 974: bar = 0.31; break; case 975: bar = 0.31; break; case 976: bar = 0.31; break; case 977: bar = 0.31; break; case 978: bar = 0.3; break; case 979: bar = 0.3; break; case 980: bar = 0.3; break; case 981: bar = 0.3; break; case 982: bar = 0.3; break; case 983: bar = 0.3; break; case 984: bar = 0.3; break; case 985: bar = 0.3; break; case 986: bar = 0.3; break; case 987: bar = 0.29; break; case 988: bar = 0.29; break; case 989: bar = 0.29; break; case 990: bar = 0.29; break; case 991: bar = 0.29; break; case 992: bar = 0.29; break; case 993: bar = 0.29; break; case 994: bar = 0.29; break; case 995: bar = 0.29; break; case 996: bar = 0.28; break; case 997: bar = 0.28; break; case 998: bar = 0.28; break; case 999: bar = 0.28; break; case 1000: bar = 0.28; break; case 1001: bar = 0.28; break; case 1002: bar = 0.28; break; case 1003: bar = 0.28; break; case 1004: bar = 0.28; break; case 1005: bar = 0.27; break; case 1006: bar = 0.27; break; case 1007: bar = 0.27; break; case 1008: bar = 0.27; break; case 1009: bar = 0.27; break; case 1010: bar = 0.27; break; case 1011: bar = 0.27; break; case 1012: bar = 0.27; break; case 1013: bar = 0.27; break; case 1014: bar = 0.26; break; case 1015: bar = 0.26; break; case 1016: bar = 0.26; break; case 1017: bar = 0.26; break; case 1018: bar = 0.26; break; case 1019: bar = 0.26; break; case 1020: bar = 0.26; break; case 1021: bar = 0.26; break; case 1022: bar = 0.26; break; case 1023: bar = 0.26; break; case 1024: bar = 0.25; break;
case 324: bar = 2.29; break; | case 324: bar = 2.29; break; case 325: bar = 2.28; break; case 326: bar = 2.28; break; case 327: bar = 2.27; break; case 328: bar = 2.26; break; case 329: bar = 2.25; break; case 330: bar = 2.24; break; case 331: bar = 2.24; break; case 332: bar = 2.23; break; case 333: bar = 2.22; break; case 334: bar = 2.21; break; case 335: bar = 2.2; break; case 336: bar = 2.2; break; case 337: bar = 2.19; break; case 338: bar = 2.18; break; case 339: bar = 2.17; break; case 340: bar = 2.17; break; case 341: bar = 2.16; break; case 342: bar = 2.15; break; case 343: bar = 2.14; break; case 344: bar = 2.13; break; case 345: bar = 2.13; break; case 346: bar = 2.12; break; case 347: bar = 2.11; break; case 348: bar = 2.11; break; case 349: bar = 2.1; break; case 350: bar = 2.09; break; case 351: bar = 2.08; break; case 352: bar = 2.08; break; case 353: bar = 2.07; break; case 354: bar = 2.06; break; case 355: bar = 2.05; break; case 356: bar = 2.05; break; case 357: bar = 2.04; break; case 358: bar = 2.03; break; case 359: bar = 2.03; break; case 360: bar = 2.02; break; case 361: bar = 2.01; break; case 362: bar = 2.01; break; case 363: bar = 2; break; case 364: bar = 1.99; break; case 365: bar = 1.99; break; case 366: bar = 1.98; break; case 367: bar = 1.97; break; case 368: bar = 1.97; break; case 369: bar = 1.96; break; case 370: bar = 1.95; break; case 371: bar = 1.95; break; case 372: bar = 1.94; break; case 373: bar = 1.93; break; case 374: bar = 1.93; break; case 375: bar = 1.92; break; case 376: bar = 1.91; break; case 377: bar = 1.91; break; case 378: bar = 1.9; break; case 379: bar = 1.89; break; case 380: bar = 1.89; break; case 381: bar = 1.88; break; case 382: bar = 1.88; break; case 383: bar = 1.87; break; case 384: bar = 1.86; break; case 385: bar = 1.86; break; case 386: bar = 1.85; break; case 387: bar = 1.85; break; case 388: bar = 1.84; break; case 389: bar = 1.83; break; case 390: bar = 1.83; break; case 391: bar = 1.82; break; case 392: bar = 1.82; break; case 393: bar = 1.81; break; case 394: bar = 1.8; break; case 395: bar = 1.8; break; case 396: bar = 1.79; break; case 397: bar = 1.79; break; case 398: bar = 1.78; break; case 399: bar = 1.77; break; case 400: bar = 1.77; break; case 401: bar = 1.76; break; case 402: bar = 1.76; break; case 403: bar = 1.75; break; case 404: bar = 1.75; break; case 405: bar = 1.74; break; case 406: bar = 1.73; break; case 407: bar = 1.73; break; case 408: bar = 1.72; break; case 409: bar = 1.72; break; case 410: bar = 1.71; break; case 411: bar = 1.71; break; case 412: bar = 1.7; break; case 413: bar = 1.7; break; case 414: bar = 1.69; break; case 415: bar = 1.69; break; case 416: bar = 1.68; break; case 417: bar = 1.67; break; case 418: bar = 1.67; break; case 419: bar = 1.66; break; case 420: bar = 1.66; break; case 421: bar = 1.65; break; case 422: bar = 1.65; break; case 423: bar = 1.64; break; case 424: bar = 1.64; break; case 425: bar = 1.63; break; case 426: bar = 1.63; break; case 427: bar = 1.62; break; case 428: bar = 1.62; break; case 429: bar = 1.61; break; case 430: bar = 1.61; break; case 431: bar = 1.6; break; case 432: bar = 1.6; break; case 433: bar = 1.59; break; case 434: bar = 1.59; break; case 435: bar = 1.58; break; case 436: bar = 1.58; break; case 437: bar = 1.57; break; case 438: bar = 1.57; break; case 439: bar = 1.56; break; case 440: bar = 1.56; break; case 441: bar = 1.55; break; case 442: bar = 1.55; break; case 443: bar = 1.54; break; case 444: bar = 1.54; break; case 445: bar = 1.53; break; case 446: bar = 1.53; break; case 447: bar = 1.53; break; case 448: bar = 1.52; break; case 449: bar = 1.52; break; case 450: bar = 1.51; break; case 451: bar = 1.51; break; case 452: bar = 1.5; break; case 453: bar = 1.5; break; case 454: bar = 1.49; break; case 455: bar = 1.49; break; case 456: bar = 1.48; break; case 457: bar = 1.48; break; case 458: bar = 1.47; break; case 459: bar = 1.47; break; case 460: bar = 1.47; break; case 461: bar = 1.46; break; case 462: bar = 1.46; break; case 463: bar = 1.45; break; case 464: bar = 1.45; break; case 465: bar = 1.44; break; case 466: bar = 1.44; break; case 467: bar = 1.44; break; case 468: bar = 1.43; break; case 469: bar = 1.43; break; case 470: bar = 1.42; break; case 471: bar = 1.42; break; case 472: bar = 1.41; break; case 473: bar = 1.41; break; case 474: bar = 1.41; break; case 475: bar = 1.4; break; case 476: bar = 1.4; break; case 477: bar = 1.39; break; case 478: bar = 1.39; break; case 479: bar = 1.38; break; case 480: bar = 1.38; break; case 481: bar = 1.38; break; case 482: bar = 1.37; break; case 483: bar = 1.37; break; case 484: bar = 1.36; break; case 485: bar = 1.36; break; case 486: bar = 1.36; break; case 487: bar = 1.35; break; case 488: bar = 1.35; break; case 489: bar = 1.34; break; case 490: bar = 1.34; break; case 491: bar = 1.34; break; case 492: bar = 1.33; break; case 493: bar = 1.33; break; case 494: bar = 1.32; break; case 495: bar = 1.32; break; case 496: bar = 1.32; break; case 497: bar = 1.31; break; case 498: bar = 1.31; break; case 499: bar = 1.3; break; case 500: bar = 1.3; break; case 501: bar = 1.3; break; case 502: bar = 1.29; break; case 503: bar = 1.29; break; case 504: bar = 1.29; break; case 505: bar = 1.28; break; case 506: bar = 1.28; break; case 507: bar = 1.27; break; case 508: bar = 1.27; break; case 509: bar = 1.27; break; case 510: bar = 1.26; break; case 511: bar = 1.26; break; case 512: bar = 1.26; break; case 513: bar = 1.25; break; case 514: bar = 1.25; break; case 515: bar = 1.24; break; case 516: bar = 1.24; break; case 517: bar = 1.24; break; case 518: bar = 1.23; break; case 519: bar = 1.23; break; case 520: bar = 1.23; break; case 521: bar = 1.22; break; case 522: bar = 1.22; break; case 523: bar = 1.22; break; case 524: bar = 1.21; break; case 525: bar = 1.21; break; case 526: bar = 1.21; break; case 527: bar = 1.2; break; case 528: bar = 1.2; break; case 529: bar = 1.2; break; case 530: bar = 1.19; break; case 531: bar = 1.19; break; case 532: bar = 1.18; break; case 533: bar = 1.18; break; case 534: bar = 1.18; break; case 535: bar = 1.17; break; case 536: bar = 1.17; break; case 537: bar = 1.17; break; case 538: bar = 1.16; break; case 539: bar = 1.16; break; case 540: bar = 1.16; break; case 541: bar = 1.15; break; case 542: bar = 1.15; break; case 543: bar = 1.15; break; case 544: bar = 1.14; break; case 545: bar = 1.14; break; case 546: bar = 1.14; break; case 547: bar = 1.13; break; case 548: bar = 1.13; break; case 549: bar = 1.13; break; case 550: bar = 1.12; break; case 551: bar = 1.12; break; case 552: bar = 1.12; break; case 553: bar = 1.12; break; case 554: bar = 1.11; break; case 555: bar = 1.11; break; case 556: bar = 1.11; break; case 557: bar = 1.1; break; case 558: bar = 1.1; break; case 559: bar = 1.1; break; case 560: bar = 1.09; break; case 561: bar = 1.09; break; case 562: bar = 1.09; break; case 563: bar = 1.08; break; case 564: bar = 1.08; break; case 565: bar = 1.08; break; case 566: bar = 1.07; break; case 567: bar = 1.07; break; case 568: bar = 1.07; break; case 569: bar = 1.07; break; case 570: bar = 1.06; break; case 571: bar = 1.06; break; case 572: bar = 1.06; break; case 573: bar = 1.05; break; case 574: bar = 1.05; break; case 575: bar = 1.05; break; case 576: bar = 1.04; break; case 577: bar = 1.04; break; case 578: bar = 1.04; break; case 579: bar = 1.04; break; case 580: bar = 1.03; break; case 581: bar = 1.03; break; case 582: bar = 1.03; break; case 583: bar = 1.02; break; case 584: bar = 1.02; break; case 585: bar = 1.02; break; case 586: bar = 1.02; break; case 587: bar = 1.01; break; case 588: bar = 1.01; break; case 589: bar = 1.01; break; case 590: bar = 1; break; case 591: bar = 1; break; case 592: bar = 1; break; case 593: bar = 1; break; case 594: bar = 0.99; break; case 595: bar = 0.99; break; case 596: bar = 0.99; break; case 597: bar = 0.98; break; case 598: bar = 0.98; break; case 599: bar = 0.98; break; case 600: bar = 0.98; break; case 601: bar = 0.97; break; case 602: bar = 0.97; break; case 603: bar = 0.97; break; case 604: bar = 0.96; break; case 605: bar = 0.96; break; case 606: bar = 0.96; break; case 607: bar = 0.96; break; case 608: bar = 0.95; break; case 609: bar = 0.95; break; case 610: bar = 0.95; break; case 611: bar = 0.95; break; case 612: bar = 0.94; break; case 613: bar = 0.94; break; case 614: bar = 0.94; break; case 615: bar = 0.94; break; case 616: bar = 0.93; break; case 617: bar = 0.93; break; case 618: bar = 0.93; break; case 619: bar = 0.92; break; case 620: bar = 0.92; break; case 621: bar = 0.92; break; case 622: bar = 0.92; break; case 623: bar = 0.91; break; case 624: bar = 0.91; break; case 625: bar = 0.91; break; case 626: bar = 0.91; break; case 627: bar = 0.9; break; case 628: bar = 0.9; break; case 629: bar = 0.9; break; case 630: bar = 0.9; break; case 631: bar = 0.89; break; case 632: bar = 0.89; break; case 633: bar = 0.89; break; case 634: bar = 0.89; break; case 635: bar = 0.88; break; case 636: bar = 0.88; break; case 637: bar = 0.88; break; case 638: bar = 0.88; break; case 639: bar = 0.87; break; case 640: bar = 0.87; break; case 641: bar = 0.87; break; case 642: bar = 0.87; break; case 643: bar = 0.86; break; case 644: bar = 0.86; break; case 645: bar = 0.86; break; case 646: bar = 0.86; break; case 647: bar = 0.85; break; case 648: bar = 0.85; break; case 649: bar = 0.85; break; case 650: bar = 0.85; break; case 651: bar = 0.84; break; case 652: bar = 0.84; break; case 653: bar = 0.84; break; case 654: bar = 0.84; break; case 655: bar = 0.84; break; case 656: bar = 0.83; break; case 657: bar = 0.83; break; case 658: bar = 0.83; break; case 659: bar = 0.83; break; case 660: bar = 0.82; break; case 661: bar = 0.82; break; case 662: bar = 0.82; break; case 663: bar = 0.82; break; case 664: bar = 0.81; break; case 665: bar = 0.81; break; case 666: bar = 0.81; break; case 667: bar = 0.81; break; case 668: bar = 0.81; break; case 669: bar = 0.8; break; case 670: bar = 0.8; break; case 671: bar = 0.8; break; case 672: bar = 0.8; break; case 673: bar = 0.79; break; case 674: bar = 0.79; break; case 675: bar = 0.79; break; case 676: bar = 0.79; break; case 677: bar = 0.78; break; case 678: bar = 0.78; break; case 679: bar = 0.78; break; case 680: bar = 0.78; break; case 681: bar = 0.78; break; case 682: bar = 0.77; break; case 683: bar = 0.77; break; case 684: bar = 0.77; break; case 685: bar = 0.77; break; case 686: bar = 0.77; break; case 687: bar = 0.76; break; case 688: bar = 0.76; break; case 689: bar = 0.76; break; case 690: bar = 0.76; break; case 691: bar = 0.75; break; case 692: bar = 0.75; break; case 693: bar = 0.75; break; case 694: bar = 0.75; break; case 695: bar = 0.75; break; case 696: bar = 0.74; break; case 697: bar = 0.74; break; case 698: bar = 0.74; break; case 699: bar = 0.74; break; case 700: bar = 0.74; break; case 701: bar = 0.73; break; case 702: bar = 0.73; break; case 703: bar = 0.73; break; case 704: bar = 0.73; break; case 705: bar = 0.72; break; case 706: bar = 0.72; break; case 707: bar = 0.72; break; case 708: bar = 0.72; break; case 709: bar = 0.72; break; case 710: bar = 0.71; break; case 711: bar = 0.71; break; case 712: bar = 0.71; break; case 713: bar = 0.71; break; case 714: bar = 0.71; break; case 715: bar = 0.7; break; case 716: bar = 0.7; break; case 717: bar = 0.7; break; case 718: bar = 0.7; break; case 719: bar = 0.7; break; case 720: bar = 0.69; break; case 721: bar = 0.69; break; case 722: bar = 0.69; break; case 723: bar = 0.69; break; case 724: bar = 0.69; break; case 725: bar = 0.68; break; case 726: bar = 0.68; break; case 727: bar = 0.68; break; case 728: bar = 0.68; break; case 729: bar = 0.68; break; case 730: bar = 0.67; break; case 731: bar = 0.67; break; case 732: bar = 0.67; break; case 733: bar = 0.67; break; case 734: bar = 0.67; break; case 735: bar = 0.67; break; case 736: bar = 0.66; break; case 737: bar = 0.66; break; case 738: bar = 0.66; break; case 739: bar = 0.66; break; case 740: bar = 0.66; break; case 741: bar = 0.65; break; case 742: bar = 0.65; break; case 743: bar = 0.65; break; case 744: bar = 0.65; break; case 745: bar = 0.65; break; case 746: bar = 0.64; break; case 747: bar = 0.64; break; case 748: bar = 0.64; break; case 749: bar = 0.64; break; case 750: bar = 0.64; break; case 751: bar = 0.64; break; case 752: bar = 0.63; break; case 753: bar = 0.63; break; case 754: bar = 0.63; break; case 755: bar = 0.63; break; case 756: bar = 0.63; break; case 757: bar = 0.62; break; case 758: bar = 0.62; break; case 759: bar = 0.62; break; case 760: bar = 0.62; break; case 761: bar = 0.62; break; case 762: bar = 0.61; break; case 763: bar = 0.61; break; case 764: bar = 0.61; break; case 765: bar = 0.61; break; case 766: bar = 0.61; break; case 767: bar = 0.61; break; case 768: bar = 0.6; break; case 769: bar = 0.6; break; case 770: bar = 0.6; break; case 771: bar = 0.6; break; case 772: bar = 0.6; break; case 773: bar = 0.6; break; case 774: bar = 0.59; break; case 775: bar = 0.59; break; case 776: bar = 0.59; break; case 777: bar = 0.59; break; case 778: bar = 0.59; break; case 779: bar = 0.59; break; case 780: bar = 0.58; break; case 781: bar = 0.58; break; case 782: bar = 0.58; break; case 783: bar = 0.58; break; case 784: bar = 0.58; break; case 785: bar = 0.57; break; case 786: bar = 0.57; break; case 787: bar = 0.57; break; case 788: bar = 0.57; break; case 789: bar = 0.57; break; case 790: bar = 0.57; break; case 791: bar = 0.56; break; case 792: bar = 0.56; break; case 793: bar = 0.56; break; case 794: bar = 0.56; break; case 795: bar = 0.56; break; case 796: bar = 0.56; break; case 797: bar = 0.55; break; case 798: bar = 0.55; break; case 799: bar = 0.55; break; case 800: bar = 0.55; break; case 801: bar = 0.55; break; case 802: bar = 0.55; break; case 803: bar = 0.54; break; case 804: bar = 0.54; break; case 805: bar = 0.54; break; case 806: bar = 0.54; break; case 807: bar = 0.54; break; case 808: bar = 0.54; break; case 809: bar = 0.53; break; case 810: bar = 0.53; break; case 811: bar = 0.53; break; case 812: bar = 0.53; break; case 813: bar = 0.53; break; case 814: bar = 0.53; break; case 815: bar = 0.53; break; case 816: bar = 0.52; break; case 817: bar = 0.52; break; case 818: bar = 0.52; break; case 819: bar = 0.52; break; case 820: bar = 0.52; break; case 821: bar = 0.52; break; case 822: bar = 0.51; break; case 823: bar = 0.51; break; case 824: bar = 0.51; break; case 825: bar = 0.51; break; case 826: bar = 0.51; break; case 827: bar = 0.51; break; case 828: bar = 0.5; break; case 829: bar = 0.5; break; case 830: bar = 0.5; break; case 831: bar = 0.5; break; case 832: bar = 0.5; break; case 833: bar = 0.5; break; case 834: bar = 0.5; break; case 835: bar = 0.49; break; case 836: bar = 0.49; break; case 837: bar = 0.49; break; case 838: bar = 0.49; break; case 839: bar = 0.49; break; case 840: bar = 0.49; break; case 841: bar = 0.48; break; case 842: bar = 0.48; break; case 843: bar = 0.48; break; case 844: bar = 0.48; break; case 845: bar = 0.48; break; case 846: bar = 0.48; break; case 847: bar = 0.48; break; case 848: bar = 0.47; break; case 849: bar = 0.47; break; case 850: bar = 0.47; break; case 851: bar = 0.47; break; case 852: bar = 0.47; break; case 853: bar = 0.47; break; case 854: bar = 0.47; break; case 855: bar = 0.46; break; case 856: bar = 0.46; break; case 857: bar = 0.46; break; case 858: bar = 0.46; break; case 859: bar = 0.46; break; case 860: bar = 0.46; break; case 861: bar = 0.46; break; case 862: bar = 0.45; break; case 863: bar = 0.45; break; case 864: bar = 0.45; break; case 865: bar = 0.45; break; case 866: bar = 0.45; break; case 867: bar = 0.45; break; case 868: bar = 0.45; break; case 869: bar = 0.44; break; case 870: bar = 0.44; break; case 871: bar = 0.44; break; case 872: bar = 0.44; break; case 873: bar = 0.44; break; case 874: bar = 0.44; break; case 875: bar = 0.44; break; case 876: bar = 0.43; break; case 877: bar = 0.43; break; case 878: bar = 0.43; break; case 879: bar = 0.43; break; case 880: bar = 0.43; break; case 881: bar = 0.43; break; case 882: bar = 0.43; break; case 883: bar = 0.42; break; case 884: bar = 0.42; break; case 885: bar = 0.42; break; case 886: bar = 0.42; break; case 887: bar = 0.42; break; case 888: bar = 0.42; break; case 889: bar = 0.42; break; case 890: bar = 0.41; break; case 891: bar = 0.41; break; case 892: bar = 0.41; break; case 893: bar = 0.41; break; case 894: bar = 0.41; break; case 895: bar = 0.41; break; case 896: bar = 0.41; break; case 897: bar = 0.41; break; case 898: bar = 0.4; break; case 899: bar = 0.4; break; case 900: bar = 0.4; break; case 901: bar = 0.4; break; case 902: bar = 0.4; break; case 903: bar = 0.4; break; case 904: bar = 0.4; break; case 905: bar = 0.39; break; case 906: bar = 0.39; break; case 907: bar = 0.39; break; case 908: bar = 0.39; break; case 909: bar = 0.39; break; case 910: bar = 0.39; break; case 911: bar = 0.39; break; case 912: bar = 0.39; break; case 913: bar = 0.38; break; case 914: bar = 0.38; break; case 915: bar = 0.38; break; case 916: bar = 0.38; break; case 917: bar = 0.38; break; case 918: bar = 0.38; break; case 919: bar = 0.38; break; case 920: bar = 0.38; break; case 921: bar = 0.37; break; case 922: bar = 0.37; break; case 923: bar = 0.37; break; case 924: bar = 0.37; break; case 925: bar = 0.37; break; case 926: bar = 0.37; break; case 927: bar = 0.37; break; case 928: bar = 0.37; break; case 929: bar = 0.36; break; case 930: bar = 0.36; break; case 931: bar = 0.36; break; case 932: bar = 0.36; break; case 933: bar = 0.36; break; case 934: bar = 0.36; break; case 935: bar = 0.36; break; case 936: bar = 0.36; break; case 937: bar = 0.35; break; case 938: bar = 0.35; break; case 939: bar = 0.35; break; case 940: bar = 0.35; break; case 941: bar = 0.35; break; case 942: bar = 0.35; break; case 943: bar = 0.35; break; case 944: bar = 0.35; break; case 945: bar = 0.34; break; case 946: bar = 0.34; break; case 947: bar = 0.34; break; case 948: bar = 0.34; break; case 949: bar = 0.34; break; case 950: bar = 0.34; break; case 951: bar = 0.34; break; case 952: bar = 0.34; break; case 953: bar = 0.33; break; case 954: bar = 0.33; break; case 955: bar = 0.33; break; case 956: bar = 0.33; break; case 957: bar = 0.33; break; case 958: bar = 0.33; break; case 959: bar = 0.33; break; case 960: bar = 0.33; break; case 961: bar = 0.32; break; case 962: bar = 0.32; break; case 963: bar = 0.32; break; case 964: bar = 0.32; break; case 965: bar = 0.32; break; case 966: bar = 0.32; break; case 967: bar = 0.32; break; case 968: bar = 0.32; break; case 969: bar = 0.32; break; case 970: bar = 0.31; break; case 971: bar = 0.31; break; case 972: bar = 0.31; break; case 973: bar = 0.31; break; case 974: bar = 0.31; break; case 975: bar = 0.31; break; case 976: bar = 0.31; break; case 977: bar = 0.31; break; case 978: bar = 0.3; break; case 979: bar = 0.3; break; case 980: bar = 0.3; break; case 981: bar = 0.3; break; case 982: bar = 0.3; break; case 983: bar = 0.3; break; case 984: bar = 0.3; break; case 985: bar = 0.3; break; case 986: bar = 0.3; break; case 987: bar = 0.29; break; case 988: bar = 0.29; break; case 989: bar = 0.29; break; case 990: bar = 0.29; break; case 991: bar = 0.29; break; case 992: bar = 0.29; break; case 993: bar = 0.29; break; case 994: bar = 0.29; break; case 995: bar = 0.29; break; case 996: bar = 0.28; break; case 997: bar = 0.28; break; case 998: bar = 0.28; break; case 999: bar = 0.28; break; case 1000: bar = 0.28; break; case 1001: bar = 0.28; break; case 1002: bar = 0.28; break; case 1003: bar = 0.28; break; case 1004: bar = 0.28; break; case 1005: bar = 0.27; break; case 1006: bar = 0.27; break; case 1007: bar = 0.27; break; case 1008: bar = 0.27; break; case 1009: bar = 0.27; break; case 1010: bar = 0.27; break; case 1011: bar = 0.27; break; case 1012: bar = 0.27; break; case 1013: bar = 0.27; break; case 1014: bar = 0.26; break; case 1015: bar = 0.26; break; case 1016: bar = 0.26; break; case 1017: bar = 0.26; break; case 1018: bar = 0.26; break; case 1019: bar = 0.26; break; case 1020: bar = 0.26; break; case 1021: bar = 0.26; break; case 1022: bar = 0.26; break; case 1023: bar = 0.26; break; case 1024: bar = 0.25; break;
case 325: bar = 2.28; break; | case 325: bar = 2.28; break; case 326: bar = 2.28; break; case 327: bar = 2.27; break; case 328: bar = 2.26; break; case 329: bar = 2.25; break; case 330: bar = 2.24; break; case 331: bar = 2.24; break; case 332: bar = 2.23; break; case 333: bar = 2.22; break; case 334: bar = 2.21; break; case 335: bar = 2.2; break; case 336: bar = 2.2; break; case 337: bar = 2.19; break; case 338: bar = 2.18; break; case 339: bar = 2.17; break; case 340: bar = 2.17; break; case 341: bar = 2.16; break; case 342: bar = 2.15; break; case 343: bar = 2.14; break; case 344: bar = 2.13; break; case 345: bar = 2.13; break; case 346: bar = 2.12; break; case 347: bar = 2.11; break; case 348: bar = 2.11; break; case 349: bar = 2.1; break; case 350: bar = 2.09; break; case 351: bar = 2.08; break; case 352: bar = 2.08; break; case 353: bar = 2.07; break; case 354: bar = 2.06; break; case 355: bar = 2.05; break; case 356: bar = 2.05; break; case 357: bar = 2.04; break; case 358: bar = 2.03; break; case 359: bar = 2.03; break; case 360: bar = 2.02; break; case 361: bar = 2.01; break; case 362: bar = 2.01; break; case 363: bar = 2; break; case 364: bar = 1.99; break; case 365: bar = 1.99; break; case 366: bar = 1.98; break; case 367: bar = 1.97; break; case 368: bar = 1.97; break; case 369: bar = 1.96; break; case 370: bar = 1.95; break; case 371: bar = 1.95; break; case 372: bar = 1.94; break; case 373: bar = 1.93; break; case 374: bar = 1.93; break; case 375: bar = 1.92; break; case 376: bar = 1.91; break; case 377: bar = 1.91; break; case 378: bar = 1.9; break; case 379: bar = 1.89; break; case 380: bar = 1.89; break; case 381: bar = 1.88; break; case 382: bar = 1.88; break; case 383: bar = 1.87; break; case 384: bar = 1.86; break; case 385: bar = 1.86; break; case 386: bar = 1.85; break; case 387: bar = 1.85; break; case 388: bar = 1.84; break; case 389: bar = 1.83; break; case 390: bar = 1.83; break; case 391: bar = 1.82; break; case 392: bar = 1.82; break; case 393: bar = 1.81; break; case 394: bar = 1.8; break; case 395: bar = 1.8; break; case 396: bar = 1.79; break; case 397: bar = 1.79; break; case 398: bar = 1.78; break; case 399: bar = 1.77; break; case 400: bar = 1.77; break; case 401: bar = 1.76; break; case 402: bar = 1.76; break; case 403: bar = 1.75; break; case 404: bar = 1.75; break; case 405: bar = 1.74; break; case 406: bar = 1.73; break; case 407: bar = 1.73; break; case 408: bar = 1.72; break; case 409: bar = 1.72; break; case 410: bar = 1.71; break; case 411: bar = 1.71; break; case 412: bar = 1.7; break; case 413: bar = 1.7; break; case 414: bar = 1.69; break; case 415: bar = 1.69; break; case 416: bar = 1.68; break; case 417: bar = 1.67; break; case 418: bar = 1.67; break; case 419: bar = 1.66; break; case 420: bar = 1.66; break; case 421: bar = 1.65; break; case 422: bar = 1.65; break; case 423: bar = 1.64; break; case 424: bar = 1.64; break; case 425: bar = 1.63; break; case 426: bar = 1.63; break; case 427: bar = 1.62; break; case 428: bar = 1.62; break; case 429: bar = 1.61; break; case 430: bar = 1.61; break; case 431: bar = 1.6; break; case 432: bar = 1.6; break; case 433: bar = 1.59; break; case 434: bar = 1.59; break; case 435: bar = 1.58; break; case 436: bar = 1.58; break; case 437: bar = 1.57; break; case 438: bar = 1.57; break; case 439: bar = 1.56; break; case 440: bar = 1.56; break; case 441: bar = 1.55; break; case 442: bar = 1.55; break; case 443: bar = 1.54; break; case 444: bar = 1.54; break; case 445: bar = 1.53; break; case 446: bar = 1.53; break; case 447: bar = 1.53; break; case 448: bar = 1.52; break; case 449: bar = 1.52; break; case 450: bar = 1.51; break; case 451: bar = 1.51; break; case 452: bar = 1.5; break; case 453: bar = 1.5; break; case 454: bar = 1.49; break; case 455: bar = 1.49; break; case 456: bar = 1.48; break; case 457: bar = 1.48; break; case 458: bar = 1.47; break; case 459: bar = 1.47; break; case 460: bar = 1.47; break; case 461: bar = 1.46; break; case 462: bar = 1.46; break; case 463: bar = 1.45; break; case 464: bar = 1.45; break; case 465: bar = 1.44; break; case 466: bar = 1.44; break; case 467: bar = 1.44; break; case 468: bar = 1.43; break; case 469: bar = 1.43; break; case 470: bar = 1.42; break; case 471: bar = 1.42; break; case 472: bar = 1.41; break; case 473: bar = 1.41; break; case 474: bar = 1.41; break; case 475: bar = 1.4; break; case 476: bar = 1.4; break; case 477: bar = 1.39; break; case 478: bar = 1.39; break; case 479: bar = 1.38; break; case 480: bar = 1.38; break; case 481: bar = 1.38; break; case 482: bar = 1.37; break; case 483: bar = 1.37; break; case 484: bar = 1.36; break; case 485: bar = 1.36; break; case 486: bar = 1.36; break; case 487: bar = 1.35; break; case 488: bar = 1.35; break; case 489: bar = 1.34; break; case 490: bar = 1.34; break; case 491: bar = 1.34; break; case 492: bar = 1.33; break; case 493: bar = 1.33; break; case 494: bar = 1.32; break; case 495: bar = 1.32; break; case 496: bar = 1.32; break; case 497: bar = 1.31; break; case 498: bar = 1.31; break; case 499: bar = 1.3; break; case 500: bar = 1.3; break; case 501: bar = 1.3; break; case 502: bar = 1.29; break; case 503: bar = 1.29; break; case 504: bar = 1.29; break; case 505: bar = 1.28; break; case 506: bar = 1.28; break; case 507: bar = 1.27; break; case 508: bar = 1.27; break; case 509: bar = 1.27; break; case 510: bar = 1.26; break; case 511: bar = 1.26; break; case 512: bar = 1.26; break; case 513: bar = 1.25; break; case 514: bar = 1.25; break; case 515: bar = 1.24; break; case 516: bar = 1.24; break; case 517: bar = 1.24; break; case 518: bar = 1.23; break; case 519: bar = 1.23; break; case 520: bar = 1.23; break; case 521: bar = 1.22; break; case 522: bar = 1.22; break; case 523: bar = 1.22; break; case 524: bar = 1.21; break; case 525: bar = 1.21; break; case 526: bar = 1.21; break; case 527: bar = 1.2; break; case 528: bar = 1.2; break; case 529: bar = 1.2; break; case 530: bar = 1.19; break; case 531: bar = 1.19; break; case 532: bar = 1.18; break; case 533: bar = 1.18; break; case 534: bar = 1.18; break; case 535: bar = 1.17; break; case 536: bar = 1.17; break; case 537: bar = 1.17; break; case 538: bar = 1.16; break; case 539: bar = 1.16; break; case 540: bar = 1.16; break; case 541: bar = 1.15; break; case 542: bar = 1.15; break; case 543: bar = 1.15; break; case 544: bar = 1.14; break; case 545: bar = 1.14; break; case 546: bar = 1.14; break; case 547: bar = 1.13; break; case 548: bar = 1.13; break; case 549: bar = 1.13; break; case 550: bar = 1.12; break; case 551: bar = 1.12; break; case 552: bar = 1.12; break; case 553: bar = 1.12; break; case 554: bar = 1.11; break; case 555: bar = 1.11; break; case 556: bar = 1.11; break; case 557: bar = 1.1; break; case 558: bar = 1.1; break; case 559: bar = 1.1; break; case 560: bar = 1.09; break; case 561: bar = 1.09; break; case 562: bar = 1.09; break; case 563: bar = 1.08; break; case 564: bar = 1.08; break; case 565: bar = 1.08; break; case 566: bar = 1.07; break; case 567: bar = 1.07; break; case 568: bar = 1.07; break; case 569: bar = 1.07; break; case 570: bar = 1.06; break; case 571: bar = 1.06; break; case 572: bar = 1.06; break; case 573: bar = 1.05; break; case 574: bar = 1.05; break; case 575: bar = 1.05; break; case 576: bar = 1.04; break; case 577: bar = 1.04; break; case 578: bar = 1.04; break; case 579: bar = 1.04; break; case 580: bar = 1.03; break; case 581: bar = 1.03; break; case 582: bar = 1.03; break; case 583: bar = 1.02; break; case 584: bar = 1.02; break; case 585: bar = 1.02; break; case 586: bar = 1.02; break; case 587: bar = 1.01; break; case 588: bar = 1.01; break; case 589: bar = 1.01; break; case 590: bar = 1; break; case 591: bar = 1; break; case 592: bar = 1; break; case 593: bar = 1; break; case 594: bar = 0.99; break; case 595: bar = 0.99; break; case 596: bar = 0.99; break; case 597: bar = 0.98; break; case 598: bar = 0.98; break; case 599: bar = 0.98; break; case 600: bar = 0.98; break; case 601: bar = 0.97; break; case 602: bar = 0.97; break; case 603: bar = 0.97; break; case 604: bar = 0.96; break; case 605: bar = 0.96; break; case 606: bar = 0.96; break; case 607: bar = 0.96; break; case 608: bar = 0.95; break; case 609: bar = 0.95; break; case 610: bar = 0.95; break; case 611: bar = 0.95; break; case 612: bar = 0.94; break; case 613: bar = 0.94; break; case 614: bar = 0.94; break; case 615: bar = 0.94; break; case 616: bar = 0.93; break; case 617: bar = 0.93; break; case 618: bar = 0.93; break; case 619: bar = 0.92; break; case 620: bar = 0.92; break; case 621: bar = 0.92; break; case 622: bar = 0.92; break; case 623: bar = 0.91; break; case 624: bar = 0.91; break; case 625: bar = 0.91; break; case 626: bar = 0.91; break; case 627: bar = 0.9; break; case 628: bar = 0.9; break; case 629: bar = 0.9; break; case 630: bar = 0.9; break; case 631: bar = 0.89; break; case 632: bar = 0.89; break; case 633: bar = 0.89; break; case 634: bar = 0.89; break; case 635: bar = 0.88; break; case 636: bar = 0.88; break; case 637: bar = 0.88; break; case 638: bar = 0.88; break; case 639: bar = 0.87; break; case 640: bar = 0.87; break; case 641: bar = 0.87; break; case 642: bar = 0.87; break; case 643: bar = 0.86; break; case 644: bar = 0.86; break; case 645: bar = 0.86; break; case 646: bar = 0.86; break; case 647: bar = 0.85; break; case 648: bar = 0.85; break; case 649: bar = 0.85; break; case 650: bar = 0.85; break; case 651: bar = 0.84; break; case 652: bar = 0.84; break; case 653: bar = 0.84; break; case 654: bar = 0.84; break; case 655: bar = 0.84; break; case 656: bar = 0.83; break; case 657: bar = 0.83; break; case 658: bar = 0.83; break; case 659: bar = 0.83; break; case 660: bar = 0.82; break; case 661: bar = 0.82; break; case 662: bar = 0.82; break; case 663: bar = 0.82; break; case 664: bar = 0.81; break; case 665: bar = 0.81; break; case 666: bar = 0.81; break; case 667: bar = 0.81; break; case 668: bar = 0.81; break; case 669: bar = 0.8; break; case 670: bar = 0.8; break; case 671: bar = 0.8; break; case 672: bar = 0.8; break; case 673: bar = 0.79; break; case 674: bar = 0.79; break; case 675: bar = 0.79; break; case 676: bar = 0.79; break; case 677: bar = 0.78; break; case 678: bar = 0.78; break; case 679: bar = 0.78; break; case 680: bar = 0.78; break; case 681: bar = 0.78; break; case 682: bar = 0.77; break; case 683: bar = 0.77; break; case 684: bar = 0.77; break; case 685: bar = 0.77; break; case 686: bar = 0.77; break; case 687: bar = 0.76; break; case 688: bar = 0.76; break; case 689: bar = 0.76; break; case 690: bar = 0.76; break; case 691: bar = 0.75; break; case 692: bar = 0.75; break; case 693: bar = 0.75; break; case 694: bar = 0.75; break; case 695: bar = 0.75; break; case 696: bar = 0.74; break; case 697: bar = 0.74; break; case 698: bar = 0.74; break; case 699: bar = 0.74; break; case 700: bar = 0.74; break; case 701: bar = 0.73; break; case 702: bar = 0.73; break; case 703: bar = 0.73; break; case 704: bar = 0.73; break; case 705: bar = 0.72; break; case 706: bar = 0.72; break; case 707: bar = 0.72; break; case 708: bar = 0.72; break; case 709: bar = 0.72; break; case 710: bar = 0.71; break; case 711: bar = 0.71; break; case 712: bar = 0.71; break; case 713: bar = 0.71; break; case 714: bar = 0.71; break; case 715: bar = 0.7; break; case 716: bar = 0.7; break; case 717: bar = 0.7; break; case 718: bar = 0.7; break; case 719: bar = 0.7; break; case 720: bar = 0.69; break; case 721: bar = 0.69; break; case 722: bar = 0.69; break; case 723: bar = 0.69; break; case 724: bar = 0.69; break; case 725: bar = 0.68; break; case 726: bar = 0.68; break; case 727: bar = 0.68; break; case 728: bar = 0.68; break; case 729: bar = 0.68; break; case 730: bar = 0.67; break; case 731: bar = 0.67; break; case 732: bar = 0.67; break; case 733: bar = 0.67; break; case 734: bar = 0.67; break; case 735: bar = 0.67; break; case 736: bar = 0.66; break; case 737: bar = 0.66; break; case 738: bar = 0.66; break; case 739: bar = 0.66; break; case 740: bar = 0.66; break; case 741: bar = 0.65; break; case 742: bar = 0.65; break; case 743: bar = 0.65; break; case 744: bar = 0.65; break; case 745: bar = 0.65; break; case 746: bar = 0.64; break; case 747: bar = 0.64; break; case 748: bar = 0.64; break; case 749: bar = 0.64; break; case 750: bar = 0.64; break; case 751: bar = 0.64; break; case 752: bar = 0.63; break; case 753: bar = 0.63; break; case 754: bar = 0.63; break; case 755: bar = 0.63; break; case 756: bar = 0.63; break; case 757: bar = 0.62; break; case 758: bar = 0.62; break; case 759: bar = 0.62; break; case 760: bar = 0.62; break; case 761: bar = 0.62; break; case 762: bar = 0.61; break; case 763: bar = 0.61; break; case 764: bar = 0.61; break; case 765: bar = 0.61; break; case 766: bar = 0.61; break; case 767: bar = 0.61; break; case 768: bar = 0.6; break; case 769: bar = 0.6; break; case 770: bar = 0.6; break; case 771: bar = 0.6; break; case 772: bar = 0.6; break; case 773: bar = 0.6; break; case 774: bar = 0.59; break; case 775: bar = 0.59; break; case 776: bar = 0.59; break; case 777: bar = 0.59; break; case 778: bar = 0.59; break; case 779: bar = 0.59; break; case 780: bar = 0.58; break; case 781: bar = 0.58; break; case 782: bar = 0.58; break; case 783: bar = 0.58; break; case 784: bar = 0.58; break; case 785: bar = 0.57; break; case 786: bar = 0.57; break; case 787: bar = 0.57; break; case 788: bar = 0.57; break; case 789: bar = 0.57; break; case 790: bar = 0.57; break; case 791: bar = 0.56; break; case 792: bar = 0.56; break; case 793: bar = 0.56; break; case 794: bar = 0.56; break; case 795: bar = 0.56; break; case 796: bar = 0.56; break; case 797: bar = 0.55; break; case 798: bar = 0.55; break; case 799: bar = 0.55; break; case 800: bar = 0.55; break; case 801: bar = 0.55; break; case 802: bar = 0.55; break; case 803: bar = 0.54; break; case 804: bar = 0.54; break; case 805: bar = 0.54; break; case 806: bar = 0.54; break; case 807: bar = 0.54; break; case 808: bar = 0.54; break; case 809: bar = 0.53; break; case 810: bar = 0.53; break; case 811: bar = 0.53; break; case 812: bar = 0.53; break; case 813: bar = 0.53; break; case 814: bar = 0.53; break; case 815: bar = 0.53; break; case 816: bar = 0.52; break; case 817: bar = 0.52; break; case 818: bar = 0.52; break; case 819: bar = 0.52; break; case 820: bar = 0.52; break; case 821: bar = 0.52; break; case 822: bar = 0.51; break; case 823: bar = 0.51; break; case 824: bar = 0.51; break; case 825: bar = 0.51; break; case 826: bar = 0.51; break; case 827: bar = 0.51; break; case 828: bar = 0.5; break; case 829: bar = 0.5; break; case 830: bar = 0.5; break; case 831: bar = 0.5; break; case 832: bar = 0.5; break; case 833: bar = 0.5; break; case 834: bar = 0.5; break; case 835: bar = 0.49; break; case 836: bar = 0.49; break; case 837: bar = 0.49; break; case 838: bar = 0.49; break; case 839: bar = 0.49; break; case 840: bar = 0.49; break; case 841: bar = 0.48; break; case 842: bar = 0.48; break; case 843: bar = 0.48; break; case 844: bar = 0.48; break; case 845: bar = 0.48; break; case 846: bar = 0.48; break; case 847: bar = 0.48; break; case 848: bar = 0.47; break; case 849: bar = 0.47; break; case 850: bar = 0.47; break; case 851: bar = 0.47; break; case 852: bar = 0.47; break; case 853: bar = 0.47; break; case 854: bar = 0.47; break; case 855: bar = 0.46; break; case 856: bar = 0.46; break; case 857: bar = 0.46; break; case 858: bar = 0.46; break; case 859: bar = 0.46; break; case 860: bar = 0.46; break; case 861: bar = 0.46; break; case 862: bar = 0.45; break; case 863: bar = 0.45; break; case 864: bar = 0.45; break; case 865: bar = 0.45; break; case 866: bar = 0.45; break; case 867: bar = 0.45; break; case 868: bar = 0.45; break; case 869: bar = 0.44; break; case 870: bar = 0.44; break; case 871: bar = 0.44; break; case 872: bar = 0.44; break; case 873: bar = 0.44; break; case 874: bar = 0.44; break; case 875: bar = 0.44; break; case 876: bar = 0.43; break; case 877: bar = 0.43; break; case 878: bar = 0.43; break; case 879: bar = 0.43; break; case 880: bar = 0.43; break; case 881: bar = 0.43; break; case 882: bar = 0.43; break; case 883: bar = 0.42; break; case 884: bar = 0.42; break; case 885: bar = 0.42; break; case 886: bar = 0.42; break; case 887: bar = 0.42; break; case 888: bar = 0.42; break; case 889: bar = 0.42; break; case 890: bar = 0.41; break; case 891: bar = 0.41; break; case 892: bar = 0.41; break; case 893: bar = 0.41; break; case 894: bar = 0.41; break; case 895: bar = 0.41; break; case 896: bar = 0.41; break; case 897: bar = 0.41; break; case 898: bar = 0.4; break; case 899: bar = 0.4; break; case 900: bar = 0.4; break; case 901: bar = 0.4; break; case 902: bar = 0.4; break; case 903: bar = 0.4; break; case 904: bar = 0.4; break; case 905: bar = 0.39; break; case 906: bar = 0.39; break; case 907: bar = 0.39; break; case 908: bar = 0.39; break; case 909: bar = 0.39; break; case 910: bar = 0.39; break; case 911: bar = 0.39; break; case 912: bar = 0.39; break; case 913: bar = 0.38; break; case 914: bar = 0.38; break; case 915: bar = 0.38; break; case 916: bar = 0.38; break; case 917: bar = 0.38; break; case 918: bar = 0.38; break; case 919: bar = 0.38; break; case 920: bar = 0.38; break; case 921: bar = 0.37; break; case 922: bar = 0.37; break; case 923: bar = 0.37; break; case 924: bar = 0.37; break; case 925: bar = 0.37; break; case 926: bar = 0.37; break; case 927: bar = 0.37; break; case 928: bar = 0.37; break; case 929: bar = 0.36; break; case 930: bar = 0.36; break; case 931: bar = 0.36; break; case 932: bar = 0.36; break; case 933: bar = 0.36; break; case 934: bar = 0.36; break; case 935: bar = 0.36; break; case 936: bar = 0.36; break; case 937: bar = 0.35; break; case 938: bar = 0.35; break; case 939: bar = 0.35; break; case 940: bar = 0.35; break; case 941: bar = 0.35; break; case 942: bar = 0.35; break; case 943: bar = 0.35; break; case 944: bar = 0.35; break; case 945: bar = 0.34; break; case 946: bar = 0.34; break; case 947: bar = 0.34; break; case 948: bar = 0.34; break; case 949: bar = 0.34; break; case 950: bar = 0.34; break; case 951: bar = 0.34; break; case 952: bar = 0.34; break; case 953: bar = 0.33; break; case 954: bar = 0.33; break; case 955: bar = 0.33; break; case 956: bar = 0.33; break; case 957: bar = 0.33; break; case 958: bar = 0.33; break; case 959: bar = 0.33; break; case 960: bar = 0.33; break; case 961: bar = 0.32; break; case 962: bar = 0.32; break; case 963: bar = 0.32; break; case 964: bar = 0.32; break; case 965: bar = 0.32; break; case 966: bar = 0.32; break; case 967: bar = 0.32; break; case 968: bar = 0.32; break; case 969: bar = 0.32; break; case 970: bar = 0.31; break; case 971: bar = 0.31; break; case 972: bar = 0.31; break; case 973: bar = 0.31; break; case 974: bar = 0.31; break; case 975: bar = 0.31; break; case 976: bar = 0.31; break; case 977: bar = 0.31; break; case 978: bar = 0.3; break; case 979: bar = 0.3; break; case 980: bar = 0.3; break; case 981: bar = 0.3; break; case 982: bar = 0.3; break; case 983: bar = 0.3; break; case 984: bar = 0.3; break; case 985: bar = 0.3; break; case 986: bar = 0.3; break; case 987: bar = 0.29; break; case 988: bar = 0.29; break; case 989: bar = 0.29; break; case 990: bar = 0.29; break; case 991: bar = 0.29; break; case 992: bar = 0.29; break; case 993: bar = 0.29; break; case 994: bar = 0.29; break; case 995: bar = 0.29; break; case 996: bar = 0.28; break; case 997: bar = 0.28; break; case 998: bar = 0.28; break; case 999: bar = 0.28; break; case 1000: bar = 0.28; break; case 1001: bar = 0.28; break; case 1002: bar = 0.28; break; case 1003: bar = 0.28; break; case 1004: bar = 0.28; break; case 1005: bar = 0.27; break; case 1006: bar = 0.27; break; case 1007: bar = 0.27; break; case 1008: bar = 0.27; break; case 1009: bar = 0.27; break; case 1010: bar = 0.27; break; case 1011: bar = 0.27; break; case 1012: bar = 0.27; break; case 1013: bar = 0.27; break; case 1014: bar = 0.26; break; case 1015: bar = 0.26; break; case 1016: bar = 0.26; break; case 1017: bar = 0.26; break; case 1018: bar = 0.26; break; case 1019: bar = 0.26; break; case 1020: bar = 0.26; break; case 1021: bar = 0.26; break; case 1022: bar = 0.26; break; case 1023: bar = 0.26; break; case 1024: bar = 0.25; break;
case 326: bar = 2.28; break; | case 326: bar = 2.28; break; case 327: bar = 2.27; break; case 328: bar = 2.26; break; case 329: bar = 2.25; break; case 330: bar = 2.24; break; case 331: bar = 2.24; break; case 332: bar = 2.23; break; case 333: bar = 2.22; break; case 334: bar = 2.21; break; case 335: bar = 2.2; break; case 336: bar = 2.2; break; case 337: bar = 2.19; break; case 338: bar = 2.18; break; case 339: bar = 2.17; break; case 340: bar = 2.17; break; case 341: bar = 2.16; break; case 342: bar = 2.15; break; case 343: bar = 2.14; break; case 344: bar = 2.13; break; case 345: bar = 2.13; break; case 346: bar = 2.12; break; case 347: bar = 2.11; break; case 348: bar = 2.11; break; case 349: bar = 2.1; break; case 350: bar = 2.09; break; case 351: bar = 2.08; break; case 352: bar = 2.08; break; case 353: bar = 2.07; break; case 354: bar = 2.06; break; case 355: bar = 2.05; break; case 356: bar = 2.05; break; case 357: bar = 2.04; break; case 358: bar = 2.03; break; case 359: bar = 2.03; break; case 360: bar = 2.02; break; case 361: bar = 2.01; break; case 362: bar = 2.01; break; case 363: bar = 2; break; case 364: bar = 1.99; break; case 365: bar = 1.99; break; case 366: bar = 1.98; break; case 367: bar = 1.97; break; case 368: bar = 1.97; break; case 369: bar = 1.96; break; case 370: bar = 1.95; break; case 371: bar = 1.95; break; case 372: bar = 1.94; break; case 373: bar = 1.93; break; case 374: bar = 1.93; break; case 375: bar = 1.92; break; case 376: bar = 1.91; break; case 377: bar = 1.91; break; case 378: bar = 1.9; break; case 379: bar = 1.89; break; case 380: bar = 1.89; break; case 381: bar = 1.88; break; case 382: bar = 1.88; break; case 383: bar = 1.87; break; case 384: bar = 1.86; break; case 385: bar = 1.86; break; case 386: bar = 1.85; break; case 387: bar = 1.85; break; case 388: bar = 1.84; break; case 389: bar = 1.83; break; case 390: bar = 1.83; break; case 391: bar = 1.82; break; case 392: bar = 1.82; break; case 393: bar = 1.81; break; case 394: bar = 1.8; break; case 395: bar = 1.8; break; case 396: bar = 1.79; break; case 397: bar = 1.79; break; case 398: bar = 1.78; break; case 399: bar = 1.77; break; case 400: bar = 1.77; break; case 401: bar = 1.76; break; case 402: bar = 1.76; break; case 403: bar = 1.75; break; case 404: bar = 1.75; break; case 405: bar = 1.74; break; case 406: bar = 1.73; break; case 407: bar = 1.73; break; case 408: bar = 1.72; break; case 409: bar = 1.72; break; case 410: bar = 1.71; break; case 411: bar = 1.71; break; case 412: bar = 1.7; break; case 413: bar = 1.7; break; case 414: bar = 1.69; break; case 415: bar = 1.69; break; case 416: bar = 1.68; break; case 417: bar = 1.67; break; case 418: bar = 1.67; break; case 419: bar = 1.66; break; case 420: bar = 1.66; break; case 421: bar = 1.65; break; case 422: bar = 1.65; break; case 423: bar = 1.64; break; case 424: bar = 1.64; break; case 425: bar = 1.63; break; case 426: bar = 1.63; break; case 427: bar = 1.62; break; case 428: bar = 1.62; break; case 429: bar = 1.61; break; case 430: bar = 1.61; break; case 431: bar = 1.6; break; case 432: bar = 1.6; break; case 433: bar = 1.59; break; case 434: bar = 1.59; break; case 435: bar = 1.58; break; case 436: bar = 1.58; break; case 437: bar = 1.57; break; case 438: bar = 1.57; break; case 439: bar = 1.56; break; case 440: bar = 1.56; break; case 441: bar = 1.55; break; case 442: bar = 1.55; break; case 443: bar = 1.54; break; case 444: bar = 1.54; break; case 445: bar = 1.53; break; case 446: bar = 1.53; break; case 447: bar = 1.53; break; case 448: bar = 1.52; break; case 449: bar = 1.52; break; case 450: bar = 1.51; break; case 451: bar = 1.51; break; case 452: bar = 1.5; break; case 453: bar = 1.5; break; case 454: bar = 1.49; break; case 455: bar = 1.49; break; case 456: bar = 1.48; break; case 457: bar = 1.48; break; case 458: bar = 1.47; break; case 459: bar = 1.47; break; case 460: bar = 1.47; break; case 461: bar = 1.46; break; case 462: bar = 1.46; break; case 463: bar = 1.45; break; case 464: bar = 1.45; break; case 465: bar = 1.44; break; case 466: bar = 1.44; break; case 467: bar = 1.44; break; case 468: bar = 1.43; break; case 469: bar = 1.43; break; case 470: bar = 1.42; break; case 471: bar = 1.42; break; case 472: bar = 1.41; break; case 473: bar = 1.41; break; case 474: bar = 1.41; break; case 475: bar = 1.4; break; case 476: bar = 1.4; break; case 477: bar = 1.39; break; case 478: bar = 1.39; break; case 479: bar = 1.38; break; case 480: bar = 1.38; break; case 481: bar = 1.38; break; case 482: bar = 1.37; break; case 483: bar = 1.37; break; case 484: bar = 1.36; break; case 485: bar = 1.36; break; case 486: bar = 1.36; break; case 487: bar = 1.35; break; case 488: bar = 1.35; break; case 489: bar = 1.34; break; case 490: bar = 1.34; break; case 491: bar = 1.34; break; case 492: bar = 1.33; break; case 493: bar = 1.33; break; case 494: bar = 1.32; break; case 495: bar = 1.32; break; case 496: bar = 1.32; break; case 497: bar = 1.31; break; case 498: bar = 1.31; break; case 499: bar = 1.3; break; case 500: bar = 1.3; break; case 501: bar = 1.3; break; case 502: bar = 1.29; break; case 503: bar = 1.29; break; case 504: bar = 1.29; break; case 505: bar = 1.28; break; case 506: bar = 1.28; break; case 507: bar = 1.27; break; case 508: bar = 1.27; break; case 509: bar = 1.27; break; case 510: bar = 1.26; break; case 511: bar = 1.26; break; case 512: bar = 1.26; break; case 513: bar = 1.25; break; case 514: bar = 1.25; break; case 515: bar = 1.24; break; case 516: bar = 1.24; break; case 517: bar = 1.24; break; case 518: bar = 1.23; break; case 519: bar = 1.23; break; case 520: bar = 1.23; break; case 521: bar = 1.22; break; case 522: bar = 1.22; break; case 523: bar = 1.22; break; case 524: bar = 1.21; break; case 525: bar = 1.21; break; case 526: bar = 1.21; break; case 527: bar = 1.2; break; case 528: bar = 1.2; break; case 529: bar = 1.2; break; case 530: bar = 1.19; break; case 531: bar = 1.19; break; case 532: bar = 1.18; break; case 533: bar = 1.18; break; case 534: bar = 1.18; break; case 535: bar = 1.17; break; case 536: bar = 1.17; break; case 537: bar = 1.17; break; case 538: bar = 1.16; break; case 539: bar = 1.16; break; case 540: bar = 1.16; break; case 541: bar = 1.15; break; case 542: bar = 1.15; break; case 543: bar = 1.15; break; case 544: bar = 1.14; break; case 545: bar = 1.14; break; case 546: bar = 1.14; break; case 547: bar = 1.13; break; case 548: bar = 1.13; break; case 549: bar = 1.13; break; case 550: bar = 1.12; break; case 551: bar = 1.12; break; case 552: bar = 1.12; break; case 553: bar = 1.12; break; case 554: bar = 1.11; break; case 555: bar = 1.11; break; case 556: bar = 1.11; break; case 557: bar = 1.1; break; case 558: bar = 1.1; break; case 559: bar = 1.1; break; case 560: bar = 1.09; break; case 561: bar = 1.09; break; case 562: bar = 1.09; break; case 563: bar = 1.08; break; case 564: bar = 1.08; break; case 565: bar = 1.08; break; case 566: bar = 1.07; break; case 567: bar = 1.07; break; case 568: bar = 1.07; break; case 569: bar = 1.07; break; case 570: bar = 1.06; break; case 571: bar = 1.06; break; case 572: bar = 1.06; break; case 573: bar = 1.05; break; case 574: bar = 1.05; break; case 575: bar = 1.05; break; case 576: bar = 1.04; break; case 577: bar = 1.04; break; case 578: bar = 1.04; break; case 579: bar = 1.04; break; case 580: bar = 1.03; break; case 581: bar = 1.03; break; case 582: bar = 1.03; break; case 583: bar = 1.02; break; case 584: bar = 1.02; break; case 585: bar = 1.02; break; case 586: bar = 1.02; break; case 587: bar = 1.01; break; case 588: bar = 1.01; break; case 589: bar = 1.01; break; case 590: bar = 1; break; case 591: bar = 1; break; case 592: bar = 1; break; case 593: bar = 1; break; case 594: bar = 0.99; break; case 595: bar = 0.99; break; case 596: bar = 0.99; break; case 597: bar = 0.98; break; case 598: bar = 0.98; break; case 599: bar = 0.98; break; case 600: bar = 0.98; break; case 601: bar = 0.97; break; case 602: bar = 0.97; break; case 603: bar = 0.97; break; case 604: bar = 0.96; break; case 605: bar = 0.96; break; case 606: bar = 0.96; break; case 607: bar = 0.96; break; case 608: bar = 0.95; break; case 609: bar = 0.95; break; case 610: bar = 0.95; break; case 611: bar = 0.95; break; case 612: bar = 0.94; break; case 613: bar = 0.94; break; case 614: bar = 0.94; break; case 615: bar = 0.94; break; case 616: bar = 0.93; break; case 617: bar = 0.93; break; case 618: bar = 0.93; break; case 619: bar = 0.92; break; case 620: bar = 0.92; break; case 621: bar = 0.92; break; case 622: bar = 0.92; break; case 623: bar = 0.91; break; case 624: bar = 0.91; break; case 625: bar = 0.91; break; case 626: bar = 0.91; break; case 627: bar = 0.9; break; case 628: bar = 0.9; break; case 629: bar = 0.9; break; case 630: bar = 0.9; break; case 631: bar = 0.89; break; case 632: bar = 0.89; break; case 633: bar = 0.89; break; case 634: bar = 0.89; break; case 635: bar = 0.88; break; case 636: bar = 0.88; break; case 637: bar = 0.88; break; case 638: bar = 0.88; break; case 639: bar = 0.87; break; case 640: bar = 0.87; break; case 641: bar = 0.87; break; case 642: bar = 0.87; break; case 643: bar = 0.86; break; case 644: bar = 0.86; break; case 645: bar = 0.86; break; case 646: bar = 0.86; break; case 647: bar = 0.85; break; case 648: bar = 0.85; break; case 649: bar = 0.85; break; case 650: bar = 0.85; break; case 651: bar = 0.84; break; case 652: bar = 0.84; break; case 653: bar = 0.84; break; case 654: bar = 0.84; break; case 655: bar = 0.84; break; case 656: bar = 0.83; break; case 657: bar = 0.83; break; case 658: bar = 0.83; break; case 659: bar = 0.83; break; case 660: bar = 0.82; break; case 661: bar = 0.82; break; case 662: bar = 0.82; break; case 663: bar = 0.82; break; case 664: bar = 0.81; break; case 665: bar = 0.81; break; case 666: bar = 0.81; break; case 667: bar = 0.81; break; case 668: bar = 0.81; break; case 669: bar = 0.8; break; case 670: bar = 0.8; break; case 671: bar = 0.8; break; case 672: bar = 0.8; break; case 673: bar = 0.79; break; case 674: bar = 0.79; break; case 675: bar = 0.79; break; case 676: bar = 0.79; break; case 677: bar = 0.78; break; case 678: bar = 0.78; break; case 679: bar = 0.78; break; case 680: bar = 0.78; break; case 681: bar = 0.78; break; case 682: bar = 0.77; break; case 683: bar = 0.77; break; case 684: bar = 0.77; break; case 685: bar = 0.77; break; case 686: bar = 0.77; break; case 687: bar = 0.76; break; case 688: bar = 0.76; break; case 689: bar = 0.76; break; case 690: bar = 0.76; break; case 691: bar = 0.75; break; case 692: bar = 0.75; break; case 693: bar = 0.75; break; case 694: bar = 0.75; break; case 695: bar = 0.75; break; case 696: bar = 0.74; break; case 697: bar = 0.74; break; case 698: bar = 0.74; break; case 699: bar = 0.74; break; case 700: bar = 0.74; break; case 701: bar = 0.73; break; case 702: bar = 0.73; break; case 703: bar = 0.73; break; case 704: bar = 0.73; break; case 705: bar = 0.72; break; case 706: bar = 0.72; break; case 707: bar = 0.72; break; case 708: bar = 0.72; break; case 709: bar = 0.72; break; case 710: bar = 0.71; break; case 711: bar = 0.71; break; case 712: bar = 0.71; break; case 713: bar = 0.71; break; case 714: bar = 0.71; break; case 715: bar = 0.7; break; case 716: bar = 0.7; break; case 717: bar = 0.7; break; case 718: bar = 0.7; break; case 719: bar = 0.7; break; case 720: bar = 0.69; break; case 721: bar = 0.69; break; case 722: bar = 0.69; break; case 723: bar = 0.69; break; case 724: bar = 0.69; break; case 725: bar = 0.68; break; case 726: bar = 0.68; break; case 727: bar = 0.68; break; case 728: bar = 0.68; break; case 729: bar = 0.68; break; case 730: bar = 0.67; break; case 731: bar = 0.67; break; case 732: bar = 0.67; break; case 733: bar = 0.67; break; case 734: bar = 0.67; break; case 735: bar = 0.67; break; case 736: bar = 0.66; break; case 737: bar = 0.66; break; case 738: bar = 0.66; break; case 739: bar = 0.66; break; case 740: bar = 0.66; break; case 741: bar = 0.65; break; case 742: bar = 0.65; break; case 743: bar = 0.65; break; case 744: bar = 0.65; break; case 745: bar = 0.65; break; case 746: bar = 0.64; break; case 747: bar = 0.64; break; case 748: bar = 0.64; break; case 749: bar = 0.64; break; case 750: bar = 0.64; break; case 751: bar = 0.64; break; case 752: bar = 0.63; break; case 753: bar = 0.63; break; case 754: bar = 0.63; break; case 755: bar = 0.63; break; case 756: bar = 0.63; break; case 757: bar = 0.62; break; case 758: bar = 0.62; break; case 759: bar = 0.62; break; case 760: bar = 0.62; break; case 761: bar = 0.62; break; case 762: bar = 0.61; break; case 763: bar = 0.61; break; case 764: bar = 0.61; break; case 765: bar = 0.61; break; case 766: bar = 0.61; break; case 767: bar = 0.61; break; case 768: bar = 0.6; break; case 769: bar = 0.6; break; case 770: bar = 0.6; break; case 771: bar = 0.6; break; case 772: bar = 0.6; break; case 773: bar = 0.6; break; case 774: bar = 0.59; break; case 775: bar = 0.59; break; case 776: bar = 0.59; break; case 777: bar = 0.59; break; case 778: bar = 0.59; break; case 779: bar = 0.59; break; case 780: bar = 0.58; break; case 781: bar = 0.58; break; case 782: bar = 0.58; break; case 783: bar = 0.58; break; case 784: bar = 0.58; break; case 785: bar = 0.57; break; case 786: bar = 0.57; break; case 787: bar = 0.57; break; case 788: bar = 0.57; break; case 789: bar = 0.57; break; case 790: bar = 0.57; break; case 791: bar = 0.56; break; case 792: bar = 0.56; break; case 793: bar = 0.56; break; case 794: bar = 0.56; break; case 795: bar = 0.56; break; case 796: bar = 0.56; break; case 797: bar = 0.55; break; case 798: bar = 0.55; break; case 799: bar = 0.55; break; case 800: bar = 0.55; break; case 801: bar = 0.55; break; case 802: bar = 0.55; break; case 803: bar = 0.54; break; case 804: bar = 0.54; break; case 805: bar = 0.54; break; case 806: bar = 0.54; break; case 807: bar = 0.54; break; case 808: bar = 0.54; break; case 809: bar = 0.53; break; case 810: bar = 0.53; break; case 811: bar = 0.53; break; case 812: bar = 0.53; break; case 813: bar = 0.53; break; case 814: bar = 0.53; break; case 815: bar = 0.53; break; case 816: bar = 0.52; break; case 817: bar = 0.52; break; case 818: bar = 0.52; break; case 819: bar = 0.52; break; case 820: bar = 0.52; break; case 821: bar = 0.52; break; case 822: bar = 0.51; break; case 823: bar = 0.51; break; case 824: bar = 0.51; break; case 825: bar = 0.51; break; case 826: bar = 0.51; break; case 827: bar = 0.51; break; case 828: bar = 0.5; break; case 829: bar = 0.5; break; case 830: bar = 0.5; break; case 831: bar = 0.5; break; case 832: bar = 0.5; break; case 833: bar = 0.5; break; case 834: bar = 0.5; break; case 835: bar = 0.49; break; case 836: bar = 0.49; break; case 837: bar = 0.49; break; case 838: bar = 0.49; break; case 839: bar = 0.49; break; case 840: bar = 0.49; break; case 841: bar = 0.48; break; case 842: bar = 0.48; break; case 843: bar = 0.48; break; case 844: bar = 0.48; break; case 845: bar = 0.48; break; case 846: bar = 0.48; break; case 847: bar = 0.48; break; case 848: bar = 0.47; break; case 849: bar = 0.47; break; case 850: bar = 0.47; break; case 851: bar = 0.47; break; case 852: bar = 0.47; break; case 853: bar = 0.47; break; case 854: bar = 0.47; break; case 855: bar = 0.46; break; case 856: bar = 0.46; break; case 857: bar = 0.46; break; case 858: bar = 0.46; break; case 859: bar = 0.46; break; case 860: bar = 0.46; break; case 861: bar = 0.46; break; case 862: bar = 0.45; break; case 863: bar = 0.45; break; case 864: bar = 0.45; break; case 865: bar = 0.45; break; case 866: bar = 0.45; break; case 867: bar = 0.45; break; case 868: bar = 0.45; break; case 869: bar = 0.44; break; case 870: bar = 0.44; break; case 871: bar = 0.44; break; case 872: bar = 0.44; break; case 873: bar = 0.44; break; case 874: bar = 0.44; break; case 875: bar = 0.44; break; case 876: bar = 0.43; break; case 877: bar = 0.43; break; case 878: bar = 0.43; break; case 879: bar = 0.43; break; case 880: bar = 0.43; break; case 881: bar = 0.43; break; case 882: bar = 0.43; break; case 883: bar = 0.42; break; case 884: bar = 0.42; break; case 885: bar = 0.42; break; case 886: bar = 0.42; break; case 887: bar = 0.42; break; case 888: bar = 0.42; break; case 889: bar = 0.42; break; case 890: bar = 0.41; break; case 891: bar = 0.41; break; case 892: bar = 0.41; break; case 893: bar = 0.41; break; case 894: bar = 0.41; break; case 895: bar = 0.41; break; case 896: bar = 0.41; break; case 897: bar = 0.41; break; case 898: bar = 0.4; break; case 899: bar = 0.4; break; case 900: bar = 0.4; break; case 901: bar = 0.4; break; case 902: bar = 0.4; break; case 903: bar = 0.4; break; case 904: bar = 0.4; break; case 905: bar = 0.39; break; case 906: bar = 0.39; break; case 907: bar = 0.39; break; case 908: bar = 0.39; break; case 909: bar = 0.39; break; case 910: bar = 0.39; break; case 911: bar = 0.39; break; case 912: bar = 0.39; break; case 913: bar = 0.38; break; case 914: bar = 0.38; break; case 915: bar = 0.38; break; case 916: bar = 0.38; break; case 917: bar = 0.38; break; case 918: bar = 0.38; break; case 919: bar = 0.38; break; case 920: bar = 0.38; break; case 921: bar = 0.37; break; case 922: bar = 0.37; break; case 923: bar = 0.37; break; case 924: bar = 0.37; break; case 925: bar = 0.37; break; case 926: bar = 0.37; break; case 927: bar = 0.37; break; case 928: bar = 0.37; break; case 929: bar = 0.36; break; case 930: bar = 0.36; break; case 931: bar = 0.36; break; case 932: bar = 0.36; break; case 933: bar = 0.36; break; case 934: bar = 0.36; break; case 935: bar = 0.36; break; case 936: bar = 0.36; break; case 937: bar = 0.35; break; case 938: bar = 0.35; break; case 939: bar = 0.35; break; case 940: bar = 0.35; break; case 941: bar = 0.35; break; case 942: bar = 0.35; break; case 943: bar = 0.35; break; case 944: bar = 0.35; break; case 945: bar = 0.34; break; case 946: bar = 0.34; break; case 947: bar = 0.34; break; case 948: bar = 0.34; break; case 949: bar = 0.34; break; case 950: bar = 0.34; break; case 951: bar = 0.34; break; case 952: bar = 0.34; break; case 953: bar = 0.33; break; case 954: bar = 0.33; break; case 955: bar = 0.33; break; case 956: bar = 0.33; break; case 957: bar = 0.33; break; case 958: bar = 0.33; break; case 959: bar = 0.33; break; case 960: bar = 0.33; break; case 961: bar = 0.32; break; case 962: bar = 0.32; break; case 963: bar = 0.32; break; case 964: bar = 0.32; break; case 965: bar = 0.32; break; case 966: bar = 0.32; break; case 967: bar = 0.32; break; case 968: bar = 0.32; break; case 969: bar = 0.32; break; case 970: bar = 0.31; break; case 971: bar = 0.31; break; case 972: bar = 0.31; break; case 973: bar = 0.31; break; case 974: bar = 0.31; break; case 975: bar = 0.31; break; case 976: bar = 0.31; break; case 977: bar = 0.31; break; case 978: bar = 0.3; break; case 979: bar = 0.3; break; case 980: bar = 0.3; break; case 981: bar = 0.3; break; case 982: bar = 0.3; break; case 983: bar = 0.3; break; case 984: bar = 0.3; break; case 985: bar = 0.3; break; case 986: bar = 0.3; break; case 987: bar = 0.29; break; case 988: bar = 0.29; break; case 989: bar = 0.29; break; case 990: bar = 0.29; break; case 991: bar = 0.29; break; case 992: bar = 0.29; break; case 993: bar = 0.29; break; case 994: bar = 0.29; break; case 995: bar = 0.29; break; case 996: bar = 0.28; break; case 997: bar = 0.28; break; case 998: bar = 0.28; break; case 999: bar = 0.28; break; case 1000: bar = 0.28; break; case 1001: bar = 0.28; break; case 1002: bar = 0.28; break; case 1003: bar = 0.28; break; case 1004: bar = 0.28; break; case 1005: bar = 0.27; break; case 1006: bar = 0.27; break; case 1007: bar = 0.27; break; case 1008: bar = 0.27; break; case 1009: bar = 0.27; break; case 1010: bar = 0.27; break; case 1011: bar = 0.27; break; case 1012: bar = 0.27; break; case 1013: bar = 0.27; break; case 1014: bar = 0.26; break; case 1015: bar = 0.26; break; case 1016: bar = 0.26; break; case 1017: bar = 0.26; break; case 1018: bar = 0.26; break; case 1019: bar = 0.26; break; case 1020: bar = 0.26; break; case 1021: bar = 0.26; break; case 1022: bar = 0.26; break; case 1023: bar = 0.26; break; case 1024: bar = 0.25; break;
case 327: bar = 2.27; break; | case 327: bar = 2.27; break; case 328: bar = 2.26; break; case 329: bar = 2.25; break; case 330: bar = 2.24; break; case 331: bar = 2.24; break; case 332: bar = 2.23; break; case 333: bar = 2.22; break; case 334: bar = 2.21; break; case 335: bar = 2.2; break; case 336: bar = 2.2; break; case 337: bar = 2.19; break; case 338: bar = 2.18; break; case 339: bar = 2.17; break; case 340: bar = 2.17; break; case 341: bar = 2.16; break; case 342: bar = 2.15; break; case 343: bar = 2.14; break; case 344: bar = 2.13; break; case 345: bar = 2.13; break; case 346: bar = 2.12; break; case 347: bar = 2.11; break; case 348: bar = 2.11; break; case 349: bar = 2.1; break; case 350: bar = 2.09; break; case 351: bar = 2.08; break; case 352: bar = 2.08; break; case 353: bar = 2.07; break; case 354: bar = 2.06; break; case 355: bar = 2.05; break; case 356: bar = 2.05; break; case 357: bar = 2.04; break; case 358: bar = 2.03; break; case 359: bar = 2.03; break; case 360: bar = 2.02; break; case 361: bar = 2.01; break; case 362: bar = 2.01; break; case 363: bar = 2; break; case 364: bar = 1.99; break; case 365: bar = 1.99; break; case 366: bar = 1.98; break; case 367: bar = 1.97; break; case 368: bar = 1.97; break; case 369: bar = 1.96; break; case 370: bar = 1.95; break; case 371: bar = 1.95; break; case 372: bar = 1.94; break; case 373: bar = 1.93; break; case 374: bar = 1.93; break; case 375: bar = 1.92; break; case 376: bar = 1.91; break; case 377: bar = 1.91; break; case 378: bar = 1.9; break; case 379: bar = 1.89; break; case 380: bar = 1.89; break; case 381: bar = 1.88; break; case 382: bar = 1.88; break; case 383: bar = 1.87; break; case 384: bar = 1.86; break; case 385: bar = 1.86; break; case 386: bar = 1.85; break; case 387: bar = 1.85; break; case 388: bar = 1.84; break; case 389: bar = 1.83; break; case 390: bar = 1.83; break; case 391: bar = 1.82; break; case 392: bar = 1.82; break; case 393: bar = 1.81; break; case 394: bar = 1.8; break; case 395: bar = 1.8; break; case 396: bar = 1.79; break; case 397: bar = 1.79; break; case 398: bar = 1.78; break; case 399: bar = 1.77; break; case 400: bar = 1.77; break; case 401: bar = 1.76; break; case 402: bar = 1.76; break; case 403: bar = 1.75; break; case 404: bar = 1.75; break; case 405: bar = 1.74; break; case 406: bar = 1.73; break; case 407: bar = 1.73; break; case 408: bar = 1.72; break; case 409: bar = 1.72; break; case 410: bar = 1.71; break; case 411: bar = 1.71; break; case 412: bar = 1.7; break; case 413: bar = 1.7; break; case 414: bar = 1.69; break; case 415: bar = 1.69; break; case 416: bar = 1.68; break; case 417: bar = 1.67; break; case 418: bar = 1.67; break; case 419: bar = 1.66; break; case 420: bar = 1.66; break; case 421: bar = 1.65; break; case 422: bar = 1.65; break; case 423: bar = 1.64; break; case 424: bar = 1.64; break; case 425: bar = 1.63; break; case 426: bar = 1.63; break; case 427: bar = 1.62; break; case 428: bar = 1.62; break; case 429: bar = 1.61; break; case 430: bar = 1.61; break; case 431: bar = 1.6; break; case 432: bar = 1.6; break; case 433: bar = 1.59; break; case 434: bar = 1.59; break; case 435: bar = 1.58; break; case 436: bar = 1.58; break; case 437: bar = 1.57; break; case 438: bar = 1.57; break; case 439: bar = 1.56; break; case 440: bar = 1.56; break; case 441: bar = 1.55; break; case 442: bar = 1.55; break; case 443: bar = 1.54; break; case 444: bar = 1.54; break; case 445: bar = 1.53; break; case 446: bar = 1.53; break; case 447: bar = 1.53; break; case 448: bar = 1.52; break; case 449: bar = 1.52; break; case 450: bar = 1.51; break; case 451: bar = 1.51; break; case 452: bar = 1.5; break; case 453: bar = 1.5; break; case 454: bar = 1.49; break; case 455: bar = 1.49; break; case 456: bar = 1.48; break; case 457: bar = 1.48; break; case 458: bar = 1.47; break; case 459: bar = 1.47; break; case 460: bar = 1.47; break; case 461: bar = 1.46; break; case 462: bar = 1.46; break; case 463: bar = 1.45; break; case 464: bar = 1.45; break; case 465: bar = 1.44; break; case 466: bar = 1.44; break; case 467: bar = 1.44; break; case 468: bar = 1.43; break; case 469: bar = 1.43; break; case 470: bar = 1.42; break; case 471: bar = 1.42; break; case 472: bar = 1.41; break; case 473: bar = 1.41; break; case 474: bar = 1.41; break; case 475: bar = 1.4; break; case 476: bar = 1.4; break; case 477: bar = 1.39; break; case 478: bar = 1.39; break; case 479: bar = 1.38; break; case 480: bar = 1.38; break; case 481: bar = 1.38; break; case 482: bar = 1.37; break; case 483: bar = 1.37; break; case 484: bar = 1.36; break; case 485: bar = 1.36; break; case 486: bar = 1.36; break; case 487: bar = 1.35; break; case 488: bar = 1.35; break; case 489: bar = 1.34; break; case 490: bar = 1.34; break; case 491: bar = 1.34; break; case 492: bar = 1.33; break; case 493: bar = 1.33; break; case 494: bar = 1.32; break; case 495: bar = 1.32; break; case 496: bar = 1.32; break; case 497: bar = 1.31; break; case 498: bar = 1.31; break; case 499: bar = 1.3; break; case 500: bar = 1.3; break; case 501: bar = 1.3; break; case 502: bar = 1.29; break; case 503: bar = 1.29; break; case 504: bar = 1.29; break; case 505: bar = 1.28; break; case 506: bar = 1.28; break; case 507: bar = 1.27; break; case 508: bar = 1.27; break; case 509: bar = 1.27; break; case 510: bar = 1.26; break; case 511: bar = 1.26; break; case 512: bar = 1.26; break; case 513: bar = 1.25; break; case 514: bar = 1.25; break; case 515: bar = 1.24; break; case 516: bar = 1.24; break; case 517: bar = 1.24; break; case 518: bar = 1.23; break; case 519: bar = 1.23; break; case 520: bar = 1.23; break; case 521: bar = 1.22; break; case 522: bar = 1.22; break; case 523: bar = 1.22; break; case 524: bar = 1.21; break; case 525: bar = 1.21; break; case 526: bar = 1.21; break; case 527: bar = 1.2; break; case 528: bar = 1.2; break; case 529: bar = 1.2; break; case 530: bar = 1.19; break; case 531: bar = 1.19; break; case 532: bar = 1.18; break; case 533: bar = 1.18; break; case 534: bar = 1.18; break; case 535: bar = 1.17; break; case 536: bar = 1.17; break; case 537: bar = 1.17; break; case 538: bar = 1.16; break; case 539: bar = 1.16; break; case 540: bar = 1.16; break; case 541: bar = 1.15; break; case 542: bar = 1.15; break; case 543: bar = 1.15; break; case 544: bar = 1.14; break; case 545: bar = 1.14; break; case 546: bar = 1.14; break; case 547: bar = 1.13; break; case 548: bar = 1.13; break; case 549: bar = 1.13; break; case 550: bar = 1.12; break; case 551: bar = 1.12; break; case 552: bar = 1.12; break; case 553: bar = 1.12; break; case 554: bar = 1.11; break; case 555: bar = 1.11; break; case 556: bar = 1.11; break; case 557: bar = 1.1; break; case 558: bar = 1.1; break; case 559: bar = 1.1; break; case 560: bar = 1.09; break; case 561: bar = 1.09; break; case 562: bar = 1.09; break; case 563: bar = 1.08; break; case 564: bar = 1.08; break; case 565: bar = 1.08; break; case 566: bar = 1.07; break; case 567: bar = 1.07; break; case 568: bar = 1.07; break; case 569: bar = 1.07; break; case 570: bar = 1.06; break; case 571: bar = 1.06; break; case 572: bar = 1.06; break; case 573: bar = 1.05; break; case 574: bar = 1.05; break; case 575: bar = 1.05; break; case 576: bar = 1.04; break; case 577: bar = 1.04; break; case 578: bar = 1.04; break; case 579: bar = 1.04; break; case 580: bar = 1.03; break; case 581: bar = 1.03; break; case 582: bar = 1.03; break; case 583: bar = 1.02; break; case 584: bar = 1.02; break; case 585: bar = 1.02; break; case 586: bar = 1.02; break; case 587: bar = 1.01; break; case 588: bar = 1.01; break; case 589: bar = 1.01; break; case 590: bar = 1; break; case 591: bar = 1; break; case 592: bar = 1; break; case 593: bar = 1; break; case 594: bar = 0.99; break; case 595: bar = 0.99; break; case 596: bar = 0.99; break; case 597: bar = 0.98; break; case 598: bar = 0.98; break; case 599: bar = 0.98; break; case 600: bar = 0.98; break; case 601: bar = 0.97; break; case 602: bar = 0.97; break; case 603: bar = 0.97; break; case 604: bar = 0.96; break; case 605: bar = 0.96; break; case 606: bar = 0.96; break; case 607: bar = 0.96; break; case 608: bar = 0.95; break; case 609: bar = 0.95; break; case 610: bar = 0.95; break; case 611: bar = 0.95; break; case 612: bar = 0.94; break; case 613: bar = 0.94; break; case 614: bar = 0.94; break; case 615: bar = 0.94; break; case 616: bar = 0.93; break; case 617: bar = 0.93; break; case 618: bar = 0.93; break; case 619: bar = 0.92; break; case 620: bar = 0.92; break; case 621: bar = 0.92; break; case 622: bar = 0.92; break; case 623: bar = 0.91; break; case 624: bar = 0.91; break; case 625: bar = 0.91; break; case 626: bar = 0.91; break; case 627: bar = 0.9; break; case 628: bar = 0.9; break; case 629: bar = 0.9; break; case 630: bar = 0.9; break; case 631: bar = 0.89; break; case 632: bar = 0.89; break; case 633: bar = 0.89; break; case 634: bar = 0.89; break; case 635: bar = 0.88; break; case 636: bar = 0.88; break; case 637: bar = 0.88; break; case 638: bar = 0.88; break; case 639: bar = 0.87; break; case 640: bar = 0.87; break; case 641: bar = 0.87; break; case 642: bar = 0.87; break; case 643: bar = 0.86; break; case 644: bar = 0.86; break; case 645: bar = 0.86; break; case 646: bar = 0.86; break; case 647: bar = 0.85; break; case 648: bar = 0.85; break; case 649: bar = 0.85; break; case 650: bar = 0.85; break; case 651: bar = 0.84; break; case 652: bar = 0.84; break; case 653: bar = 0.84; break; case 654: bar = 0.84; break; case 655: bar = 0.84; break; case 656: bar = 0.83; break; case 657: bar = 0.83; break; case 658: bar = 0.83; break; case 659: bar = 0.83; break; case 660: bar = 0.82; break; case 661: bar = 0.82; break; case 662: bar = 0.82; break; case 663: bar = 0.82; break; case 664: bar = 0.81; break; case 665: bar = 0.81; break; case 666: bar = 0.81; break; case 667: bar = 0.81; break; case 668: bar = 0.81; break; case 669: bar = 0.8; break; case 670: bar = 0.8; break; case 671: bar = 0.8; break; case 672: bar = 0.8; break; case 673: bar = 0.79; break; case 674: bar = 0.79; break; case 675: bar = 0.79; break; case 676: bar = 0.79; break; case 677: bar = 0.78; break; case 678: bar = 0.78; break; case 679: bar = 0.78; break; case 680: bar = 0.78; break; case 681: bar = 0.78; break; case 682: bar = 0.77; break; case 683: bar = 0.77; break; case 684: bar = 0.77; break; case 685: bar = 0.77; break; case 686: bar = 0.77; break; case 687: bar = 0.76; break; case 688: bar = 0.76; break; case 689: bar = 0.76; break; case 690: bar = 0.76; break; case 691: bar = 0.75; break; case 692: bar = 0.75; break; case 693: bar = 0.75; break; case 694: bar = 0.75; break; case 695: bar = 0.75; break; case 696: bar = 0.74; break; case 697: bar = 0.74; break; case 698: bar = 0.74; break; case 699: bar = 0.74; break; case 700: bar = 0.74; break; case 701: bar = 0.73; break; case 702: bar = 0.73; break; case 703: bar = 0.73; break; case 704: bar = 0.73; break; case 705: bar = 0.72; break; case 706: bar = 0.72; break; case 707: bar = 0.72; break; case 708: bar = 0.72; break; case 709: bar = 0.72; break; case 710: bar = 0.71; break; case 711: bar = 0.71; break; case 712: bar = 0.71; break; case 713: bar = 0.71; break; case 714: bar = 0.71; break; case 715: bar = 0.7; break; case 716: bar = 0.7; break; case 717: bar = 0.7; break; case 718: bar = 0.7; break; case 719: bar = 0.7; break; case 720: bar = 0.69; break; case 721: bar = 0.69; break; case 722: bar = 0.69; break; case 723: bar = 0.69; break; case 724: bar = 0.69; break; case 725: bar = 0.68; break; case 726: bar = 0.68; break; case 727: bar = 0.68; break; case 728: bar = 0.68; break; case 729: bar = 0.68; break; case 730: bar = 0.67; break; case 731: bar = 0.67; break; case 732: bar = 0.67; break; case 733: bar = 0.67; break; case 734: bar = 0.67; break; case 735: bar = 0.67; break; case 736: bar = 0.66; break; case 737: bar = 0.66; break; case 738: bar = 0.66; break; case 739: bar = 0.66; break; case 740: bar = 0.66; break; case 741: bar = 0.65; break; case 742: bar = 0.65; break; case 743: bar = 0.65; break; case 744: bar = 0.65; break; case 745: bar = 0.65; break; case 746: bar = 0.64; break; case 747: bar = 0.64; break; case 748: bar = 0.64; break; case 749: bar = 0.64; break; case 750: bar = 0.64; break; case 751: bar = 0.64; break; case 752: bar = 0.63; break; case 753: bar = 0.63; break; case 754: bar = 0.63; break; case 755: bar = 0.63; break; case 756: bar = 0.63; break; case 757: bar = 0.62; break; case 758: bar = 0.62; break; case 759: bar = 0.62; break; case 760: bar = 0.62; break; case 761: bar = 0.62; break; case 762: bar = 0.61; break; case 763: bar = 0.61; break; case 764: bar = 0.61; break; case 765: bar = 0.61; break; case 766: bar = 0.61; break; case 767: bar = 0.61; break; case 768: bar = 0.6; break; case 769: bar = 0.6; break; case 770: bar = 0.6; break; case 771: bar = 0.6; break; case 772: bar = 0.6; break; case 773: bar = 0.6; break; case 774: bar = 0.59; break; case 775: bar = 0.59; break; case 776: bar = 0.59; break; case 777: bar = 0.59; break; case 778: bar = 0.59; break; case 779: bar = 0.59; break; case 780: bar = 0.58; break; case 781: bar = 0.58; break; case 782: bar = 0.58; break; case 783: bar = 0.58; break; case 784: bar = 0.58; break; case 785: bar = 0.57; break; case 786: bar = 0.57; break; case 787: bar = 0.57; break; case 788: bar = 0.57; break; case 789: bar = 0.57; break; case 790: bar = 0.57; break; case 791: bar = 0.56; break; case 792: bar = 0.56; break; case 793: bar = 0.56; break; case 794: bar = 0.56; break; case 795: bar = 0.56; break; case 796: bar = 0.56; break; case 797: bar = 0.55; break; case 798: bar = 0.55; break; case 799: bar = 0.55; break; case 800: bar = 0.55; break; case 801: bar = 0.55; break; case 802: bar = 0.55; break; case 803: bar = 0.54; break; case 804: bar = 0.54; break; case 805: bar = 0.54; break; case 806: bar = 0.54; break; case 807: bar = 0.54; break; case 808: bar = 0.54; break; case 809: bar = 0.53; break; case 810: bar = 0.53; break; case 811: bar = 0.53; break; case 812: bar = 0.53; break; case 813: bar = 0.53; break; case 814: bar = 0.53; break; case 815: bar = 0.53; break; case 816: bar = 0.52; break; case 817: bar = 0.52; break; case 818: bar = 0.52; break; case 819: bar = 0.52; break; case 820: bar = 0.52; break; case 821: bar = 0.52; break; case 822: bar = 0.51; break; case 823: bar = 0.51; break; case 824: bar = 0.51; break; case 825: bar = 0.51; break; case 826: bar = 0.51; break; case 827: bar = 0.51; break; case 828: bar = 0.5; break; case 829: bar = 0.5; break; case 830: bar = 0.5; break; case 831: bar = 0.5; break; case 832: bar = 0.5; break; case 833: bar = 0.5; break; case 834: bar = 0.5; break; case 835: bar = 0.49; break; case 836: bar = 0.49; break; case 837: bar = 0.49; break; case 838: bar = 0.49; break; case 839: bar = 0.49; break; case 840: bar = 0.49; break; case 841: bar = 0.48; break; case 842: bar = 0.48; break; case 843: bar = 0.48; break; case 844: bar = 0.48; break; case 845: bar = 0.48; break; case 846: bar = 0.48; break; case 847: bar = 0.48; break; case 848: bar = 0.47; break; case 849: bar = 0.47; break; case 850: bar = 0.47; break; case 851: bar = 0.47; break; case 852: bar = 0.47; break; case 853: bar = 0.47; break; case 854: bar = 0.47; break; case 855: bar = 0.46; break; case 856: bar = 0.46; break; case 857: bar = 0.46; break; case 858: bar = 0.46; break; case 859: bar = 0.46; break; case 860: bar = 0.46; break; case 861: bar = 0.46; break; case 862: bar = 0.45; break; case 863: bar = 0.45; break; case 864: bar = 0.45; break; case 865: bar = 0.45; break; case 866: bar = 0.45; break; case 867: bar = 0.45; break; case 868: bar = 0.45; break; case 869: bar = 0.44; break; case 870: bar = 0.44; break; case 871: bar = 0.44; break; case 872: bar = 0.44; break; case 873: bar = 0.44; break; case 874: bar = 0.44; break; case 875: bar = 0.44; break; case 876: bar = 0.43; break; case 877: bar = 0.43; break; case 878: bar = 0.43; break; case 879: bar = 0.43; break; case 880: bar = 0.43; break; case 881: bar = 0.43; break; case 882: bar = 0.43; break; case 883: bar = 0.42; break; case 884: bar = 0.42; break; case 885: bar = 0.42; break; case 886: bar = 0.42; break; case 887: bar = 0.42; break; case 888: bar = 0.42; break; case 889: bar = 0.42; break; case 890: bar = 0.41; break; case 891: bar = 0.41; break; case 892: bar = 0.41; break; case 893: bar = 0.41; break; case 894: bar = 0.41; break; case 895: bar = 0.41; break; case 896: bar = 0.41; break; case 897: bar = 0.41; break; case 898: bar = 0.4; break; case 899: bar = 0.4; break; case 900: bar = 0.4; break; case 901: bar = 0.4; break; case 902: bar = 0.4; break; case 903: bar = 0.4; break; case 904: bar = 0.4; break; case 905: bar = 0.39; break; case 906: bar = 0.39; break; case 907: bar = 0.39; break; case 908: bar = 0.39; break; case 909: bar = 0.39; break; case 910: bar = 0.39; break; case 911: bar = 0.39; break; case 912: bar = 0.39; break; case 913: bar = 0.38; break; case 914: bar = 0.38; break; case 915: bar = 0.38; break; case 916: bar = 0.38; break; case 917: bar = 0.38; break; case 918: bar = 0.38; break; case 919: bar = 0.38; break; case 920: bar = 0.38; break; case 921: bar = 0.37; break; case 922: bar = 0.37; break; case 923: bar = 0.37; break; case 924: bar = 0.37; break; case 925: bar = 0.37; break; case 926: bar = 0.37; break; case 927: bar = 0.37; break; case 928: bar = 0.37; break; case 929: bar = 0.36; break; case 930: bar = 0.36; break; case 931: bar = 0.36; break; case 932: bar = 0.36; break; case 933: bar = 0.36; break; case 934: bar = 0.36; break; case 935: bar = 0.36; break; case 936: bar = 0.36; break; case 937: bar = 0.35; break; case 938: bar = 0.35; break; case 939: bar = 0.35; break; case 940: bar = 0.35; break; case 941: bar = 0.35; break; case 942: bar = 0.35; break; case 943: bar = 0.35; break; case 944: bar = 0.35; break; case 945: bar = 0.34; break; case 946: bar = 0.34; break; case 947: bar = 0.34; break; case 948: bar = 0.34; break; case 949: bar = 0.34; break; case 950: bar = 0.34; break; case 951: bar = 0.34; break; case 952: bar = 0.34; break; case 953: bar = 0.33; break; case 954: bar = 0.33; break; case 955: bar = 0.33; break; case 956: bar = 0.33; break; case 957: bar = 0.33; break; case 958: bar = 0.33; break; case 959: bar = 0.33; break; case 960: bar = 0.33; break; case 961: bar = 0.32; break; case 962: bar = 0.32; break; case 963: bar = 0.32; break; case 964: bar = 0.32; break; case 965: bar = 0.32; break; case 966: bar = 0.32; break; case 967: bar = 0.32; break; case 968: bar = 0.32; break; case 969: bar = 0.32; break; case 970: bar = 0.31; break; case 971: bar = 0.31; break; case 972: bar = 0.31; break; case 973: bar = 0.31; break; case 974: bar = 0.31; break; case 975: bar = 0.31; break; case 976: bar = 0.31; break; case 977: bar = 0.31; break; case 978: bar = 0.3; break; case 979: bar = 0.3; break; case 980: bar = 0.3; break; case 981: bar = 0.3; break; case 982: bar = 0.3; break; case 983: bar = 0.3; break; case 984: bar = 0.3; break; case 985: bar = 0.3; break; case 986: bar = 0.3; break; case 987: bar = 0.29; break; case 988: bar = 0.29; break; case 989: bar = 0.29; break; case 990: bar = 0.29; break; case 991: bar = 0.29; break; case 992: bar = 0.29; break; case 993: bar = 0.29; break; case 994: bar = 0.29; break; case 995: bar = 0.29; break; case 996: bar = 0.28; break; case 997: bar = 0.28; break; case 998: bar = 0.28; break; case 999: bar = 0.28; break; case 1000: bar = 0.28; break; case 1001: bar = 0.28; break; case 1002: bar = 0.28; break; case 1003: bar = 0.28; break; case 1004: bar = 0.28; break; case 1005: bar = 0.27; break; case 1006: bar = 0.27; break; case 1007: bar = 0.27; break; case 1008: bar = 0.27; break; case 1009: bar = 0.27; break; case 1010: bar = 0.27; break; case 1011: bar = 0.27; break; case 1012: bar = 0.27; break; case 1013: bar = 0.27; break; case 1014: bar = 0.26; break; case 1015: bar = 0.26; break; case 1016: bar = 0.26; break; case 1017: bar = 0.26; break; case 1018: bar = 0.26; break; case 1019: bar = 0.26; break; case 1020: bar = 0.26; break; case 1021: bar = 0.26; break; case 1022: bar = 0.26; break; case 1023: bar = 0.26; break; case 1024: bar = 0.25; break;
case 328: bar = 2.26; break; | case 328: bar = 2.26; break; case 329: bar = 2.25; break; case 330: bar = 2.24; break; case 331: bar = 2.24; break; case 332: bar = 2.23; break; case 333: bar = 2.22; break; case 334: bar = 2.21; break; case 335: bar = 2.2; break; case 336: bar = 2.2; break; case 337: bar = 2.19; break; case 338: bar = 2.18; break; case 339: bar = 2.17; break; case 340: bar = 2.17; break; case 341: bar = 2.16; break; case 342: bar = 2.15; break; case 343: bar = 2.14; break; case 344: bar = 2.13; break; case 345: bar = 2.13; break; case 346: bar = 2.12; break; case 347: bar = 2.11; break; case 348: bar = 2.11; break; case 349: bar = 2.1; break; case 350: bar = 2.09; break; case 351: bar = 2.08; break; case 352: bar = 2.08; break; case 353: bar = 2.07; break; case 354: bar = 2.06; break; case 355: bar = 2.05; break; case 356: bar = 2.05; break; case 357: bar = 2.04; break; case 358: bar = 2.03; break; case 359: bar = 2.03; break; case 360: bar = 2.02; break; case 361: bar = 2.01; break; case 362: bar = 2.01; break; case 363: bar = 2; break; case 364: bar = 1.99; break; case 365: bar = 1.99; break; case 366: bar = 1.98; break; case 367: bar = 1.97; break; case 368: bar = 1.97; break; case 369: bar = 1.96; break; case 370: bar = 1.95; break; case 371: bar = 1.95; break; case 372: bar = 1.94; break; case 373: bar = 1.93; break; case 374: bar = 1.93; break; case 375: bar = 1.92; break; case 376: bar = 1.91; break; case 377: bar = 1.91; break; case 378: bar = 1.9; break; case 379: bar = 1.89; break; case 380: bar = 1.89; break; case 381: bar = 1.88; break; case 382: bar = 1.88; break; case 383: bar = 1.87; break; case 384: bar = 1.86; break; case 385: bar = 1.86; break; case 386: bar = 1.85; break; case 387: bar = 1.85; break; case 388: bar = 1.84; break; case 389: bar = 1.83; break; case 390: bar = 1.83; break; case 391: bar = 1.82; break; case 392: bar = 1.82; break; case 393: bar = 1.81; break; case 394: bar = 1.8; break; case 395: bar = 1.8; break; case 396: bar = 1.79; break; case 397: bar = 1.79; break; case 398: bar = 1.78; break; case 399: bar = 1.77; break; case 400: bar = 1.77; break; case 401: bar = 1.76; break; case 402: bar = 1.76; break; case 403: bar = 1.75; break; case 404: bar = 1.75; break; case 405: bar = 1.74; break; case 406: bar = 1.73; break; case 407: bar = 1.73; break; case 408: bar = 1.72; break; case 409: bar = 1.72; break; case 410: bar = 1.71; break; case 411: bar = 1.71; break; case 412: bar = 1.7; break; case 413: bar = 1.7; break; case 414: bar = 1.69; break; case 415: bar = 1.69; break; case 416: bar = 1.68; break; case 417: bar = 1.67; break; case 418: bar = 1.67; break; case 419: bar = 1.66; break; case 420: bar = 1.66; break; case 421: bar = 1.65; break; case 422: bar = 1.65; break; case 423: bar = 1.64; break; case 424: bar = 1.64; break; case 425: bar = 1.63; break; case 426: bar = 1.63; break; case 427: bar = 1.62; break; case 428: bar = 1.62; break; case 429: bar = 1.61; break; case 430: bar = 1.61; break; case 431: bar = 1.6; break; case 432: bar = 1.6; break; case 433: bar = 1.59; break; case 434: bar = 1.59; break; case 435: bar = 1.58; break; case 436: bar = 1.58; break; case 437: bar = 1.57; break; case 438: bar = 1.57; break; case 439: bar = 1.56; break; case 440: bar = 1.56; break; case 441: bar = 1.55; break; case 442: bar = 1.55; break; case 443: bar = 1.54; break; case 444: bar = 1.54; break; case 445: bar = 1.53; break; case 446: bar = 1.53; break; case 447: bar = 1.53; break; case 448: bar = 1.52; break; case 449: bar = 1.52; break; case 450: bar = 1.51; break; case 451: bar = 1.51; break; case 452: bar = 1.5; break; case 453: bar = 1.5; break; case 454: bar = 1.49; break; case 455: bar = 1.49; break; case 456: bar = 1.48; break; case 457: bar = 1.48; break; case 458: bar = 1.47; break; case 459: bar = 1.47; break; case 460: bar = 1.47; break; case 461: bar = 1.46; break; case 462: bar = 1.46; break; case 463: bar = 1.45; break; case 464: bar = 1.45; break; case 465: bar = 1.44; break; case 466: bar = 1.44; break; case 467: bar = 1.44; break; case 468: bar = 1.43; break; case 469: bar = 1.43; break; case 470: bar = 1.42; break; case 471: bar = 1.42; break; case 472: bar = 1.41; break; case 473: bar = 1.41; break; case 474: bar = 1.41; break; case 475: bar = 1.4; break; case 476: bar = 1.4; break; case 477: bar = 1.39; break; case 478: bar = 1.39; break; case 479: bar = 1.38; break; case 480: bar = 1.38; break; case 481: bar = 1.38; break; case 482: bar = 1.37; break; case 483: bar = 1.37; break; case 484: bar = 1.36; break; case 485: bar = 1.36; break; case 486: bar = 1.36; break; case 487: bar = 1.35; break; case 488: bar = 1.35; break; case 489: bar = 1.34; break; case 490: bar = 1.34; break; case 491: bar = 1.34; break; case 492: bar = 1.33; break; case 493: bar = 1.33; break; case 494: bar = 1.32; break; case 495: bar = 1.32; break; case 496: bar = 1.32; break; case 497: bar = 1.31; break; case 498: bar = 1.31; break; case 499: bar = 1.3; break; case 500: bar = 1.3; break; case 501: bar = 1.3; break; case 502: bar = 1.29; break; case 503: bar = 1.29; break; case 504: bar = 1.29; break; case 505: bar = 1.28; break; case 506: bar = 1.28; break; case 507: bar = 1.27; break; case 508: bar = 1.27; break; case 509: bar = 1.27; break; case 510: bar = 1.26; break; case 511: bar = 1.26; break; case 512: bar = 1.26; break; case 513: bar = 1.25; break; case 514: bar = 1.25; break; case 515: bar = 1.24; break; case 516: bar = 1.24; break; case 517: bar = 1.24; break; case 518: bar = 1.23; break; case 519: bar = 1.23; break; case 520: bar = 1.23; break; case 521: bar = 1.22; break; case 522: bar = 1.22; break; case 523: bar = 1.22; break; case 524: bar = 1.21; break; case 525: bar = 1.21; break; case 526: bar = 1.21; break; case 527: bar = 1.2; break; case 528: bar = 1.2; break; case 529: bar = 1.2; break; case 530: bar = 1.19; break; case 531: bar = 1.19; break; case 532: bar = 1.18; break; case 533: bar = 1.18; break; case 534: bar = 1.18; break; case 535: bar = 1.17; break; case 536: bar = 1.17; break; case 537: bar = 1.17; break; case 538: bar = 1.16; break; case 539: bar = 1.16; break; case 540: bar = 1.16; break; case 541: bar = 1.15; break; case 542: bar = 1.15; break; case 543: bar = 1.15; break; case 544: bar = 1.14; break; case 545: bar = 1.14; break; case 546: bar = 1.14; break; case 547: bar = 1.13; break; case 548: bar = 1.13; break; case 549: bar = 1.13; break; case 550: bar = 1.12; break; case 551: bar = 1.12; break; case 552: bar = 1.12; break; case 553: bar = 1.12; break; case 554: bar = 1.11; break; case 555: bar = 1.11; break; case 556: bar = 1.11; break; case 557: bar = 1.1; break; case 558: bar = 1.1; break; case 559: bar = 1.1; break; case 560: bar = 1.09; break; case 561: bar = 1.09; break; case 562: bar = 1.09; break; case 563: bar = 1.08; break; case 564: bar = 1.08; break; case 565: bar = 1.08; break; case 566: bar = 1.07; break; case 567: bar = 1.07; break; case 568: bar = 1.07; break; case 569: bar = 1.07; break; case 570: bar = 1.06; break; case 571: bar = 1.06; break; case 572: bar = 1.06; break; case 573: bar = 1.05; break; case 574: bar = 1.05; break; case 575: bar = 1.05; break; case 576: bar = 1.04; break; case 577: bar = 1.04; break; case 578: bar = 1.04; break; case 579: bar = 1.04; break; case 580: bar = 1.03; break; case 581: bar = 1.03; break; case 582: bar = 1.03; break; case 583: bar = 1.02; break; case 584: bar = 1.02; break; case 585: bar = 1.02; break; case 586: bar = 1.02; break; case 587: bar = 1.01; break; case 588: bar = 1.01; break; case 589: bar = 1.01; break; case 590: bar = 1; break; case 591: bar = 1; break; case 592: bar = 1; break; case 593: bar = 1; break; case 594: bar = 0.99; break; case 595: bar = 0.99; break; case 596: bar = 0.99; break; case 597: bar = 0.98; break; case 598: bar = 0.98; break; case 599: bar = 0.98; break; case 600: bar = 0.98; break; case 601: bar = 0.97; break; case 602: bar = 0.97; break; case 603: bar = 0.97; break; case 604: bar = 0.96; break; case 605: bar = 0.96; break; case 606: bar = 0.96; break; case 607: bar = 0.96; break; case 608: bar = 0.95; break; case 609: bar = 0.95; break; case 610: bar = 0.95; break; case 611: bar = 0.95; break; case 612: bar = 0.94; break; case 613: bar = 0.94; break; case 614: bar = 0.94; break; case 615: bar = 0.94; break; case 616: bar = 0.93; break; case 617: bar = 0.93; break; case 618: bar = 0.93; break; case 619: bar = 0.92; break; case 620: bar = 0.92; break; case 621: bar = 0.92; break; case 622: bar = 0.92; break; case 623: bar = 0.91; break; case 624: bar = 0.91; break; case 625: bar = 0.91; break; case 626: bar = 0.91; break; case 627: bar = 0.9; break; case 628: bar = 0.9; break; case 629: bar = 0.9; break; case 630: bar = 0.9; break; case 631: bar = 0.89; break; case 632: bar = 0.89; break; case 633: bar = 0.89; break; case 634: bar = 0.89; break; case 635: bar = 0.88; break; case 636: bar = 0.88; break; case 637: bar = 0.88; break; case 638: bar = 0.88; break; case 639: bar = 0.87; break; case 640: bar = 0.87; break; case 641: bar = 0.87; break; case 642: bar = 0.87; break; case 643: bar = 0.86; break; case 644: bar = 0.86; break; case 645: bar = 0.86; break; case 646: bar = 0.86; break; case 647: bar = 0.85; break; case 648: bar = 0.85; break; case 649: bar = 0.85; break; case 650: bar = 0.85; break; case 651: bar = 0.84; break; case 652: bar = 0.84; break; case 653: bar = 0.84; break; case 654: bar = 0.84; break; case 655: bar = 0.84; break; case 656: bar = 0.83; break; case 657: bar = 0.83; break; case 658: bar = 0.83; break; case 659: bar = 0.83; break; case 660: bar = 0.82; break; case 661: bar = 0.82; break; case 662: bar = 0.82; break; case 663: bar = 0.82; break; case 664: bar = 0.81; break; case 665: bar = 0.81; break; case 666: bar = 0.81; break; case 667: bar = 0.81; break; case 668: bar = 0.81; break; case 669: bar = 0.8; break; case 670: bar = 0.8; break; case 671: bar = 0.8; break; case 672: bar = 0.8; break; case 673: bar = 0.79; break; case 674: bar = 0.79; break; case 675: bar = 0.79; break; case 676: bar = 0.79; break; case 677: bar = 0.78; break; case 678: bar = 0.78; break; case 679: bar = 0.78; break; case 680: bar = 0.78; break; case 681: bar = 0.78; break; case 682: bar = 0.77; break; case 683: bar = 0.77; break; case 684: bar = 0.77; break; case 685: bar = 0.77; break; case 686: bar = 0.77; break; case 687: bar = 0.76; break; case 688: bar = 0.76; break; case 689: bar = 0.76; break; case 690: bar = 0.76; break; case 691: bar = 0.75; break; case 692: bar = 0.75; break; case 693: bar = 0.75; break; case 694: bar = 0.75; break; case 695: bar = 0.75; break; case 696: bar = 0.74; break; case 697: bar = 0.74; break; case 698: bar = 0.74; break; case 699: bar = 0.74; break; case 700: bar = 0.74; break; case 701: bar = 0.73; break; case 702: bar = 0.73; break; case 703: bar = 0.73; break; case 704: bar = 0.73; break; case 705: bar = 0.72; break; case 706: bar = 0.72; break; case 707: bar = 0.72; break; case 708: bar = 0.72; break; case 709: bar = 0.72; break; case 710: bar = 0.71; break; case 711: bar = 0.71; break; case 712: bar = 0.71; break; case 713: bar = 0.71; break; case 714: bar = 0.71; break; case 715: bar = 0.7; break; case 716: bar = 0.7; break; case 717: bar = 0.7; break; case 718: bar = 0.7; break; case 719: bar = 0.7; break; case 720: bar = 0.69; break; case 721: bar = 0.69; break; case 722: bar = 0.69; break; case 723: bar = 0.69; break; case 724: bar = 0.69; break; case 725: bar = 0.68; break; case 726: bar = 0.68; break; case 727: bar = 0.68; break; case 728: bar = 0.68; break; case 729: bar = 0.68; break; case 730: bar = 0.67; break; case 731: bar = 0.67; break; case 732: bar = 0.67; break; case 733: bar = 0.67; break; case 734: bar = 0.67; break; case 735: bar = 0.67; break; case 736: bar = 0.66; break; case 737: bar = 0.66; break; case 738: bar = 0.66; break; case 739: bar = 0.66; break; case 740: bar = 0.66; break; case 741: bar = 0.65; break; case 742: bar = 0.65; break; case 743: bar = 0.65; break; case 744: bar = 0.65; break; case 745: bar = 0.65; break; case 746: bar = 0.64; break; case 747: bar = 0.64; break; case 748: bar = 0.64; break; case 749: bar = 0.64; break; case 750: bar = 0.64; break; case 751: bar = 0.64; break; case 752: bar = 0.63; break; case 753: bar = 0.63; break; case 754: bar = 0.63; break; case 755: bar = 0.63; break; case 756: bar = 0.63; break; case 757: bar = 0.62; break; case 758: bar = 0.62; break; case 759: bar = 0.62; break; case 760: bar = 0.62; break; case 761: bar = 0.62; break; case 762: bar = 0.61; break; case 763: bar = 0.61; break; case 764: bar = 0.61; break; case 765: bar = 0.61; break; case 766: bar = 0.61; break; case 767: bar = 0.61; break; case 768: bar = 0.6; break; case 769: bar = 0.6; break; case 770: bar = 0.6; break; case 771: bar = 0.6; break; case 772: bar = 0.6; break; case 773: bar = 0.6; break; case 774: bar = 0.59; break; case 775: bar = 0.59; break; case 776: bar = 0.59; break; case 777: bar = 0.59; break; case 778: bar = 0.59; break; case 779: bar = 0.59; break; case 780: bar = 0.58; break; case 781: bar = 0.58; break; case 782: bar = 0.58; break; case 783: bar = 0.58; break; case 784: bar = 0.58; break; case 785: bar = 0.57; break; case 786: bar = 0.57; break; case 787: bar = 0.57; break; case 788: bar = 0.57; break; case 789: bar = 0.57; break; case 790: bar = 0.57; break; case 791: bar = 0.56; break; case 792: bar = 0.56; break; case 793: bar = 0.56; break; case 794: bar = 0.56; break; case 795: bar = 0.56; break; case 796: bar = 0.56; break; case 797: bar = 0.55; break; case 798: bar = 0.55; break; case 799: bar = 0.55; break; case 800: bar = 0.55; break; case 801: bar = 0.55; break; case 802: bar = 0.55; break; case 803: bar = 0.54; break; case 804: bar = 0.54; break; case 805: bar = 0.54; break; case 806: bar = 0.54; break; case 807: bar = 0.54; break; case 808: bar = 0.54; break; case 809: bar = 0.53; break; case 810: bar = 0.53; break; case 811: bar = 0.53; break; case 812: bar = 0.53; break; case 813: bar = 0.53; break; case 814: bar = 0.53; break; case 815: bar = 0.53; break; case 816: bar = 0.52; break; case 817: bar = 0.52; break; case 818: bar = 0.52; break; case 819: bar = 0.52; break; case 820: bar = 0.52; break; case 821: bar = 0.52; break; case 822: bar = 0.51; break; case 823: bar = 0.51; break; case 824: bar = 0.51; break; case 825: bar = 0.51; break; case 826: bar = 0.51; break; case 827: bar = 0.51; break; case 828: bar = 0.5; break; case 829: bar = 0.5; break; case 830: bar = 0.5; break; case 831: bar = 0.5; break; case 832: bar = 0.5; break; case 833: bar = 0.5; break; case 834: bar = 0.5; break; case 835: bar = 0.49; break; case 836: bar = 0.49; break; case 837: bar = 0.49; break; case 838: bar = 0.49; break; case 839: bar = 0.49; break; case 840: bar = 0.49; break; case 841: bar = 0.48; break; case 842: bar = 0.48; break; case 843: bar = 0.48; break; case 844: bar = 0.48; break; case 845: bar = 0.48; break; case 846: bar = 0.48; break; case 847: bar = 0.48; break; case 848: bar = 0.47; break; case 849: bar = 0.47; break; case 850: bar = 0.47; break; case 851: bar = 0.47; break; case 852: bar = 0.47; break; case 853: bar = 0.47; break; case 854: bar = 0.47; break; case 855: bar = 0.46; break; case 856: bar = 0.46; break; case 857: bar = 0.46; break; case 858: bar = 0.46; break; case 859: bar = 0.46; break; case 860: bar = 0.46; break; case 861: bar = 0.46; break; case 862: bar = 0.45; break; case 863: bar = 0.45; break; case 864: bar = 0.45; break; case 865: bar = 0.45; break; case 866: bar = 0.45; break; case 867: bar = 0.45; break; case 868: bar = 0.45; break; case 869: bar = 0.44; break; case 870: bar = 0.44; break; case 871: bar = 0.44; break; case 872: bar = 0.44; break; case 873: bar = 0.44; break; case 874: bar = 0.44; break; case 875: bar = 0.44; break; case 876: bar = 0.43; break; case 877: bar = 0.43; break; case 878: bar = 0.43; break; case 879: bar = 0.43; break; case 880: bar = 0.43; break; case 881: bar = 0.43; break; case 882: bar = 0.43; break; case 883: bar = 0.42; break; case 884: bar = 0.42; break; case 885: bar = 0.42; break; case 886: bar = 0.42; break; case 887: bar = 0.42; break; case 888: bar = 0.42; break; case 889: bar = 0.42; break; case 890: bar = 0.41; break; case 891: bar = 0.41; break; case 892: bar = 0.41; break; case 893: bar = 0.41; break; case 894: bar = 0.41; break; case 895: bar = 0.41; break; case 896: bar = 0.41; break; case 897: bar = 0.41; break; case 898: bar = 0.4; break; case 899: bar = 0.4; break; case 900: bar = 0.4; break; case 901: bar = 0.4; break; case 902: bar = 0.4; break; case 903: bar = 0.4; break; case 904: bar = 0.4; break; case 905: bar = 0.39; break; case 906: bar = 0.39; break; case 907: bar = 0.39; break; case 908: bar = 0.39; break; case 909: bar = 0.39; break; case 910: bar = 0.39; break; case 911: bar = 0.39; break; case 912: bar = 0.39; break; case 913: bar = 0.38; break; case 914: bar = 0.38; break; case 915: bar = 0.38; break; case 916: bar = 0.38; break; case 917: bar = 0.38; break; case 918: bar = 0.38; break; case 919: bar = 0.38; break; case 920: bar = 0.38; break; case 921: bar = 0.37; break; case 922: bar = 0.37; break; case 923: bar = 0.37; break; case 924: bar = 0.37; break; case 925: bar = 0.37; break; case 926: bar = 0.37; break; case 927: bar = 0.37; break; case 928: bar = 0.37; break; case 929: bar = 0.36; break; case 930: bar = 0.36; break; case 931: bar = 0.36; break; case 932: bar = 0.36; break; case 933: bar = 0.36; break; case 934: bar = 0.36; break; case 935: bar = 0.36; break; case 936: bar = 0.36; break; case 937: bar = 0.35; break; case 938: bar = 0.35; break; case 939: bar = 0.35; break; case 940: bar = 0.35; break; case 941: bar = 0.35; break; case 942: bar = 0.35; break; case 943: bar = 0.35; break; case 944: bar = 0.35; break; case 945: bar = 0.34; break; case 946: bar = 0.34; break; case 947: bar = 0.34; break; case 948: bar = 0.34; break; case 949: bar = 0.34; break; case 950: bar = 0.34; break; case 951: bar = 0.34; break; case 952: bar = 0.34; break; case 953: bar = 0.33; break; case 954: bar = 0.33; break; case 955: bar = 0.33; break; case 956: bar = 0.33; break; case 957: bar = 0.33; break; case 958: bar = 0.33; break; case 959: bar = 0.33; break; case 960: bar = 0.33; break; case 961: bar = 0.32; break; case 962: bar = 0.32; break; case 963: bar = 0.32; break; case 964: bar = 0.32; break; case 965: bar = 0.32; break; case 966: bar = 0.32; break; case 967: bar = 0.32; break; case 968: bar = 0.32; break; case 969: bar = 0.32; break; case 970: bar = 0.31; break; case 971: bar = 0.31; break; case 972: bar = 0.31; break; case 973: bar = 0.31; break; case 974: bar = 0.31; break; case 975: bar = 0.31; break; case 976: bar = 0.31; break; case 977: bar = 0.31; break; case 978: bar = 0.3; break; case 979: bar = 0.3; break; case 980: bar = 0.3; break; case 981: bar = 0.3; break; case 982: bar = 0.3; break; case 983: bar = 0.3; break; case 984: bar = 0.3; break; case 985: bar = 0.3; break; case 986: bar = 0.3; break; case 987: bar = 0.29; break; case 988: bar = 0.29; break; case 989: bar = 0.29; break; case 990: bar = 0.29; break; case 991: bar = 0.29; break; case 992: bar = 0.29; break; case 993: bar = 0.29; break; case 994: bar = 0.29; break; case 995: bar = 0.29; break; case 996: bar = 0.28; break; case 997: bar = 0.28; break; case 998: bar = 0.28; break; case 999: bar = 0.28; break; case 1000: bar = 0.28; break; case 1001: bar = 0.28; break; case 1002: bar = 0.28; break; case 1003: bar = 0.28; break; case 1004: bar = 0.28; break; case 1005: bar = 0.27; break; case 1006: bar = 0.27; break; case 1007: bar = 0.27; break; case 1008: bar = 0.27; break; case 1009: bar = 0.27; break; case 1010: bar = 0.27; break; case 1011: bar = 0.27; break; case 1012: bar = 0.27; break; case 1013: bar = 0.27; break; case 1014: bar = 0.26; break; case 1015: bar = 0.26; break; case 1016: bar = 0.26; break; case 1017: bar = 0.26; break; case 1018: bar = 0.26; break; case 1019: bar = 0.26; break; case 1020: bar = 0.26; break; case 1021: bar = 0.26; break; case 1022: bar = 0.26; break; case 1023: bar = 0.26; break; case 1024: bar = 0.25; break;
case 329: bar = 2.25; break; | case 329: bar = 2.25; break; case 330: bar = 2.24; break; case 331: bar = 2.24; break; case 332: bar = 2.23; break; case 333: bar = 2.22; break; case 334: bar = 2.21; break; case 335: bar = 2.2; break; case 336: bar = 2.2; break; case 337: bar = 2.19; break; case 338: bar = 2.18; break; case 339: bar = 2.17; break; case 340: bar = 2.17; break; case 341: bar = 2.16; break; case 342: bar = 2.15; break; case 343: bar = 2.14; break; case 344: bar = 2.13; break; case 345: bar = 2.13; break; case 346: bar = 2.12; break; case 347: bar = 2.11; break; case 348: bar = 2.11; break; case 349: bar = 2.1; break; case 350: bar = 2.09; break; case 351: bar = 2.08; break; case 352: bar = 2.08; break; case 353: bar = 2.07; break; case 354: bar = 2.06; break; case 355: bar = 2.05; break; case 356: bar = 2.05; break; case 357: bar = 2.04; break; case 358: bar = 2.03; break; case 359: bar = 2.03; break; case 360: bar = 2.02; break; case 361: bar = 2.01; break; case 362: bar = 2.01; break; case 363: bar = 2; break; case 364: bar = 1.99; break; case 365: bar = 1.99; break; case 366: bar = 1.98; break; case 367: bar = 1.97; break; case 368: bar = 1.97; break; case 369: bar = 1.96; break; case 370: bar = 1.95; break; case 371: bar = 1.95; break; case 372: bar = 1.94; break; case 373: bar = 1.93; break; case 374: bar = 1.93; break; case 375: bar = 1.92; break; case 376: bar = 1.91; break; case 377: bar = 1.91; break; case 378: bar = 1.9; break; case 379: bar = 1.89; break; case 380: bar = 1.89; break; case 381: bar = 1.88; break; case 382: bar = 1.88; break; case 383: bar = 1.87; break; case 384: bar = 1.86; break; case 385: bar = 1.86; break; case 386: bar = 1.85; break; case 387: bar = 1.85; break; case 388: bar = 1.84; break; case 389: bar = 1.83; break; case 390: bar = 1.83; break; case 391: bar = 1.82; break; case 392: bar = 1.82; break; case 393: bar = 1.81; break; case 394: bar = 1.8; break; case 395: bar = 1.8; break; case 396: bar = 1.79; break; case 397: bar = 1.79; break; case 398: bar = 1.78; break; case 399: bar = 1.77; break; case 400: bar = 1.77; break; case 401: bar = 1.76; break; case 402: bar = 1.76; break; case 403: bar = 1.75; break; case 404: bar = 1.75; break; case 405: bar = 1.74; break; case 406: bar = 1.73; break; case 407: bar = 1.73; break; case 408: bar = 1.72; break; case 409: bar = 1.72; break; case 410: bar = 1.71; break; case 411: bar = 1.71; break; case 412: bar = 1.7; break; case 413: bar = 1.7; break; case 414: bar = 1.69; break; case 415: bar = 1.69; break; case 416: bar = 1.68; break; case 417: bar = 1.67; break; case 418: bar = 1.67; break; case 419: bar = 1.66; break; case 420: bar = 1.66; break; case 421: bar = 1.65; break; case 422: bar = 1.65; break; case 423: bar = 1.64; break; case 424: bar = 1.64; break; case 425: bar = 1.63; break; case 426: bar = 1.63; break; case 427: bar = 1.62; break; case 428: bar = 1.62; break; case 429: bar = 1.61; break; case 430: bar = 1.61; break; case 431: bar = 1.6; break; case 432: bar = 1.6; break; case 433: bar = 1.59; break; case 434: bar = 1.59; break; case 435: bar = 1.58; break; case 436: bar = 1.58; break; case 437: bar = 1.57; break; case 438: bar = 1.57; break; case 439: bar = 1.56; break; case 440: bar = 1.56; break; case 441: bar = 1.55; break; case 442: bar = 1.55; break; case 443: bar = 1.54; break; case 444: bar = 1.54; break; case 445: bar = 1.53; break; case 446: bar = 1.53; break; case 447: bar = 1.53; break; case 448: bar = 1.52; break; case 449: bar = 1.52; break; case 450: bar = 1.51; break; case 451: bar = 1.51; break; case 452: bar = 1.5; break; case 453: bar = 1.5; break; case 454: bar = 1.49; break; case 455: bar = 1.49; break; case 456: bar = 1.48; break; case 457: bar = 1.48; break; case 458: bar = 1.47; break; case 459: bar = 1.47; break; case 460: bar = 1.47; break; case 461: bar = 1.46; break; case 462: bar = 1.46; break; case 463: bar = 1.45; break; case 464: bar = 1.45; break; case 465: bar = 1.44; break; case 466: bar = 1.44; break; case 467: bar = 1.44; break; case 468: bar = 1.43; break; case 469: bar = 1.43; break; case 470: bar = 1.42; break; case 471: bar = 1.42; break; case 472: bar = 1.41; break; case 473: bar = 1.41; break; case 474: bar = 1.41; break; case 475: bar = 1.4; break; case 476: bar = 1.4; break; case 477: bar = 1.39; break; case 478: bar = 1.39; break; case 479: bar = 1.38; break; case 480: bar = 1.38; break; case 481: bar = 1.38; break; case 482: bar = 1.37; break; case 483: bar = 1.37; break; case 484: bar = 1.36; break; case 485: bar = 1.36; break; case 486: bar = 1.36; break; case 487: bar = 1.35; break; case 488: bar = 1.35; break; case 489: bar = 1.34; break; case 490: bar = 1.34; break; case 491: bar = 1.34; break; case 492: bar = 1.33; break; case 493: bar = 1.33; break; case 494: bar = 1.32; break; case 495: bar = 1.32; break; case 496: bar = 1.32; break; case 497: bar = 1.31; break; case 498: bar = 1.31; break; case 499: bar = 1.3; break; case 500: bar = 1.3; break; case 501: bar = 1.3; break; case 502: bar = 1.29; break; case 503: bar = 1.29; break; case 504: bar = 1.29; break; case 505: bar = 1.28; break; case 506: bar = 1.28; break; case 507: bar = 1.27; break; case 508: bar = 1.27; break; case 509: bar = 1.27; break; case 510: bar = 1.26; break; case 511: bar = 1.26; break; case 512: bar = 1.26; break; case 513: bar = 1.25; break; case 514: bar = 1.25; break; case 515: bar = 1.24; break; case 516: bar = 1.24; break; case 517: bar = 1.24; break; case 518: bar = 1.23; break; case 519: bar = 1.23; break; case 520: bar = 1.23; break; case 521: bar = 1.22; break; case 522: bar = 1.22; break; case 523: bar = 1.22; break; case 524: bar = 1.21; break; case 525: bar = 1.21; break; case 526: bar = 1.21; break; case 527: bar = 1.2; break; case 528: bar = 1.2; break; case 529: bar = 1.2; break; case 530: bar = 1.19; break; case 531: bar = 1.19; break; case 532: bar = 1.18; break; case 533: bar = 1.18; break; case 534: bar = 1.18; break; case 535: bar = 1.17; break; case 536: bar = 1.17; break; case 537: bar = 1.17; break; case 538: bar = 1.16; break; case 539: bar = 1.16; break; case 540: bar = 1.16; break; case 541: bar = 1.15; break; case 542: bar = 1.15; break; case 543: bar = 1.15; break; case 544: bar = 1.14; break; case 545: bar = 1.14; break; case 546: bar = 1.14; break; case 547: bar = 1.13; break; case 548: bar = 1.13; break; case 549: bar = 1.13; break; case 550: bar = 1.12; break; case 551: bar = 1.12; break; case 552: bar = 1.12; break; case 553: bar = 1.12; break; case 554: bar = 1.11; break; case 555: bar = 1.11; break; case 556: bar = 1.11; break; case 557: bar = 1.1; break; case 558: bar = 1.1; break; case 559: bar = 1.1; break; case 560: bar = 1.09; break; case 561: bar = 1.09; break; case 562: bar = 1.09; break; case 563: bar = 1.08; break; case 564: bar = 1.08; break; case 565: bar = 1.08; break; case 566: bar = 1.07; break; case 567: bar = 1.07; break; case 568: bar = 1.07; break; case 569: bar = 1.07; break; case 570: bar = 1.06; break; case 571: bar = 1.06; break; case 572: bar = 1.06; break; case 573: bar = 1.05; break; case 574: bar = 1.05; break; case 575: bar = 1.05; break; case 576: bar = 1.04; break; case 577: bar = 1.04; break; case 578: bar = 1.04; break; case 579: bar = 1.04; break; case 580: bar = 1.03; break; case 581: bar = 1.03; break; case 582: bar = 1.03; break; case 583: bar = 1.02; break; case 584: bar = 1.02; break; case 585: bar = 1.02; break; case 586: bar = 1.02; break; case 587: bar = 1.01; break; case 588: bar = 1.01; break; case 589: bar = 1.01; break; case 590: bar = 1; break; case 591: bar = 1; break; case 592: bar = 1; break; case 593: bar = 1; break; case 594: bar = 0.99; break; case 595: bar = 0.99; break; case 596: bar = 0.99; break; case 597: bar = 0.98; break; case 598: bar = 0.98; break; case 599: bar = 0.98; break; case 600: bar = 0.98; break; case 601: bar = 0.97; break; case 602: bar = 0.97; break; case 603: bar = 0.97; break; case 604: bar = 0.96; break; case 605: bar = 0.96; break; case 606: bar = 0.96; break; case 607: bar = 0.96; break; case 608: bar = 0.95; break; case 609: bar = 0.95; break; case 610: bar = 0.95; break; case 611: bar = 0.95; break; case 612: bar = 0.94; break; case 613: bar = 0.94; break; case 614: bar = 0.94; break; case 615: bar = 0.94; break; case 616: bar = 0.93; break; case 617: bar = 0.93; break; case 618: bar = 0.93; break; case 619: bar = 0.92; break; case 620: bar = 0.92; break; case 621: bar = 0.92; break; case 622: bar = 0.92; break; case 623: bar = 0.91; break; case 624: bar = 0.91; break; case 625: bar = 0.91; break; case 626: bar = 0.91; break; case 627: bar = 0.9; break; case 628: bar = 0.9; break; case 629: bar = 0.9; break; case 630: bar = 0.9; break; case 631: bar = 0.89; break; case 632: bar = 0.89; break; case 633: bar = 0.89; break; case 634: bar = 0.89; break; case 635: bar = 0.88; break; case 636: bar = 0.88; break; case 637: bar = 0.88; break; case 638: bar = 0.88; break; case 639: bar = 0.87; break; case 640: bar = 0.87; break; case 641: bar = 0.87; break; case 642: bar = 0.87; break; case 643: bar = 0.86; break; case 644: bar = 0.86; break; case 645: bar = 0.86; break; case 646: bar = 0.86; break; case 647: bar = 0.85; break; case 648: bar = 0.85; break; case 649: bar = 0.85; break; case 650: bar = 0.85; break; case 651: bar = 0.84; break; case 652: bar = 0.84; break; case 653: bar = 0.84; break; case 654: bar = 0.84; break; case 655: bar = 0.84; break; case 656: bar = 0.83; break; case 657: bar = 0.83; break; case 658: bar = 0.83; break; case 659: bar = 0.83; break; case 660: bar = 0.82; break; case 661: bar = 0.82; break; case 662: bar = 0.82; break; case 663: bar = 0.82; break; case 664: bar = 0.81; break; case 665: bar = 0.81; break; case 666: bar = 0.81; break; case 667: bar = 0.81; break; case 668: bar = 0.81; break; case 669: bar = 0.8; break; case 670: bar = 0.8; break; case 671: bar = 0.8; break; case 672: bar = 0.8; break; case 673: bar = 0.79; break; case 674: bar = 0.79; break; case 675: bar = 0.79; break; case 676: bar = 0.79; break; case 677: bar = 0.78; break; case 678: bar = 0.78; break; case 679: bar = 0.78; break; case 680: bar = 0.78; break; case 681: bar = 0.78; break; case 682: bar = 0.77; break; case 683: bar = 0.77; break; case 684: bar = 0.77; break; case 685: bar = 0.77; break; case 686: bar = 0.77; break; case 687: bar = 0.76; break; case 688: bar = 0.76; break; case 689: bar = 0.76; break; case 690: bar = 0.76; break; case 691: bar = 0.75; break; case 692: bar = 0.75; break; case 693: bar = 0.75; break; case 694: bar = 0.75; break; case 695: bar = 0.75; break; case 696: bar = 0.74; break; case 697: bar = 0.74; break; case 698: bar = 0.74; break; case 699: bar = 0.74; break; case 700: bar = 0.74; break; case 701: bar = 0.73; break; case 702: bar = 0.73; break; case 703: bar = 0.73; break; case 704: bar = 0.73; break; case 705: bar = 0.72; break; case 706: bar = 0.72; break; case 707: bar = 0.72; break; case 708: bar = 0.72; break; case 709: bar = 0.72; break; case 710: bar = 0.71; break; case 711: bar = 0.71; break; case 712: bar = 0.71; break; case 713: bar = 0.71; break; case 714: bar = 0.71; break; case 715: bar = 0.7; break; case 716: bar = 0.7; break; case 717: bar = 0.7; break; case 718: bar = 0.7; break; case 719: bar = 0.7; break; case 720: bar = 0.69; break; case 721: bar = 0.69; break; case 722: bar = 0.69; break; case 723: bar = 0.69; break; case 724: bar = 0.69; break; case 725: bar = 0.68; break; case 726: bar = 0.68; break; case 727: bar = 0.68; break; case 728: bar = 0.68; break; case 729: bar = 0.68; break; case 730: bar = 0.67; break; case 731: bar = 0.67; break; case 732: bar = 0.67; break; case 733: bar = 0.67; break; case 734: bar = 0.67; break; case 735: bar = 0.67; break; case 736: bar = 0.66; break; case 737: bar = 0.66; break; case 738: bar = 0.66; break; case 739: bar = 0.66; break; case 740: bar = 0.66; break; case 741: bar = 0.65; break; case 742: bar = 0.65; break; case 743: bar = 0.65; break; case 744: bar = 0.65; break; case 745: bar = 0.65; break; case 746: bar = 0.64; break; case 747: bar = 0.64; break; case 748: bar = 0.64; break; case 749: bar = 0.64; break; case 750: bar = 0.64; break; case 751: bar = 0.64; break; case 752: bar = 0.63; break; case 753: bar = 0.63; break; case 754: bar = 0.63; break; case 755: bar = 0.63; break; case 756: bar = 0.63; break; case 757: bar = 0.62; break; case 758: bar = 0.62; break; case 759: bar = 0.62; break; case 760: bar = 0.62; break; case 761: bar = 0.62; break; case 762: bar = 0.61; break; case 763: bar = 0.61; break; case 764: bar = 0.61; break; case 765: bar = 0.61; break; case 766: bar = 0.61; break; case 767: bar = 0.61; break; case 768: bar = 0.6; break; case 769: bar = 0.6; break; case 770: bar = 0.6; break; case 771: bar = 0.6; break; case 772: bar = 0.6; break; case 773: bar = 0.6; break; case 774: bar = 0.59; break; case 775: bar = 0.59; break; case 776: bar = 0.59; break; case 777: bar = 0.59; break; case 778: bar = 0.59; break; case 779: bar = 0.59; break; case 780: bar = 0.58; break; case 781: bar = 0.58; break; case 782: bar = 0.58; break; case 783: bar = 0.58; break; case 784: bar = 0.58; break; case 785: bar = 0.57; break; case 786: bar = 0.57; break; case 787: bar = 0.57; break; case 788: bar = 0.57; break; case 789: bar = 0.57; break; case 790: bar = 0.57; break; case 791: bar = 0.56; break; case 792: bar = 0.56; break; case 793: bar = 0.56; break; case 794: bar = 0.56; break; case 795: bar = 0.56; break; case 796: bar = 0.56; break; case 797: bar = 0.55; break; case 798: bar = 0.55; break; case 799: bar = 0.55; break; case 800: bar = 0.55; break; case 801: bar = 0.55; break; case 802: bar = 0.55; break; case 803: bar = 0.54; break; case 804: bar = 0.54; break; case 805: bar = 0.54; break; case 806: bar = 0.54; break; case 807: bar = 0.54; break; case 808: bar = 0.54; break; case 809: bar = 0.53; break; case 810: bar = 0.53; break; case 811: bar = 0.53; break; case 812: bar = 0.53; break; case 813: bar = 0.53; break; case 814: bar = 0.53; break; case 815: bar = 0.53; break; case 816: bar = 0.52; break; case 817: bar = 0.52; break; case 818: bar = 0.52; break; case 819: bar = 0.52; break; case 820: bar = 0.52; break; case 821: bar = 0.52; break; case 822: bar = 0.51; break; case 823: bar = 0.51; break; case 824: bar = 0.51; break; case 825: bar = 0.51; break; case 826: bar = 0.51; break; case 827: bar = 0.51; break; case 828: bar = 0.5; break; case 829: bar = 0.5; break; case 830: bar = 0.5; break; case 831: bar = 0.5; break; case 832: bar = 0.5; break; case 833: bar = 0.5; break; case 834: bar = 0.5; break; case 835: bar = 0.49; break; case 836: bar = 0.49; break; case 837: bar = 0.49; break; case 838: bar = 0.49; break; case 839: bar = 0.49; break; case 840: bar = 0.49; break; case 841: bar = 0.48; break; case 842: bar = 0.48; break; case 843: bar = 0.48; break; case 844: bar = 0.48; break; case 845: bar = 0.48; break; case 846: bar = 0.48; break; case 847: bar = 0.48; break; case 848: bar = 0.47; break; case 849: bar = 0.47; break; case 850: bar = 0.47; break; case 851: bar = 0.47; break; case 852: bar = 0.47; break; case 853: bar = 0.47; break; case 854: bar = 0.47; break; case 855: bar = 0.46; break; case 856: bar = 0.46; break; case 857: bar = 0.46; break; case 858: bar = 0.46; break; case 859: bar = 0.46; break; case 860: bar = 0.46; break; case 861: bar = 0.46; break; case 862: bar = 0.45; break; case 863: bar = 0.45; break; case 864: bar = 0.45; break; case 865: bar = 0.45; break; case 866: bar = 0.45; break; case 867: bar = 0.45; break; case 868: bar = 0.45; break; case 869: bar = 0.44; break; case 870: bar = 0.44; break; case 871: bar = 0.44; break; case 872: bar = 0.44; break; case 873: bar = 0.44; break; case 874: bar = 0.44; break; case 875: bar = 0.44; break; case 876: bar = 0.43; break; case 877: bar = 0.43; break; case 878: bar = 0.43; break; case 879: bar = 0.43; break; case 880: bar = 0.43; break; case 881: bar = 0.43; break; case 882: bar = 0.43; break; case 883: bar = 0.42; break; case 884: bar = 0.42; break; case 885: bar = 0.42; break; case 886: bar = 0.42; break; case 887: bar = 0.42; break; case 888: bar = 0.42; break; case 889: bar = 0.42; break; case 890: bar = 0.41; break; case 891: bar = 0.41; break; case 892: bar = 0.41; break; case 893: bar = 0.41; break; case 894: bar = 0.41; break; case 895: bar = 0.41; break; case 896: bar = 0.41; break; case 897: bar = 0.41; break; case 898: bar = 0.4; break; case 899: bar = 0.4; break; case 900: bar = 0.4; break; case 901: bar = 0.4; break; case 902: bar = 0.4; break; case 903: bar = 0.4; break; case 904: bar = 0.4; break; case 905: bar = 0.39; break; case 906: bar = 0.39; break; case 907: bar = 0.39; break; case 908: bar = 0.39; break; case 909: bar = 0.39; break; case 910: bar = 0.39; break; case 911: bar = 0.39; break; case 912: bar = 0.39; break; case 913: bar = 0.38; break; case 914: bar = 0.38; break; case 915: bar = 0.38; break; case 916: bar = 0.38; break; case 917: bar = 0.38; break; case 918: bar = 0.38; break; case 919: bar = 0.38; break; case 920: bar = 0.38; break; case 921: bar = 0.37; break; case 922: bar = 0.37; break; case 923: bar = 0.37; break; case 924: bar = 0.37; break; case 925: bar = 0.37; break; case 926: bar = 0.37; break; case 927: bar = 0.37; break; case 928: bar = 0.37; break; case 929: bar = 0.36; break; case 930: bar = 0.36; break; case 931: bar = 0.36; break; case 932: bar = 0.36; break; case 933: bar = 0.36; break; case 934: bar = 0.36; break; case 935: bar = 0.36; break; case 936: bar = 0.36; break; case 937: bar = 0.35; break; case 938: bar = 0.35; break; case 939: bar = 0.35; break; case 940: bar = 0.35; break; case 941: bar = 0.35; break; case 942: bar = 0.35; break; case 943: bar = 0.35; break; case 944: bar = 0.35; break; case 945: bar = 0.34; break; case 946: bar = 0.34; break; case 947: bar = 0.34; break; case 948: bar = 0.34; break; case 949: bar = 0.34; break; case 950: bar = 0.34; break; case 951: bar = 0.34; break; case 952: bar = 0.34; break; case 953: bar = 0.33; break; case 954: bar = 0.33; break; case 955: bar = 0.33; break; case 956: bar = 0.33; break; case 957: bar = 0.33; break; case 958: bar = 0.33; break; case 959: bar = 0.33; break; case 960: bar = 0.33; break; case 961: bar = 0.32; break; case 962: bar = 0.32; break; case 963: bar = 0.32; break; case 964: bar = 0.32; break; case 965: bar = 0.32; break; case 966: bar = 0.32; break; case 967: bar = 0.32; break; case 968: bar = 0.32; break; case 969: bar = 0.32; break; case 970: bar = 0.31; break; case 971: bar = 0.31; break; case 972: bar = 0.31; break; case 973: bar = 0.31; break; case 974: bar = 0.31; break; case 975: bar = 0.31; break; case 976: bar = 0.31; break; case 977: bar = 0.31; break; case 978: bar = 0.3; break; case 979: bar = 0.3; break; case 980: bar = 0.3; break; case 981: bar = 0.3; break; case 982: bar = 0.3; break; case 983: bar = 0.3; break; case 984: bar = 0.3; break; case 985: bar = 0.3; break; case 986: bar = 0.3; break; case 987: bar = 0.29; break; case 988: bar = 0.29; break; case 989: bar = 0.29; break; case 990: bar = 0.29; break; case 991: bar = 0.29; break; case 992: bar = 0.29; break; case 993: bar = 0.29; break; case 994: bar = 0.29; break; case 995: bar = 0.29; break; case 996: bar = 0.28; break; case 997: bar = 0.28; break; case 998: bar = 0.28; break; case 999: bar = 0.28; break; case 1000: bar = 0.28; break; case 1001: bar = 0.28; break; case 1002: bar = 0.28; break; case 1003: bar = 0.28; break; case 1004: bar = 0.28; break; case 1005: bar = 0.27; break; case 1006: bar = 0.27; break; case 1007: bar = 0.27; break; case 1008: bar = 0.27; break; case 1009: bar = 0.27; break; case 1010: bar = 0.27; break; case 1011: bar = 0.27; break; case 1012: bar = 0.27; break; case 1013: bar = 0.27; break; case 1014: bar = 0.26; break; case 1015: bar = 0.26; break; case 1016: bar = 0.26; break; case 1017: bar = 0.26; break; case 1018: bar = 0.26; break; case 1019: bar = 0.26; break; case 1020: bar = 0.26; break; case 1021: bar = 0.26; break; case 1022: bar = 0.26; break; case 1023: bar = 0.26; break; case 1024: bar = 0.25; break;
case 330: bar = 2.24; break; | case 330: bar = 2.24; break; case 331: bar = 2.24; break; case 332: bar = 2.23; break; case 333: bar = 2.22; break; case 334: bar = 2.21; break; case 335: bar = 2.2; break; case 336: bar = 2.2; break; case 337: bar = 2.19; break; case 338: bar = 2.18; break; case 339: bar = 2.17; break; case 340: bar = 2.17; break; case 341: bar = 2.16; break; case 342: bar = 2.15; break; case 343: bar = 2.14; break; case 344: bar = 2.13; break; case 345: bar = 2.13; break; case 346: bar = 2.12; break; case 347: bar = 2.11; break; case 348: bar = 2.11; break; case 349: bar = 2.1; break; case 350: bar = 2.09; break; case 351: bar = 2.08; break; case 352: bar = 2.08; break; case 353: bar = 2.07; break; case 354: bar = 2.06; break; case 355: bar = 2.05; break; case 356: bar = 2.05; break; case 357: bar = 2.04; break; case 358: bar = 2.03; break; case 359: bar = 2.03; break; case 360: bar = 2.02; break; case 361: bar = 2.01; break; case 362: bar = 2.01; break; case 363: bar = 2; break; case 364: bar = 1.99; break; case 365: bar = 1.99; break; case 366: bar = 1.98; break; case 367: bar = 1.97; break; case 368: bar = 1.97; break; case 369: bar = 1.96; break; case 370: bar = 1.95; break; case 371: bar = 1.95; break; case 372: bar = 1.94; break; case 373: bar = 1.93; break; case 374: bar = 1.93; break; case 375: bar = 1.92; break; case 376: bar = 1.91; break; case 377: bar = 1.91; break; case 378: bar = 1.9; break; case 379: bar = 1.89; break; case 380: bar = 1.89; break; case 381: bar = 1.88; break; case 382: bar = 1.88; break; case 383: bar = 1.87; break; case 384: bar = 1.86; break; case 385: bar = 1.86; break; case 386: bar = 1.85; break; case 387: bar = 1.85; break; case 388: bar = 1.84; break; case 389: bar = 1.83; break; case 390: bar = 1.83; break; case 391: bar = 1.82; break; case 392: bar = 1.82; break; case 393: bar = 1.81; break; case 394: bar = 1.8; break; case 395: bar = 1.8; break; case 396: bar = 1.79; break; case 397: bar = 1.79; break; case 398: bar = 1.78; break; case 399: bar = 1.77; break; case 400: bar = 1.77; break; case 401: bar = 1.76; break; case 402: bar = 1.76; break; case 403: bar = 1.75; break; case 404: bar = 1.75; break; case 405: bar = 1.74; break; case 406: bar = 1.73; break; case 407: bar = 1.73; break; case 408: bar = 1.72; break; case 409: bar = 1.72; break; case 410: bar = 1.71; break; case 411: bar = 1.71; break; case 412: bar = 1.7; break; case 413: bar = 1.7; break; case 414: bar = 1.69; break; case 415: bar = 1.69; break; case 416: bar = 1.68; break; case 417: bar = 1.67; break; case 418: bar = 1.67; break; case 419: bar = 1.66; break; case 420: bar = 1.66; break; case 421: bar = 1.65; break; case 422: bar = 1.65; break; case 423: bar = 1.64; break; case 424: bar = 1.64; break; case 425: bar = 1.63; break; case 426: bar = 1.63; break; case 427: bar = 1.62; break; case 428: bar = 1.62; break; case 429: bar = 1.61; break; case 430: bar = 1.61; break; case 431: bar = 1.6; break; case 432: bar = 1.6; break; case 433: bar = 1.59; break; case 434: bar = 1.59; break; case 435: bar = 1.58; break; case 436: bar = 1.58; break; case 437: bar = 1.57; break; case 438: bar = 1.57; break; case 439: bar = 1.56; break; case 440: bar = 1.56; break; case 441: bar = 1.55; break; case 442: bar = 1.55; break; case 443: bar = 1.54; break; case 444: bar = 1.54; break; case 445: bar = 1.53; break; case 446: bar = 1.53; break; case 447: bar = 1.53; break; case 448: bar = 1.52; break; case 449: bar = 1.52; break; case 450: bar = 1.51; break; case 451: bar = 1.51; break; case 452: bar = 1.5; break; case 453: bar = 1.5; break; case 454: bar = 1.49; break; case 455: bar = 1.49; break; case 456: bar = 1.48; break; case 457: bar = 1.48; break; case 458: bar = 1.47; break; case 459: bar = 1.47; break; case 460: bar = 1.47; break; case 461: bar = 1.46; break; case 462: bar = 1.46; break; case 463: bar = 1.45; break; case 464: bar = 1.45; break; case 465: bar = 1.44; break; case 466: bar = 1.44; break; case 467: bar = 1.44; break; case 468: bar = 1.43; break; case 469: bar = 1.43; break; case 470: bar = 1.42; break; case 471: bar = 1.42; break; case 472: bar = 1.41; break; case 473: bar = 1.41; break; case 474: bar = 1.41; break; case 475: bar = 1.4; break; case 476: bar = 1.4; break; case 477: bar = 1.39; break; case 478: bar = 1.39; break; case 479: bar = 1.38; break; case 480: bar = 1.38; break; case 481: bar = 1.38; break; case 482: bar = 1.37; break; case 483: bar = 1.37; break; case 484: bar = 1.36; break; case 485: bar = 1.36; break; case 486: bar = 1.36; break; case 487: bar = 1.35; break; case 488: bar = 1.35; break; case 489: bar = 1.34; break; case 490: bar = 1.34; break; case 491: bar = 1.34; break; case 492: bar = 1.33; break; case 493: bar = 1.33; break; case 494: bar = 1.32; break; case 495: bar = 1.32; break; case 496: bar = 1.32; break; case 497: bar = 1.31; break; case 498: bar = 1.31; break; case 499: bar = 1.3; break; case 500: bar = 1.3; break; case 501: bar = 1.3; break; case 502: bar = 1.29; break; case 503: bar = 1.29; break; case 504: bar = 1.29; break; case 505: bar = 1.28; break; case 506: bar = 1.28; break; case 507: bar = 1.27; break; case 508: bar = 1.27; break; case 509: bar = 1.27; break; case 510: bar = 1.26; break; case 511: bar = 1.26; break; case 512: bar = 1.26; break; case 513: bar = 1.25; break; case 514: bar = 1.25; break; case 515: bar = 1.24; break; case 516: bar = 1.24; break; case 517: bar = 1.24; break; case 518: bar = 1.23; break; case 519: bar = 1.23; break; case 520: bar = 1.23; break; case 521: bar = 1.22; break; case 522: bar = 1.22; break; case 523: bar = 1.22; break; case 524: bar = 1.21; break; case 525: bar = 1.21; break; case 526: bar = 1.21; break; case 527: bar = 1.2; break; case 528: bar = 1.2; break; case 529: bar = 1.2; break; case 530: bar = 1.19; break; case 531: bar = 1.19; break; case 532: bar = 1.18; break; case 533: bar = 1.18; break; case 534: bar = 1.18; break; case 535: bar = 1.17; break; case 536: bar = 1.17; break; case 537: bar = 1.17; break; case 538: bar = 1.16; break; case 539: bar = 1.16; break; case 540: bar = 1.16; break; case 541: bar = 1.15; break; case 542: bar = 1.15; break; case 543: bar = 1.15; break; case 544: bar = 1.14; break; case 545: bar = 1.14; break; case 546: bar = 1.14; break; case 547: bar = 1.13; break; case 548: bar = 1.13; break; case 549: bar = 1.13; break; case 550: bar = 1.12; break; case 551: bar = 1.12; break; case 552: bar = 1.12; break; case 553: bar = 1.12; break; case 554: bar = 1.11; break; case 555: bar = 1.11; break; case 556: bar = 1.11; break; case 557: bar = 1.1; break; case 558: bar = 1.1; break; case 559: bar = 1.1; break; case 560: bar = 1.09; break; case 561: bar = 1.09; break; case 562: bar = 1.09; break; case 563: bar = 1.08; break; case 564: bar = 1.08; break; case 565: bar = 1.08; break; case 566: bar = 1.07; break; case 567: bar = 1.07; break; case 568: bar = 1.07; break; case 569: bar = 1.07; break; case 570: bar = 1.06; break; case 571: bar = 1.06; break; case 572: bar = 1.06; break; case 573: bar = 1.05; break; case 574: bar = 1.05; break; case 575: bar = 1.05; break; case 576: bar = 1.04; break; case 577: bar = 1.04; break; case 578: bar = 1.04; break; case 579: bar = 1.04; break; case 580: bar = 1.03; break; case 581: bar = 1.03; break; case 582: bar = 1.03; break; case 583: bar = 1.02; break; case 584: bar = 1.02; break; case 585: bar = 1.02; break; case 586: bar = 1.02; break; case 587: bar = 1.01; break; case 588: bar = 1.01; break; case 589: bar = 1.01; break; case 590: bar = 1; break; case 591: bar = 1; break; case 592: bar = 1; break; case 593: bar = 1; break; case 594: bar = 0.99; break; case 595: bar = 0.99; break; case 596: bar = 0.99; break; case 597: bar = 0.98; break; case 598: bar = 0.98; break; case 599: bar = 0.98; break; case 600: bar = 0.98; break; case 601: bar = 0.97; break; case 602: bar = 0.97; break; case 603: bar = 0.97; break; case 604: bar = 0.96; break; case 605: bar = 0.96; break; case 606: bar = 0.96; break; case 607: bar = 0.96; break; case 608: bar = 0.95; break; case 609: bar = 0.95; break; case 610: bar = 0.95; break; case 611: bar = 0.95; break; case 612: bar = 0.94; break; case 613: bar = 0.94; break; case 614: bar = 0.94; break; case 615: bar = 0.94; break; case 616: bar = 0.93; break; case 617: bar = 0.93; break; case 618: bar = 0.93; break; case 619: bar = 0.92; break; case 620: bar = 0.92; break; case 621: bar = 0.92; break; case 622: bar = 0.92; break; case 623: bar = 0.91; break; case 624: bar = 0.91; break; case 625: bar = 0.91; break; case 626: bar = 0.91; break; case 627: bar = 0.9; break; case 628: bar = 0.9; break; case 629: bar = 0.9; break; case 630: bar = 0.9; break; case 631: bar = 0.89; break; case 632: bar = 0.89; break; case 633: bar = 0.89; break; case 634: bar = 0.89; break; case 635: bar = 0.88; break; case 636: bar = 0.88; break; case 637: bar = 0.88; break; case 638: bar = 0.88; break; case 639: bar = 0.87; break; case 640: bar = 0.87; break; case 641: bar = 0.87; break; case 642: bar = 0.87; break; case 643: bar = 0.86; break; case 644: bar = 0.86; break; case 645: bar = 0.86; break; case 646: bar = 0.86; break; case 647: bar = 0.85; break; case 648: bar = 0.85; break; case 649: bar = 0.85; break; case 650: bar = 0.85; break; case 651: bar = 0.84; break; case 652: bar = 0.84; break; case 653: bar = 0.84; break; case 654: bar = 0.84; break; case 655: bar = 0.84; break; case 656: bar = 0.83; break; case 657: bar = 0.83; break; case 658: bar = 0.83; break; case 659: bar = 0.83; break; case 660: bar = 0.82; break; case 661: bar = 0.82; break; case 662: bar = 0.82; break; case 663: bar = 0.82; break; case 664: bar = 0.81; break; case 665: bar = 0.81; break; case 666: bar = 0.81; break; case 667: bar = 0.81; break; case 668: bar = 0.81; break; case 669: bar = 0.8; break; case 670: bar = 0.8; break; case 671: bar = 0.8; break; case 672: bar = 0.8; break; case 673: bar = 0.79; break; case 674: bar = 0.79; break; case 675: bar = 0.79; break; case 676: bar = 0.79; break; case 677: bar = 0.78; break; case 678: bar = 0.78; break; case 679: bar = 0.78; break; case 680: bar = 0.78; break; case 681: bar = 0.78; break; case 682: bar = 0.77; break; case 683: bar = 0.77; break; case 684: bar = 0.77; break; case 685: bar = 0.77; break; case 686: bar = 0.77; break; case 687: bar = 0.76; break; case 688: bar = 0.76; break; case 689: bar = 0.76; break; case 690: bar = 0.76; break; case 691: bar = 0.75; break; case 692: bar = 0.75; break; case 693: bar = 0.75; break; case 694: bar = 0.75; break; case 695: bar = 0.75; break; case 696: bar = 0.74; break; case 697: bar = 0.74; break; case 698: bar = 0.74; break; case 699: bar = 0.74; break; case 700: bar = 0.74; break; case 701: bar = 0.73; break; case 702: bar = 0.73; break; case 703: bar = 0.73; break; case 704: bar = 0.73; break; case 705: bar = 0.72; break; case 706: bar = 0.72; break; case 707: bar = 0.72; break; case 708: bar = 0.72; break; case 709: bar = 0.72; break; case 710: bar = 0.71; break; case 711: bar = 0.71; break; case 712: bar = 0.71; break; case 713: bar = 0.71; break; case 714: bar = 0.71; break; case 715: bar = 0.7; break; case 716: bar = 0.7; break; case 717: bar = 0.7; break; case 718: bar = 0.7; break; case 719: bar = 0.7; break; case 720: bar = 0.69; break; case 721: bar = 0.69; break; case 722: bar = 0.69; break; case 723: bar = 0.69; break; case 724: bar = 0.69; break; case 725: bar = 0.68; break; case 726: bar = 0.68; break; case 727: bar = 0.68; break; case 728: bar = 0.68; break; case 729: bar = 0.68; break; case 730: bar = 0.67; break; case 731: bar = 0.67; break; case 732: bar = 0.67; break; case 733: bar = 0.67; break; case 734: bar = 0.67; break; case 735: bar = 0.67; break; case 736: bar = 0.66; break; case 737: bar = 0.66; break; case 738: bar = 0.66; break; case 739: bar = 0.66; break; case 740: bar = 0.66; break; case 741: bar = 0.65; break; case 742: bar = 0.65; break; case 743: bar = 0.65; break; case 744: bar = 0.65; break; case 745: bar = 0.65; break; case 746: bar = 0.64; break; case 747: bar = 0.64; break; case 748: bar = 0.64; break; case 749: bar = 0.64; break; case 750: bar = 0.64; break; case 751: bar = 0.64; break; case 752: bar = 0.63; break; case 753: bar = 0.63; break; case 754: bar = 0.63; break; case 755: bar = 0.63; break; case 756: bar = 0.63; break; case 757: bar = 0.62; break; case 758: bar = 0.62; break; case 759: bar = 0.62; break; case 760: bar = 0.62; break; case 761: bar = 0.62; break; case 762: bar = 0.61; break; case 763: bar = 0.61; break; case 764: bar = 0.61; break; case 765: bar = 0.61; break; case 766: bar = 0.61; break; case 767: bar = 0.61; break; case 768: bar = 0.6; break; case 769: bar = 0.6; break; case 770: bar = 0.6; break; case 771: bar = 0.6; break; case 772: bar = 0.6; break; case 773: bar = 0.6; break; case 774: bar = 0.59; break; case 775: bar = 0.59; break; case 776: bar = 0.59; break; case 777: bar = 0.59; break; case 778: bar = 0.59; break; case 779: bar = 0.59; break; case 780: bar = 0.58; break; case 781: bar = 0.58; break; case 782: bar = 0.58; break; case 783: bar = 0.58; break; case 784: bar = 0.58; break; case 785: bar = 0.57; break; case 786: bar = 0.57; break; case 787: bar = 0.57; break; case 788: bar = 0.57; break; case 789: bar = 0.57; break; case 790: bar = 0.57; break; case 791: bar = 0.56; break; case 792: bar = 0.56; break; case 793: bar = 0.56; break; case 794: bar = 0.56; break; case 795: bar = 0.56; break; case 796: bar = 0.56; break; case 797: bar = 0.55; break; case 798: bar = 0.55; break; case 799: bar = 0.55; break; case 800: bar = 0.55; break; case 801: bar = 0.55; break; case 802: bar = 0.55; break; case 803: bar = 0.54; break; case 804: bar = 0.54; break; case 805: bar = 0.54; break; case 806: bar = 0.54; break; case 807: bar = 0.54; break; case 808: bar = 0.54; break; case 809: bar = 0.53; break; case 810: bar = 0.53; break; case 811: bar = 0.53; break; case 812: bar = 0.53; break; case 813: bar = 0.53; break; case 814: bar = 0.53; break; case 815: bar = 0.53; break; case 816: bar = 0.52; break; case 817: bar = 0.52; break; case 818: bar = 0.52; break; case 819: bar = 0.52; break; case 820: bar = 0.52; break; case 821: bar = 0.52; break; case 822: bar = 0.51; break; case 823: bar = 0.51; break; case 824: bar = 0.51; break; case 825: bar = 0.51; break; case 826: bar = 0.51; break; case 827: bar = 0.51; break; case 828: bar = 0.5; break; case 829: bar = 0.5; break; case 830: bar = 0.5; break; case 831: bar = 0.5; break; case 832: bar = 0.5; break; case 833: bar = 0.5; break; case 834: bar = 0.5; break; case 835: bar = 0.49; break; case 836: bar = 0.49; break; case 837: bar = 0.49; break; case 838: bar = 0.49; break; case 839: bar = 0.49; break; case 840: bar = 0.49; break; case 841: bar = 0.48; break; case 842: bar = 0.48; break; case 843: bar = 0.48; break; case 844: bar = 0.48; break; case 845: bar = 0.48; break; case 846: bar = 0.48; break; case 847: bar = 0.48; break; case 848: bar = 0.47; break; case 849: bar = 0.47; break; case 850: bar = 0.47; break; case 851: bar = 0.47; break; case 852: bar = 0.47; break; case 853: bar = 0.47; break; case 854: bar = 0.47; break; case 855: bar = 0.46; break; case 856: bar = 0.46; break; case 857: bar = 0.46; break; case 858: bar = 0.46; break; case 859: bar = 0.46; break; case 860: bar = 0.46; break; case 861: bar = 0.46; break; case 862: bar = 0.45; break; case 863: bar = 0.45; break; case 864: bar = 0.45; break; case 865: bar = 0.45; break; case 866: bar = 0.45; break; case 867: bar = 0.45; break; case 868: bar = 0.45; break; case 869: bar = 0.44; break; case 870: bar = 0.44; break; case 871: bar = 0.44; break; case 872: bar = 0.44; break; case 873: bar = 0.44; break; case 874: bar = 0.44; break; case 875: bar = 0.44; break; case 876: bar = 0.43; break; case 877: bar = 0.43; break; case 878: bar = 0.43; break; case 879: bar = 0.43; break; case 880: bar = 0.43; break; case 881: bar = 0.43; break; case 882: bar = 0.43; break; case 883: bar = 0.42; break; case 884: bar = 0.42; break; case 885: bar = 0.42; break; case 886: bar = 0.42; break; case 887: bar = 0.42; break; case 888: bar = 0.42; break; case 889: bar = 0.42; break; case 890: bar = 0.41; break; case 891: bar = 0.41; break; case 892: bar = 0.41; break; case 893: bar = 0.41; break; case 894: bar = 0.41; break; case 895: bar = 0.41; break; case 896: bar = 0.41; break; case 897: bar = 0.41; break; case 898: bar = 0.4; break; case 899: bar = 0.4; break; case 900: bar = 0.4; break; case 901: bar = 0.4; break; case 902: bar = 0.4; break; case 903: bar = 0.4; break; case 904: bar = 0.4; break; case 905: bar = 0.39; break; case 906: bar = 0.39; break; case 907: bar = 0.39; break; case 908: bar = 0.39; break; case 909: bar = 0.39; break; case 910: bar = 0.39; break; case 911: bar = 0.39; break; case 912: bar = 0.39; break; case 913: bar = 0.38; break; case 914: bar = 0.38; break; case 915: bar = 0.38; break; case 916: bar = 0.38; break; case 917: bar = 0.38; break; case 918: bar = 0.38; break; case 919: bar = 0.38; break; case 920: bar = 0.38; break; case 921: bar = 0.37; break; case 922: bar = 0.37; break; case 923: bar = 0.37; break; case 924: bar = 0.37; break; case 925: bar = 0.37; break; case 926: bar = 0.37; break; case 927: bar = 0.37; break; case 928: bar = 0.37; break; case 929: bar = 0.36; break; case 930: bar = 0.36; break; case 931: bar = 0.36; break; case 932: bar = 0.36; break; case 933: bar = 0.36; break; case 934: bar = 0.36; break; case 935: bar = 0.36; break; case 936: bar = 0.36; break; case 937: bar = 0.35; break; case 938: bar = 0.35; break; case 939: bar = 0.35; break; case 940: bar = 0.35; break; case 941: bar = 0.35; break; case 942: bar = 0.35; break; case 943: bar = 0.35; break; case 944: bar = 0.35; break; case 945: bar = 0.34; break; case 946: bar = 0.34; break; case 947: bar = 0.34; break; case 948: bar = 0.34; break; case 949: bar = 0.34; break; case 950: bar = 0.34; break; case 951: bar = 0.34; break; case 952: bar = 0.34; break; case 953: bar = 0.33; break; case 954: bar = 0.33; break; case 955: bar = 0.33; break; case 956: bar = 0.33; break; case 957: bar = 0.33; break; case 958: bar = 0.33; break; case 959: bar = 0.33; break; case 960: bar = 0.33; break; case 961: bar = 0.32; break; case 962: bar = 0.32; break; case 963: bar = 0.32; break; case 964: bar = 0.32; break; case 965: bar = 0.32; break; case 966: bar = 0.32; break; case 967: bar = 0.32; break; case 968: bar = 0.32; break; case 969: bar = 0.32; break; case 970: bar = 0.31; break; case 971: bar = 0.31; break; case 972: bar = 0.31; break; case 973: bar = 0.31; break; case 974: bar = 0.31; break; case 975: bar = 0.31; break; case 976: bar = 0.31; break; case 977: bar = 0.31; break; case 978: bar = 0.3; break; case 979: bar = 0.3; break; case 980: bar = 0.3; break; case 981: bar = 0.3; break; case 982: bar = 0.3; break; case 983: bar = 0.3; break; case 984: bar = 0.3; break; case 985: bar = 0.3; break; case 986: bar = 0.3; break; case 987: bar = 0.29; break; case 988: bar = 0.29; break; case 989: bar = 0.29; break; case 990: bar = 0.29; break; case 991: bar = 0.29; break; case 992: bar = 0.29; break; case 993: bar = 0.29; break; case 994: bar = 0.29; break; case 995: bar = 0.29; break; case 996: bar = 0.28; break; case 997: bar = 0.28; break; case 998: bar = 0.28; break; case 999: bar = 0.28; break; case 1000: bar = 0.28; break; case 1001: bar = 0.28; break; case 1002: bar = 0.28; break; case 1003: bar = 0.28; break; case 1004: bar = 0.28; break; case 1005: bar = 0.27; break; case 1006: bar = 0.27; break; case 1007: bar = 0.27; break; case 1008: bar = 0.27; break; case 1009: bar = 0.27; break; case 1010: bar = 0.27; break; case 1011: bar = 0.27; break; case 1012: bar = 0.27; break; case 1013: bar = 0.27; break; case 1014: bar = 0.26; break; case 1015: bar = 0.26; break; case 1016: bar = 0.26; break; case 1017: bar = 0.26; break; case 1018: bar = 0.26; break; case 1019: bar = 0.26; break; case 1020: bar = 0.26; break; case 1021: bar = 0.26; break; case 1022: bar = 0.26; break; case 1023: bar = 0.26; break; case 1024: bar = 0.25; break;
case 331: bar = 2.24; break; | case 331: bar = 2.24; break; case 332: bar = 2.23; break; case 333: bar = 2.22; break; case 334: bar = 2.21; break; case 335: bar = 2.2; break; case 336: bar = 2.2; break; case 337: bar = 2.19; break; case 338: bar = 2.18; break; case 339: bar = 2.17; break; case 340: bar = 2.17; break; case 341: bar = 2.16; break; case 342: bar = 2.15; break; case 343: bar = 2.14; break; case 344: bar = 2.13; break; case 345: bar = 2.13; break; case 346: bar = 2.12; break; case 347: bar = 2.11; break; case 348: bar = 2.11; break; case 349: bar = 2.1; break; case 350: bar = 2.09; break; case 351: bar = 2.08; break; case 352: bar = 2.08; break; case 353: bar = 2.07; break; case 354: bar = 2.06; break; case 355: bar = 2.05; break; case 356: bar = 2.05; break; case 357: bar = 2.04; break; case 358: bar = 2.03; break; case 359: bar = 2.03; break; case 360: bar = 2.02; break; case 361: bar = 2.01; break; case 362: bar = 2.01; break; case 363: bar = 2; break; case 364: bar = 1.99; break; case 365: bar = 1.99; break; case 366: bar = 1.98; break; case 367: bar = 1.97; break; case 368: bar = 1.97; break; case 369: bar = 1.96; break; case 370: bar = 1.95; break; case 371: bar = 1.95; break; case 372: bar = 1.94; break; case 373: bar = 1.93; break; case 374: bar = 1.93; break; case 375: bar = 1.92; break; case 376: bar = 1.91; break; case 377: bar = 1.91; break; case 378: bar = 1.9; break; case 379: bar = 1.89; break; case 380: bar = 1.89; break; case 381: bar = 1.88; break; case 382: bar = 1.88; break; case 383: bar = 1.87; break; case 384: bar = 1.86; break; case 385: bar = 1.86; break; case 386: bar = 1.85; break; case 387: bar = 1.85; break; case 388: bar = 1.84; break; case 389: bar = 1.83; break; case 390: bar = 1.83; break; case 391: bar = 1.82; break; case 392: bar = 1.82; break; case 393: bar = 1.81; break; case 394: bar = 1.8; break; case 395: bar = 1.8; break; case 396: bar = 1.79; break; case 397: bar = 1.79; break; case 398: bar = 1.78; break; case 399: bar = 1.77; break; case 400: bar = 1.77; break; case 401: bar = 1.76; break; case 402: bar = 1.76; break; case 403: bar = 1.75; break; case 404: bar = 1.75; break; case 405: bar = 1.74; break; case 406: bar = 1.73; break; case 407: bar = 1.73; break; case 408: bar = 1.72; break; case 409: bar = 1.72; break; case 410: bar = 1.71; break; case 411: bar = 1.71; break; case 412: bar = 1.7; break; case 413: bar = 1.7; break; case 414: bar = 1.69; break; case 415: bar = 1.69; break; case 416: bar = 1.68; break; case 417: bar = 1.67; break; case 418: bar = 1.67; break; case 419: bar = 1.66; break; case 420: bar = 1.66; break; case 421: bar = 1.65; break; case 422: bar = 1.65; break; case 423: bar = 1.64; break; case 424: bar = 1.64; break; case 425: bar = 1.63; break; case 426: bar = 1.63; break; case 427: bar = 1.62; break; case 428: bar = 1.62; break; case 429: bar = 1.61; break; case 430: bar = 1.61; break; case 431: bar = 1.6; break; case 432: bar = 1.6; break; case 433: bar = 1.59; break; case 434: bar = 1.59; break; case 435: bar = 1.58; break; case 436: bar = 1.58; break; case 437: bar = 1.57; break; case 438: bar = 1.57; break; case 439: bar = 1.56; break; case 440: bar = 1.56; break; case 441: bar = 1.55; break; case 442: bar = 1.55; break; case 443: bar = 1.54; break; case 444: bar = 1.54; break; case 445: bar = 1.53; break; case 446: bar = 1.53; break; case 447: bar = 1.53; break; case 448: bar = 1.52; break; case 449: bar = 1.52; break; case 450: bar = 1.51; break; case 451: bar = 1.51; break; case 452: bar = 1.5; break; case 453: bar = 1.5; break; case 454: bar = 1.49; break; case 455: bar = 1.49; break; case 456: bar = 1.48; break; case 457: bar = 1.48; break; case 458: bar = 1.47; break; case 459: bar = 1.47; break; case 460: bar = 1.47; break; case 461: bar = 1.46; break; case 462: bar = 1.46; break; case 463: bar = 1.45; break; case 464: bar = 1.45; break; case 465: bar = 1.44; break; case 466: bar = 1.44; break; case 467: bar = 1.44; break; case 468: bar = 1.43; break; case 469: bar = 1.43; break; case 470: bar = 1.42; break; case 471: bar = 1.42; break; case 472: bar = 1.41; break; case 473: bar = 1.41; break; case 474: bar = 1.41; break; case 475: bar = 1.4; break; case 476: bar = 1.4; break; case 477: bar = 1.39; break; case 478: bar = 1.39; break; case 479: bar = 1.38; break; case 480: bar = 1.38; break; case 481: bar = 1.38; break; case 482: bar = 1.37; break; case 483: bar = 1.37; break; case 484: bar = 1.36; break; case 485: bar = 1.36; break; case 486: bar = 1.36; break; case 487: bar = 1.35; break; case 488: bar = 1.35; break; case 489: bar = 1.34; break; case 490: bar = 1.34; break; case 491: bar = 1.34; break; case 492: bar = 1.33; break; case 493: bar = 1.33; break; case 494: bar = 1.32; break; case 495: bar = 1.32; break; case 496: bar = 1.32; break; case 497: bar = 1.31; break; case 498: bar = 1.31; break; case 499: bar = 1.3; break; case 500: bar = 1.3; break; case 501: bar = 1.3; break; case 502: bar = 1.29; break; case 503: bar = 1.29; break; case 504: bar = 1.29; break; case 505: bar = 1.28; break; case 506: bar = 1.28; break; case 507: bar = 1.27; break; case 508: bar = 1.27; break; case 509: bar = 1.27; break; case 510: bar = 1.26; break; case 511: bar = 1.26; break; case 512: bar = 1.26; break; case 513: bar = 1.25; break; case 514: bar = 1.25; break; case 515: bar = 1.24; break; case 516: bar = 1.24; break; case 517: bar = 1.24; break; case 518: bar = 1.23; break; case 519: bar = 1.23; break; case 520: bar = 1.23; break; case 521: bar = 1.22; break; case 522: bar = 1.22; break; case 523: bar = 1.22; break; case 524: bar = 1.21; break; case 525: bar = 1.21; break; case 526: bar = 1.21; break; case 527: bar = 1.2; break; case 528: bar = 1.2; break; case 529: bar = 1.2; break; case 530: bar = 1.19; break; case 531: bar = 1.19; break; case 532: bar = 1.18; break; case 533: bar = 1.18; break; case 534: bar = 1.18; break; case 535: bar = 1.17; break; case 536: bar = 1.17; break; case 537: bar = 1.17; break; case 538: bar = 1.16; break; case 539: bar = 1.16; break; case 540: bar = 1.16; break; case 541: bar = 1.15; break; case 542: bar = 1.15; break; case 543: bar = 1.15; break; case 544: bar = 1.14; break; case 545: bar = 1.14; break; case 546: bar = 1.14; break; case 547: bar = 1.13; break; case 548: bar = 1.13; break; case 549: bar = 1.13; break; case 550: bar = 1.12; break; case 551: bar = 1.12; break; case 552: bar = 1.12; break; case 553: bar = 1.12; break; case 554: bar = 1.11; break; case 555: bar = 1.11; break; case 556: bar = 1.11; break; case 557: bar = 1.1; break; case 558: bar = 1.1; break; case 559: bar = 1.1; break; case 560: bar = 1.09; break; case 561: bar = 1.09; break; case 562: bar = 1.09; break; case 563: bar = 1.08; break; case 564: bar = 1.08; break; case 565: bar = 1.08; break; case 566: bar = 1.07; break; case 567: bar = 1.07; break; case 568: bar = 1.07; break; case 569: bar = 1.07; break; case 570: bar = 1.06; break; case 571: bar = 1.06; break; case 572: bar = 1.06; break; case 573: bar = 1.05; break; case 574: bar = 1.05; break; case 575: bar = 1.05; break; case 576: bar = 1.04; break; case 577: bar = 1.04; break; case 578: bar = 1.04; break; case 579: bar = 1.04; break; case 580: bar = 1.03; break; case 581: bar = 1.03; break; case 582: bar = 1.03; break; case 583: bar = 1.02; break; case 584: bar = 1.02; break; case 585: bar = 1.02; break; case 586: bar = 1.02; break; case 587: bar = 1.01; break; case 588: bar = 1.01; break; case 589: bar = 1.01; break; case 590: bar = 1; break; case 591: bar = 1; break; case 592: bar = 1; break; case 593: bar = 1; break; case 594: bar = 0.99; break; case 595: bar = 0.99; break; case 596: bar = 0.99; break; case 597: bar = 0.98; break; case 598: bar = 0.98; break; case 599: bar = 0.98; break; case 600: bar = 0.98; break; case 601: bar = 0.97; break; case 602: bar = 0.97; break; case 603: bar = 0.97; break; case 604: bar = 0.96; break; case 605: bar = 0.96; break; case 606: bar = 0.96; break; case 607: bar = 0.96; break; case 608: bar = 0.95; break; case 609: bar = 0.95; break; case 610: bar = 0.95; break; case 611: bar = 0.95; break; case 612: bar = 0.94; break; case 613: bar = 0.94; break; case 614: bar = 0.94; break; case 615: bar = 0.94; break; case 616: bar = 0.93; break; case 617: bar = 0.93; break; case 618: bar = 0.93; break; case 619: bar = 0.92; break; case 620: bar = 0.92; break; case 621: bar = 0.92; break; case 622: bar = 0.92; break; case 623: bar = 0.91; break; case 624: bar = 0.91; break; case 625: bar = 0.91; break; case 626: bar = 0.91; break; case 627: bar = 0.9; break; case 628: bar = 0.9; break; case 629: bar = 0.9; break; case 630: bar = 0.9; break; case 631: bar = 0.89; break; case 632: bar = 0.89; break; case 633: bar = 0.89; break; case 634: bar = 0.89; break; case 635: bar = 0.88; break; case 636: bar = 0.88; break; case 637: bar = 0.88; break; case 638: bar = 0.88; break; case 639: bar = 0.87; break; case 640: bar = 0.87; break; case 641: bar = 0.87; break; case 642: bar = 0.87; break; case 643: bar = 0.86; break; case 644: bar = 0.86; break; case 645: bar = 0.86; break; case 646: bar = 0.86; break; case 647: bar = 0.85; break; case 648: bar = 0.85; break; case 649: bar = 0.85; break; case 650: bar = 0.85; break; case 651: bar = 0.84; break; case 652: bar = 0.84; break; case 653: bar = 0.84; break; case 654: bar = 0.84; break; case 655: bar = 0.84; break; case 656: bar = 0.83; break; case 657: bar = 0.83; break; case 658: bar = 0.83; break; case 659: bar = 0.83; break; case 660: bar = 0.82; break; case 661: bar = 0.82; break; case 662: bar = 0.82; break; case 663: bar = 0.82; break; case 664: bar = 0.81; break; case 665: bar = 0.81; break; case 666: bar = 0.81; break; case 667: bar = 0.81; break; case 668: bar = 0.81; break; case 669: bar = 0.8; break; case 670: bar = 0.8; break; case 671: bar = 0.8; break; case 672: bar = 0.8; break; case 673: bar = 0.79; break; case 674: bar = 0.79; break; case 675: bar = 0.79; break; case 676: bar = 0.79; break; case 677: bar = 0.78; break; case 678: bar = 0.78; break; case 679: bar = 0.78; break; case 680: bar = 0.78; break; case 681: bar = 0.78; break; case 682: bar = 0.77; break; case 683: bar = 0.77; break; case 684: bar = 0.77; break; case 685: bar = 0.77; break; case 686: bar = 0.77; break; case 687: bar = 0.76; break; case 688: bar = 0.76; break; case 689: bar = 0.76; break; case 690: bar = 0.76; break; case 691: bar = 0.75; break; case 692: bar = 0.75; break; case 693: bar = 0.75; break; case 694: bar = 0.75; break; case 695: bar = 0.75; break; case 696: bar = 0.74; break; case 697: bar = 0.74; break; case 698: bar = 0.74; break; case 699: bar = 0.74; break; case 700: bar = 0.74; break; case 701: bar = 0.73; break; case 702: bar = 0.73; break; case 703: bar = 0.73; break; case 704: bar = 0.73; break; case 705: bar = 0.72; break; case 706: bar = 0.72; break; case 707: bar = 0.72; break; case 708: bar = 0.72; break; case 709: bar = 0.72; break; case 710: bar = 0.71; break; case 711: bar = 0.71; break; case 712: bar = 0.71; break; case 713: bar = 0.71; break; case 714: bar = 0.71; break; case 715: bar = 0.7; break; case 716: bar = 0.7; break; case 717: bar = 0.7; break; case 718: bar = 0.7; break; case 719: bar = 0.7; break; case 720: bar = 0.69; break; case 721: bar = 0.69; break; case 722: bar = 0.69; break; case 723: bar = 0.69; break; case 724: bar = 0.69; break; case 725: bar = 0.68; break; case 726: bar = 0.68; break; case 727: bar = 0.68; break; case 728: bar = 0.68; break; case 729: bar = 0.68; break; case 730: bar = 0.67; break; case 731: bar = 0.67; break; case 732: bar = 0.67; break; case 733: bar = 0.67; break; case 734: bar = 0.67; break; case 735: bar = 0.67; break; case 736: bar = 0.66; break; case 737: bar = 0.66; break; case 738: bar = 0.66; break; case 739: bar = 0.66; break; case 740: bar = 0.66; break; case 741: bar = 0.65; break; case 742: bar = 0.65; break; case 743: bar = 0.65; break; case 744: bar = 0.65; break; case 745: bar = 0.65; break; case 746: bar = 0.64; break; case 747: bar = 0.64; break; case 748: bar = 0.64; break; case 749: bar = 0.64; break; case 750: bar = 0.64; break; case 751: bar = 0.64; break; case 752: bar = 0.63; break; case 753: bar = 0.63; break; case 754: bar = 0.63; break; case 755: bar = 0.63; break; case 756: bar = 0.63; break; case 757: bar = 0.62; break; case 758: bar = 0.62; break; case 759: bar = 0.62; break; case 760: bar = 0.62; break; case 761: bar = 0.62; break; case 762: bar = 0.61; break; case 763: bar = 0.61; break; case 764: bar = 0.61; break; case 765: bar = 0.61; break; case 766: bar = 0.61; break; case 767: bar = 0.61; break; case 768: bar = 0.6; break; case 769: bar = 0.6; break; case 770: bar = 0.6; break; case 771: bar = 0.6; break; case 772: bar = 0.6; break; case 773: bar = 0.6; break; case 774: bar = 0.59; break; case 775: bar = 0.59; break; case 776: bar = 0.59; break; case 777: bar = 0.59; break; case 778: bar = 0.59; break; case 779: bar = 0.59; break; case 780: bar = 0.58; break; case 781: bar = 0.58; break; case 782: bar = 0.58; break; case 783: bar = 0.58; break; case 784: bar = 0.58; break; case 785: bar = 0.57; break; case 786: bar = 0.57; break; case 787: bar = 0.57; break; case 788: bar = 0.57; break; case 789: bar = 0.57; break; case 790: bar = 0.57; break; case 791: bar = 0.56; break; case 792: bar = 0.56; break; case 793: bar = 0.56; break; case 794: bar = 0.56; break; case 795: bar = 0.56; break; case 796: bar = 0.56; break; case 797: bar = 0.55; break; case 798: bar = 0.55; break; case 799: bar = 0.55; break; case 800: bar = 0.55; break; case 801: bar = 0.55; break; case 802: bar = 0.55; break; case 803: bar = 0.54; break; case 804: bar = 0.54; break; case 805: bar = 0.54; break; case 806: bar = 0.54; break; case 807: bar = 0.54; break; case 808: bar = 0.54; break; case 809: bar = 0.53; break; case 810: bar = 0.53; break; case 811: bar = 0.53; break; case 812: bar = 0.53; break; case 813: bar = 0.53; break; case 814: bar = 0.53; break; case 815: bar = 0.53; break; case 816: bar = 0.52; break; case 817: bar = 0.52; break; case 818: bar = 0.52; break; case 819: bar = 0.52; break; case 820: bar = 0.52; break; case 821: bar = 0.52; break; case 822: bar = 0.51; break; case 823: bar = 0.51; break; case 824: bar = 0.51; break; case 825: bar = 0.51; break; case 826: bar = 0.51; break; case 827: bar = 0.51; break; case 828: bar = 0.5; break; case 829: bar = 0.5; break; case 830: bar = 0.5; break; case 831: bar = 0.5; break; case 832: bar = 0.5; break; case 833: bar = 0.5; break; case 834: bar = 0.5; break; case 835: bar = 0.49; break; case 836: bar = 0.49; break; case 837: bar = 0.49; break; case 838: bar = 0.49; break; case 839: bar = 0.49; break; case 840: bar = 0.49; break; case 841: bar = 0.48; break; case 842: bar = 0.48; break; case 843: bar = 0.48; break; case 844: bar = 0.48; break; case 845: bar = 0.48; break; case 846: bar = 0.48; break; case 847: bar = 0.48; break; case 848: bar = 0.47; break; case 849: bar = 0.47; break; case 850: bar = 0.47; break; case 851: bar = 0.47; break; case 852: bar = 0.47; break; case 853: bar = 0.47; break; case 854: bar = 0.47; break; case 855: bar = 0.46; break; case 856: bar = 0.46; break; case 857: bar = 0.46; break; case 858: bar = 0.46; break; case 859: bar = 0.46; break; case 860: bar = 0.46; break; case 861: bar = 0.46; break; case 862: bar = 0.45; break; case 863: bar = 0.45; break; case 864: bar = 0.45; break; case 865: bar = 0.45; break; case 866: bar = 0.45; break; case 867: bar = 0.45; break; case 868: bar = 0.45; break; case 869: bar = 0.44; break; case 870: bar = 0.44; break; case 871: bar = 0.44; break; case 872: bar = 0.44; break; case 873: bar = 0.44; break; case 874: bar = 0.44; break; case 875: bar = 0.44; break; case 876: bar = 0.43; break; case 877: bar = 0.43; break; case 878: bar = 0.43; break; case 879: bar = 0.43; break; case 880: bar = 0.43; break; case 881: bar = 0.43; break; case 882: bar = 0.43; break; case 883: bar = 0.42; break; case 884: bar = 0.42; break; case 885: bar = 0.42; break; case 886: bar = 0.42; break; case 887: bar = 0.42; break; case 888: bar = 0.42; break; case 889: bar = 0.42; break; case 890: bar = 0.41; break; case 891: bar = 0.41; break; case 892: bar = 0.41; break; case 893: bar = 0.41; break; case 894: bar = 0.41; break; case 895: bar = 0.41; break; case 896: bar = 0.41; break; case 897: bar = 0.41; break; case 898: bar = 0.4; break; case 899: bar = 0.4; break; case 900: bar = 0.4; break; case 901: bar = 0.4; break; case 902: bar = 0.4; break; case 903: bar = 0.4; break; case 904: bar = 0.4; break; case 905: bar = 0.39; break; case 906: bar = 0.39; break; case 907: bar = 0.39; break; case 908: bar = 0.39; break; case 909: bar = 0.39; break; case 910: bar = 0.39; break; case 911: bar = 0.39; break; case 912: bar = 0.39; break; case 913: bar = 0.38; break; case 914: bar = 0.38; break; case 915: bar = 0.38; break; case 916: bar = 0.38; break; case 917: bar = 0.38; break; case 918: bar = 0.38; break; case 919: bar = 0.38; break; case 920: bar = 0.38; break; case 921: bar = 0.37; break; case 922: bar = 0.37; break; case 923: bar = 0.37; break; case 924: bar = 0.37; break; case 925: bar = 0.37; break; case 926: bar = 0.37; break; case 927: bar = 0.37; break; case 928: bar = 0.37; break; case 929: bar = 0.36; break; case 930: bar = 0.36; break; case 931: bar = 0.36; break; case 932: bar = 0.36; break; case 933: bar = 0.36; break; case 934: bar = 0.36; break; case 935: bar = 0.36; break; case 936: bar = 0.36; break; case 937: bar = 0.35; break; case 938: bar = 0.35; break; case 939: bar = 0.35; break; case 940: bar = 0.35; break; case 941: bar = 0.35; break; case 942: bar = 0.35; break; case 943: bar = 0.35; break; case 944: bar = 0.35; break; case 945: bar = 0.34; break; case 946: bar = 0.34; break; case 947: bar = 0.34; break; case 948: bar = 0.34; break; case 949: bar = 0.34; break; case 950: bar = 0.34; break; case 951: bar = 0.34; break; case 952: bar = 0.34; break; case 953: bar = 0.33; break; case 954: bar = 0.33; break; case 955: bar = 0.33; break; case 956: bar = 0.33; break; case 957: bar = 0.33; break; case 958: bar = 0.33; break; case 959: bar = 0.33; break; case 960: bar = 0.33; break; case 961: bar = 0.32; break; case 962: bar = 0.32; break; case 963: bar = 0.32; break; case 964: bar = 0.32; break; case 965: bar = 0.32; break; case 966: bar = 0.32; break; case 967: bar = 0.32; break; case 968: bar = 0.32; break; case 969: bar = 0.32; break; case 970: bar = 0.31; break; case 971: bar = 0.31; break; case 972: bar = 0.31; break; case 973: bar = 0.31; break; case 974: bar = 0.31; break; case 975: bar = 0.31; break; case 976: bar = 0.31; break; case 977: bar = 0.31; break; case 978: bar = 0.3; break; case 979: bar = 0.3; break; case 980: bar = 0.3; break; case 981: bar = 0.3; break; case 982: bar = 0.3; break; case 983: bar = 0.3; break; case 984: bar = 0.3; break; case 985: bar = 0.3; break; case 986: bar = 0.3; break; case 987: bar = 0.29; break; case 988: bar = 0.29; break; case 989: bar = 0.29; break; case 990: bar = 0.29; break; case 991: bar = 0.29; break; case 992: bar = 0.29; break; case 993: bar = 0.29; break; case 994: bar = 0.29; break; case 995: bar = 0.29; break; case 996: bar = 0.28; break; case 997: bar = 0.28; break; case 998: bar = 0.28; break; case 999: bar = 0.28; break; case 1000: bar = 0.28; break; case 1001: bar = 0.28; break; case 1002: bar = 0.28; break; case 1003: bar = 0.28; break; case 1004: bar = 0.28; break; case 1005: bar = 0.27; break; case 1006: bar = 0.27; break; case 1007: bar = 0.27; break; case 1008: bar = 0.27; break; case 1009: bar = 0.27; break; case 1010: bar = 0.27; break; case 1011: bar = 0.27; break; case 1012: bar = 0.27; break; case 1013: bar = 0.27; break; case 1014: bar = 0.26; break; case 1015: bar = 0.26; break; case 1016: bar = 0.26; break; case 1017: bar = 0.26; break; case 1018: bar = 0.26; break; case 1019: bar = 0.26; break; case 1020: bar = 0.26; break; case 1021: bar = 0.26; break; case 1022: bar = 0.26; break; case 1023: bar = 0.26; break; case 1024: bar = 0.25; break;
case 332: bar = 2.23; break; | case 332: bar = 2.23; break; case 333: bar = 2.22; break; case 334: bar = 2.21; break; case 335: bar = 2.2; break; case 336: bar = 2.2; break; case 337: bar = 2.19; break; case 338: bar = 2.18; break; case 339: bar = 2.17; break; case 340: bar = 2.17; break; case 341: bar = 2.16; break; case 342: bar = 2.15; break; case 343: bar = 2.14; break; case 344: bar = 2.13; break; case 345: bar = 2.13; break; case 346: bar = 2.12; break; case 347: bar = 2.11; break; case 348: bar = 2.11; break; case 349: bar = 2.1; break; case 350: bar = 2.09; break; case 351: bar = 2.08; break; case 352: bar = 2.08; break; case 353: bar = 2.07; break; case 354: bar = 2.06; break; case 355: bar = 2.05; break; case 356: bar = 2.05; break; case 357: bar = 2.04; break; case 358: bar = 2.03; break; case 359: bar = 2.03; break; case 360: bar = 2.02; break; case 361: bar = 2.01; break; case 362: bar = 2.01; break; case 363: bar = 2; break; case 364: bar = 1.99; break; case 365: bar = 1.99; break; case 366: bar = 1.98; break; case 367: bar = 1.97; break; case 368: bar = 1.97; break; case 369: bar = 1.96; break; case 370: bar = 1.95; break; case 371: bar = 1.95; break; case 372: bar = 1.94; break; case 373: bar = 1.93; break; case 374: bar = 1.93; break; case 375: bar = 1.92; break; case 376: bar = 1.91; break; case 377: bar = 1.91; break; case 378: bar = 1.9; break; case 379: bar = 1.89; break; case 380: bar = 1.89; break; case 381: bar = 1.88; break; case 382: bar = 1.88; break; case 383: bar = 1.87; break; case 384: bar = 1.86; break; case 385: bar = 1.86; break; case 386: bar = 1.85; break; case 387: bar = 1.85; break; case 388: bar = 1.84; break; case 389: bar = 1.83; break; case 390: bar = 1.83; break; case 391: bar = 1.82; break; case 392: bar = 1.82; break; case 393: bar = 1.81; break; case 394: bar = 1.8; break; case 395: bar = 1.8; break; case 396: bar = 1.79; break; case 397: bar = 1.79; break; case 398: bar = 1.78; break; case 399: bar = 1.77; break; case 400: bar = 1.77; break; case 401: bar = 1.76; break; case 402: bar = 1.76; break; case 403: bar = 1.75; break; case 404: bar = 1.75; break; case 405: bar = 1.74; break; case 406: bar = 1.73; break; case 407: bar = 1.73; break; case 408: bar = 1.72; break; case 409: bar = 1.72; break; case 410: bar = 1.71; break; case 411: bar = 1.71; break; case 412: bar = 1.7; break; case 413: bar = 1.7; break; case 414: bar = 1.69; break; case 415: bar = 1.69; break; case 416: bar = 1.68; break; case 417: bar = 1.67; break; case 418: bar = 1.67; break; case 419: bar = 1.66; break; case 420: bar = 1.66; break; case 421: bar = 1.65; break; case 422: bar = 1.65; break; case 423: bar = 1.64; break; case 424: bar = 1.64; break; case 425: bar = 1.63; break; case 426: bar = 1.63; break; case 427: bar = 1.62; break; case 428: bar = 1.62; break; case 429: bar = 1.61; break; case 430: bar = 1.61; break; case 431: bar = 1.6; break; case 432: bar = 1.6; break; case 433: bar = 1.59; break; case 434: bar = 1.59; break; case 435: bar = 1.58; break; case 436: bar = 1.58; break; case 437: bar = 1.57; break; case 438: bar = 1.57; break; case 439: bar = 1.56; break; case 440: bar = 1.56; break; case 441: bar = 1.55; break; case 442: bar = 1.55; break; case 443: bar = 1.54; break; case 444: bar = 1.54; break; case 445: bar = 1.53; break; case 446: bar = 1.53; break; case 447: bar = 1.53; break; case 448: bar = 1.52; break; case 449: bar = 1.52; break; case 450: bar = 1.51; break; case 451: bar = 1.51; break; case 452: bar = 1.5; break; case 453: bar = 1.5; break; case 454: bar = 1.49; break; case 455: bar = 1.49; break; case 456: bar = 1.48; break; case 457: bar = 1.48; break; case 458: bar = 1.47; break; case 459: bar = 1.47; break; case 460: bar = 1.47; break; case 461: bar = 1.46; break; case 462: bar = 1.46; break; case 463: bar = 1.45; break; case 464: bar = 1.45; break; case 465: bar = 1.44; break; case 466: bar = 1.44; break; case 467: bar = 1.44; break; case 468: bar = 1.43; break; case 469: bar = 1.43; break; case 470: bar = 1.42; break; case 471: bar = 1.42; break; case 472: bar = 1.41; break; case 473: bar = 1.41; break; case 474: bar = 1.41; break; case 475: bar = 1.4; break; case 476: bar = 1.4; break; case 477: bar = 1.39; break; case 478: bar = 1.39; break; case 479: bar = 1.38; break; case 480: bar = 1.38; break; case 481: bar = 1.38; break; case 482: bar = 1.37; break; case 483: bar = 1.37; break; case 484: bar = 1.36; break; case 485: bar = 1.36; break; case 486: bar = 1.36; break; case 487: bar = 1.35; break; case 488: bar = 1.35; break; case 489: bar = 1.34; break; case 490: bar = 1.34; break; case 491: bar = 1.34; break; case 492: bar = 1.33; break; case 493: bar = 1.33; break; case 494: bar = 1.32; break; case 495: bar = 1.32; break; case 496: bar = 1.32; break; case 497: bar = 1.31; break; case 498: bar = 1.31; break; case 499: bar = 1.3; break; case 500: bar = 1.3; break; case 501: bar = 1.3; break; case 502: bar = 1.29; break; case 503: bar = 1.29; break; case 504: bar = 1.29; break; case 505: bar = 1.28; break; case 506: bar = 1.28; break; case 507: bar = 1.27; break; case 508: bar = 1.27; break; case 509: bar = 1.27; break; case 510: bar = 1.26; break; case 511: bar = 1.26; break; case 512: bar = 1.26; break; case 513: bar = 1.25; break; case 514: bar = 1.25; break; case 515: bar = 1.24; break; case 516: bar = 1.24; break; case 517: bar = 1.24; break; case 518: bar = 1.23; break; case 519: bar = 1.23; break; case 520: bar = 1.23; break; case 521: bar = 1.22; break; case 522: bar = 1.22; break; case 523: bar = 1.22; break; case 524: bar = 1.21; break; case 525: bar = 1.21; break; case 526: bar = 1.21; break; case 527: bar = 1.2; break; case 528: bar = 1.2; break; case 529: bar = 1.2; break; case 530: bar = 1.19; break; case 531: bar = 1.19; break; case 532: bar = 1.18; break; case 533: bar = 1.18; break; case 534: bar = 1.18; break; case 535: bar = 1.17; break; case 536: bar = 1.17; break; case 537: bar = 1.17; break; case 538: bar = 1.16; break; case 539: bar = 1.16; break; case 540: bar = 1.16; break; case 541: bar = 1.15; break; case 542: bar = 1.15; break; case 543: bar = 1.15; break; case 544: bar = 1.14; break; case 545: bar = 1.14; break; case 546: bar = 1.14; break; case 547: bar = 1.13; break; case 548: bar = 1.13; break; case 549: bar = 1.13; break; case 550: bar = 1.12; break; case 551: bar = 1.12; break; case 552: bar = 1.12; break; case 553: bar = 1.12; break; case 554: bar = 1.11; break; case 555: bar = 1.11; break; case 556: bar = 1.11; break; case 557: bar = 1.1; break; case 558: bar = 1.1; break; case 559: bar = 1.1; break; case 560: bar = 1.09; break; case 561: bar = 1.09; break; case 562: bar = 1.09; break; case 563: bar = 1.08; break; case 564: bar = 1.08; break; case 565: bar = 1.08; break; case 566: bar = 1.07; break; case 567: bar = 1.07; break; case 568: bar = 1.07; break; case 569: bar = 1.07; break; case 570: bar = 1.06; break; case 571: bar = 1.06; break; case 572: bar = 1.06; break; case 573: bar = 1.05; break; case 574: bar = 1.05; break; case 575: bar = 1.05; break; case 576: bar = 1.04; break; case 577: bar = 1.04; break; case 578: bar = 1.04; break; case 579: bar = 1.04; break; case 580: bar = 1.03; break; case 581: bar = 1.03; break; case 582: bar = 1.03; break; case 583: bar = 1.02; break; case 584: bar = 1.02; break; case 585: bar = 1.02; break; case 586: bar = 1.02; break; case 587: bar = 1.01; break; case 588: bar = 1.01; break; case 589: bar = 1.01; break; case 590: bar = 1; break; case 591: bar = 1; break; case 592: bar = 1; break; case 593: bar = 1; break; case 594: bar = 0.99; break; case 595: bar = 0.99; break; case 596: bar = 0.99; break; case 597: bar = 0.98; break; case 598: bar = 0.98; break; case 599: bar = 0.98; break; case 600: bar = 0.98; break; case 601: bar = 0.97; break; case 602: bar = 0.97; break; case 603: bar = 0.97; break; case 604: bar = 0.96; break; case 605: bar = 0.96; break; case 606: bar = 0.96; break; case 607: bar = 0.96; break; case 608: bar = 0.95; break; case 609: bar = 0.95; break; case 610: bar = 0.95; break; case 611: bar = 0.95; break; case 612: bar = 0.94; break; case 613: bar = 0.94; break; case 614: bar = 0.94; break; case 615: bar = 0.94; break; case 616: bar = 0.93; break; case 617: bar = 0.93; break; case 618: bar = 0.93; break; case 619: bar = 0.92; break; case 620: bar = 0.92; break; case 621: bar = 0.92; break; case 622: bar = 0.92; break; case 623: bar = 0.91; break; case 624: bar = 0.91; break; case 625: bar = 0.91; break; case 626: bar = 0.91; break; case 627: bar = 0.9; break; case 628: bar = 0.9; break; case 629: bar = 0.9; break; case 630: bar = 0.9; break; case 631: bar = 0.89; break; case 632: bar = 0.89; break; case 633: bar = 0.89; break; case 634: bar = 0.89; break; case 635: bar = 0.88; break; case 636: bar = 0.88; break; case 637: bar = 0.88; break; case 638: bar = 0.88; break; case 639: bar = 0.87; break; case 640: bar = 0.87; break; case 641: bar = 0.87; break; case 642: bar = 0.87; break; case 643: bar = 0.86; break; case 644: bar = 0.86; break; case 645: bar = 0.86; break; case 646: bar = 0.86; break; case 647: bar = 0.85; break; case 648: bar = 0.85; break; case 649: bar = 0.85; break; case 650: bar = 0.85; break; case 651: bar = 0.84; break; case 652: bar = 0.84; break; case 653: bar = 0.84; break; case 654: bar = 0.84; break; case 655: bar = 0.84; break; case 656: bar = 0.83; break; case 657: bar = 0.83; break; case 658: bar = 0.83; break; case 659: bar = 0.83; break; case 660: bar = 0.82; break; case 661: bar = 0.82; break; case 662: bar = 0.82; break; case 663: bar = 0.82; break; case 664: bar = 0.81; break; case 665: bar = 0.81; break; case 666: bar = 0.81; break; case 667: bar = 0.81; break; case 668: bar = 0.81; break; case 669: bar = 0.8; break; case 670: bar = 0.8; break; case 671: bar = 0.8; break; case 672: bar = 0.8; break; case 673: bar = 0.79; break; case 674: bar = 0.79; break; case 675: bar = 0.79; break; case 676: bar = 0.79; break; case 677: bar = 0.78; break; case 678: bar = 0.78; break; case 679: bar = 0.78; break; case 680: bar = 0.78; break; case 681: bar = 0.78; break; case 682: bar = 0.77; break; case 683: bar = 0.77; break; case 684: bar = 0.77; break; case 685: bar = 0.77; break; case 686: bar = 0.77; break; case 687: bar = 0.76; break; case 688: bar = 0.76; break; case 689: bar = 0.76; break; case 690: bar = 0.76; break; case 691: bar = 0.75; break; case 692: bar = 0.75; break; case 693: bar = 0.75; break; case 694: bar = 0.75; break; case 695: bar = 0.75; break; case 696: bar = 0.74; break; case 697: bar = 0.74; break; case 698: bar = 0.74; break; case 699: bar = 0.74; break; case 700: bar = 0.74; break; case 701: bar = 0.73; break; case 702: bar = 0.73; break; case 703: bar = 0.73; break; case 704: bar = 0.73; break; case 705: bar = 0.72; break; case 706: bar = 0.72; break; case 707: bar = 0.72; break; case 708: bar = 0.72; break; case 709: bar = 0.72; break; case 710: bar = 0.71; break; case 711: bar = 0.71; break; case 712: bar = 0.71; break; case 713: bar = 0.71; break; case 714: bar = 0.71; break; case 715: bar = 0.7; break; case 716: bar = 0.7; break; case 717: bar = 0.7; break; case 718: bar = 0.7; break; case 719: bar = 0.7; break; case 720: bar = 0.69; break; case 721: bar = 0.69; break; case 722: bar = 0.69; break; case 723: bar = 0.69; break; case 724: bar = 0.69; break; case 725: bar = 0.68; break; case 726: bar = 0.68; break; case 727: bar = 0.68; break; case 728: bar = 0.68; break; case 729: bar = 0.68; break; case 730: bar = 0.67; break; case 731: bar = 0.67; break; case 732: bar = 0.67; break; case 733: bar = 0.67; break; case 734: bar = 0.67; break; case 735: bar = 0.67; break; case 736: bar = 0.66; break; case 737: bar = 0.66; break; case 738: bar = 0.66; break; case 739: bar = 0.66; break; case 740: bar = 0.66; break; case 741: bar = 0.65; break; case 742: bar = 0.65; break; case 743: bar = 0.65; break; case 744: bar = 0.65; break; case 745: bar = 0.65; break; case 746: bar = 0.64; break; case 747: bar = 0.64; break; case 748: bar = 0.64; break; case 749: bar = 0.64; break; case 750: bar = 0.64; break; case 751: bar = 0.64; break; case 752: bar = 0.63; break; case 753: bar = 0.63; break; case 754: bar = 0.63; break; case 755: bar = 0.63; break; case 756: bar = 0.63; break; case 757: bar = 0.62; break; case 758: bar = 0.62; break; case 759: bar = 0.62; break; case 760: bar = 0.62; break; case 761: bar = 0.62; break; case 762: bar = 0.61; break; case 763: bar = 0.61; break; case 764: bar = 0.61; break; case 765: bar = 0.61; break; case 766: bar = 0.61; break; case 767: bar = 0.61; break; case 768: bar = 0.6; break; case 769: bar = 0.6; break; case 770: bar = 0.6; break; case 771: bar = 0.6; break; case 772: bar = 0.6; break; case 773: bar = 0.6; break; case 774: bar = 0.59; break; case 775: bar = 0.59; break; case 776: bar = 0.59; break; case 777: bar = 0.59; break; case 778: bar = 0.59; break; case 779: bar = 0.59; break; case 780: bar = 0.58; break; case 781: bar = 0.58; break; case 782: bar = 0.58; break; case 783: bar = 0.58; break; case 784: bar = 0.58; break; case 785: bar = 0.57; break; case 786: bar = 0.57; break; case 787: bar = 0.57; break; case 788: bar = 0.57; break; case 789: bar = 0.57; break; case 790: bar = 0.57; break; case 791: bar = 0.56; break; case 792: bar = 0.56; break; case 793: bar = 0.56; break; case 794: bar = 0.56; break; case 795: bar = 0.56; break; case 796: bar = 0.56; break; case 797: bar = 0.55; break; case 798: bar = 0.55; break; case 799: bar = 0.55; break; case 800: bar = 0.55; break; case 801: bar = 0.55; break; case 802: bar = 0.55; break; case 803: bar = 0.54; break; case 804: bar = 0.54; break; case 805: bar = 0.54; break; case 806: bar = 0.54; break; case 807: bar = 0.54; break; case 808: bar = 0.54; break; case 809: bar = 0.53; break; case 810: bar = 0.53; break; case 811: bar = 0.53; break; case 812: bar = 0.53; break; case 813: bar = 0.53; break; case 814: bar = 0.53; break; case 815: bar = 0.53; break; case 816: bar = 0.52; break; case 817: bar = 0.52; break; case 818: bar = 0.52; break; case 819: bar = 0.52; break; case 820: bar = 0.52; break; case 821: bar = 0.52; break; case 822: bar = 0.51; break; case 823: bar = 0.51; break; case 824: bar = 0.51; break; case 825: bar = 0.51; break; case 826: bar = 0.51; break; case 827: bar = 0.51; break; case 828: bar = 0.5; break; case 829: bar = 0.5; break; case 830: bar = 0.5; break; case 831: bar = 0.5; break; case 832: bar = 0.5; break; case 833: bar = 0.5; break; case 834: bar = 0.5; break; case 835: bar = 0.49; break; case 836: bar = 0.49; break; case 837: bar = 0.49; break; case 838: bar = 0.49; break; case 839: bar = 0.49; break; case 840: bar = 0.49; break; case 841: bar = 0.48; break; case 842: bar = 0.48; break; case 843: bar = 0.48; break; case 844: bar = 0.48; break; case 845: bar = 0.48; break; case 846: bar = 0.48; break; case 847: bar = 0.48; break; case 848: bar = 0.47; break; case 849: bar = 0.47; break; case 850: bar = 0.47; break; case 851: bar = 0.47; break; case 852: bar = 0.47; break; case 853: bar = 0.47; break; case 854: bar = 0.47; break; case 855: bar = 0.46; break; case 856: bar = 0.46; break; case 857: bar = 0.46; break; case 858: bar = 0.46; break; case 859: bar = 0.46; break; case 860: bar = 0.46; break; case 861: bar = 0.46; break; case 862: bar = 0.45; break; case 863: bar = 0.45; break; case 864: bar = 0.45; break; case 865: bar = 0.45; break; case 866: bar = 0.45; break; case 867: bar = 0.45; break; case 868: bar = 0.45; break; case 869: bar = 0.44; break; case 870: bar = 0.44; break; case 871: bar = 0.44; break; case 872: bar = 0.44; break; case 873: bar = 0.44; break; case 874: bar = 0.44; break; case 875: bar = 0.44; break; case 876: bar = 0.43; break; case 877: bar = 0.43; break; case 878: bar = 0.43; break; case 879: bar = 0.43; break; case 880: bar = 0.43; break; case 881: bar = 0.43; break; case 882: bar = 0.43; break; case 883: bar = 0.42; break; case 884: bar = 0.42; break; case 885: bar = 0.42; break; case 886: bar = 0.42; break; case 887: bar = 0.42; break; case 888: bar = 0.42; break; case 889: bar = 0.42; break; case 890: bar = 0.41; break; case 891: bar = 0.41; break; case 892: bar = 0.41; break; case 893: bar = 0.41; break; case 894: bar = 0.41; break; case 895: bar = 0.41; break; case 896: bar = 0.41; break; case 897: bar = 0.41; break; case 898: bar = 0.4; break; case 899: bar = 0.4; break; case 900: bar = 0.4; break; case 901: bar = 0.4; break; case 902: bar = 0.4; break; case 903: bar = 0.4; break; case 904: bar = 0.4; break; case 905: bar = 0.39; break; case 906: bar = 0.39; break; case 907: bar = 0.39; break; case 908: bar = 0.39; break; case 909: bar = 0.39; break; case 910: bar = 0.39; break; case 911: bar = 0.39; break; case 912: bar = 0.39; break; case 913: bar = 0.38; break; case 914: bar = 0.38; break; case 915: bar = 0.38; break; case 916: bar = 0.38; break; case 917: bar = 0.38; break; case 918: bar = 0.38; break; case 919: bar = 0.38; break; case 920: bar = 0.38; break; case 921: bar = 0.37; break; case 922: bar = 0.37; break; case 923: bar = 0.37; break; case 924: bar = 0.37; break; case 925: bar = 0.37; break; case 926: bar = 0.37; break; case 927: bar = 0.37; break; case 928: bar = 0.37; break; case 929: bar = 0.36; break; case 930: bar = 0.36; break; case 931: bar = 0.36; break; case 932: bar = 0.36; break; case 933: bar = 0.36; break; case 934: bar = 0.36; break; case 935: bar = 0.36; break; case 936: bar = 0.36; break; case 937: bar = 0.35; break; case 938: bar = 0.35; break; case 939: bar = 0.35; break; case 940: bar = 0.35; break; case 941: bar = 0.35; break; case 942: bar = 0.35; break; case 943: bar = 0.35; break; case 944: bar = 0.35; break; case 945: bar = 0.34; break; case 946: bar = 0.34; break; case 947: bar = 0.34; break; case 948: bar = 0.34; break; case 949: bar = 0.34; break; case 950: bar = 0.34; break; case 951: bar = 0.34; break; case 952: bar = 0.34; break; case 953: bar = 0.33; break; case 954: bar = 0.33; break; case 955: bar = 0.33; break; case 956: bar = 0.33; break; case 957: bar = 0.33; break; case 958: bar = 0.33; break; case 959: bar = 0.33; break; case 960: bar = 0.33; break; case 961: bar = 0.32; break; case 962: bar = 0.32; break; case 963: bar = 0.32; break; case 964: bar = 0.32; break; case 965: bar = 0.32; break; case 966: bar = 0.32; break; case 967: bar = 0.32; break; case 968: bar = 0.32; break; case 969: bar = 0.32; break; case 970: bar = 0.31; break; case 971: bar = 0.31; break; case 972: bar = 0.31; break; case 973: bar = 0.31; break; case 974: bar = 0.31; break; case 975: bar = 0.31; break; case 976: bar = 0.31; break; case 977: bar = 0.31; break; case 978: bar = 0.3; break; case 979: bar = 0.3; break; case 980: bar = 0.3; break; case 981: bar = 0.3; break; case 982: bar = 0.3; break; case 983: bar = 0.3; break; case 984: bar = 0.3; break; case 985: bar = 0.3; break; case 986: bar = 0.3; break; case 987: bar = 0.29; break; case 988: bar = 0.29; break; case 989: bar = 0.29; break; case 990: bar = 0.29; break; case 991: bar = 0.29; break; case 992: bar = 0.29; break; case 993: bar = 0.29; break; case 994: bar = 0.29; break; case 995: bar = 0.29; break; case 996: bar = 0.28; break; case 997: bar = 0.28; break; case 998: bar = 0.28; break; case 999: bar = 0.28; break; case 1000: bar = 0.28; break; case 1001: bar = 0.28; break; case 1002: bar = 0.28; break; case 1003: bar = 0.28; break; case 1004: bar = 0.28; break; case 1005: bar = 0.27; break; case 1006: bar = 0.27; break; case 1007: bar = 0.27; break; case 1008: bar = 0.27; break; case 1009: bar = 0.27; break; case 1010: bar = 0.27; break; case 1011: bar = 0.27; break; case 1012: bar = 0.27; break; case 1013: bar = 0.27; break; case 1014: bar = 0.26; break; case 1015: bar = 0.26; break; case 1016: bar = 0.26; break; case 1017: bar = 0.26; break; case 1018: bar = 0.26; break; case 1019: bar = 0.26; break; case 1020: bar = 0.26; break; case 1021: bar = 0.26; break; case 1022: bar = 0.26; break; case 1023: bar = 0.26; break; case 1024: bar = 0.25; break;
case 333: bar = 2.22; break; | case 333: bar = 2.22; break; case 334: bar = 2.21; break; case 335: bar = 2.2; break; case 336: bar = 2.2; break; case 337: bar = 2.19; break; case 338: bar = 2.18; break; case 339: bar = 2.17; break; case 340: bar = 2.17; break; case 341: bar = 2.16; break; case 342: bar = 2.15; break; case 343: bar = 2.14; break; case 344: bar = 2.13; break; case 345: bar = 2.13; break; case 346: bar = 2.12; break; case 347: bar = 2.11; break; case 348: bar = 2.11; break; case 349: bar = 2.1; break; case 350: bar = 2.09; break; case 351: bar = 2.08; break; case 352: bar = 2.08; break; case 353: bar = 2.07; break; case 354: bar = 2.06; break; case 355: bar = 2.05; break; case 356: bar = 2.05; break; case 357: bar = 2.04; break; case 358: bar = 2.03; break; case 359: bar = 2.03; break; case 360: bar = 2.02; break; case 361: bar = 2.01; break; case 362: bar = 2.01; break; case 363: bar = 2; break; case 364: bar = 1.99; break; case 365: bar = 1.99; break; case 366: bar = 1.98; break; case 367: bar = 1.97; break; case 368: bar = 1.97; break; case 369: bar = 1.96; break; case 370: bar = 1.95; break; case 371: bar = 1.95; break; case 372: bar = 1.94; break; case 373: bar = 1.93; break; case 374: bar = 1.93; break; case 375: bar = 1.92; break; case 376: bar = 1.91; break; case 377: bar = 1.91; break; case 378: bar = 1.9; break; case 379: bar = 1.89; break; case 380: bar = 1.89; break; case 381: bar = 1.88; break; case 382: bar = 1.88; break; case 383: bar = 1.87; break; case 384: bar = 1.86; break; case 385: bar = 1.86; break; case 386: bar = 1.85; break; case 387: bar = 1.85; break; case 388: bar = 1.84; break; case 389: bar = 1.83; break; case 390: bar = 1.83; break; case 391: bar = 1.82; break; case 392: bar = 1.82; break; case 393: bar = 1.81; break; case 394: bar = 1.8; break; case 395: bar = 1.8; break; case 396: bar = 1.79; break; case 397: bar = 1.79; break; case 398: bar = 1.78; break; case 399: bar = 1.77; break; case 400: bar = 1.77; break; case 401: bar = 1.76; break; case 402: bar = 1.76; break; case 403: bar = 1.75; break; case 404: bar = 1.75; break; case 405: bar = 1.74; break; case 406: bar = 1.73; break; case 407: bar = 1.73; break; case 408: bar = 1.72; break; case 409: bar = 1.72; break; case 410: bar = 1.71; break; case 411: bar = 1.71; break; case 412: bar = 1.7; break; case 413: bar = 1.7; break; case 414: bar = 1.69; break; case 415: bar = 1.69; break; case 416: bar = 1.68; break; case 417: bar = 1.67; break; case 418: bar = 1.67; break; case 419: bar = 1.66; break; case 420: bar = 1.66; break; case 421: bar = 1.65; break; case 422: bar = 1.65; break; case 423: bar = 1.64; break; case 424: bar = 1.64; break; case 425: bar = 1.63; break; case 426: bar = 1.63; break; case 427: bar = 1.62; break; case 428: bar = 1.62; break; case 429: bar = 1.61; break; case 430: bar = 1.61; break; case 431: bar = 1.6; break; case 432: bar = 1.6; break; case 433: bar = 1.59; break; case 434: bar = 1.59; break; case 435: bar = 1.58; break; case 436: bar = 1.58; break; case 437: bar = 1.57; break; case 438: bar = 1.57; break; case 439: bar = 1.56; break; case 440: bar = 1.56; break; case 441: bar = 1.55; break; case 442: bar = 1.55; break; case 443: bar = 1.54; break; case 444: bar = 1.54; break; case 445: bar = 1.53; break; case 446: bar = 1.53; break; case 447: bar = 1.53; break; case 448: bar = 1.52; break; case 449: bar = 1.52; break; case 450: bar = 1.51; break; case 451: bar = 1.51; break; case 452: bar = 1.5; break; case 453: bar = 1.5; break; case 454: bar = 1.49; break; case 455: bar = 1.49; break; case 456: bar = 1.48; break; case 457: bar = 1.48; break; case 458: bar = 1.47; break; case 459: bar = 1.47; break; case 460: bar = 1.47; break; case 461: bar = 1.46; break; case 462: bar = 1.46; break; case 463: bar = 1.45; break; case 464: bar = 1.45; break; case 465: bar = 1.44; break; case 466: bar = 1.44; break; case 467: bar = 1.44; break; case 468: bar = 1.43; break; case 469: bar = 1.43; break; case 470: bar = 1.42; break; case 471: bar = 1.42; break; case 472: bar = 1.41; break; case 473: bar = 1.41; break; case 474: bar = 1.41; break; case 475: bar = 1.4; break; case 476: bar = 1.4; break; case 477: bar = 1.39; break; case 478: bar = 1.39; break; case 479: bar = 1.38; break; case 480: bar = 1.38; break; case 481: bar = 1.38; break; case 482: bar = 1.37; break; case 483: bar = 1.37; break; case 484: bar = 1.36; break; case 485: bar = 1.36; break; case 486: bar = 1.36; break; case 487: bar = 1.35; break; case 488: bar = 1.35; break; case 489: bar = 1.34; break; case 490: bar = 1.34; break; case 491: bar = 1.34; break; case 492: bar = 1.33; break; case 493: bar = 1.33; break; case 494: bar = 1.32; break; case 495: bar = 1.32; break; case 496: bar = 1.32; break; case 497: bar = 1.31; break; case 498: bar = 1.31; break; case 499: bar = 1.3; break; case 500: bar = 1.3; break; case 501: bar = 1.3; break; case 502: bar = 1.29; break; case 503: bar = 1.29; break; case 504: bar = 1.29; break; case 505: bar = 1.28; break; case 506: bar = 1.28; break; case 507: bar = 1.27; break; case 508: bar = 1.27; break; case 509: bar = 1.27; break; case 510: bar = 1.26; break; case 511: bar = 1.26; break; case 512: bar = 1.26; break; case 513: bar = 1.25; break; case 514: bar = 1.25; break; case 515: bar = 1.24; break; case 516: bar = 1.24; break; case 517: bar = 1.24; break; case 518: bar = 1.23; break; case 519: bar = 1.23; break; case 520: bar = 1.23; break; case 521: bar = 1.22; break; case 522: bar = 1.22; break; case 523: bar = 1.22; break; case 524: bar = 1.21; break; case 525: bar = 1.21; break; case 526: bar = 1.21; break; case 527: bar = 1.2; break; case 528: bar = 1.2; break; case 529: bar = 1.2; break; case 530: bar = 1.19; break; case 531: bar = 1.19; break; case 532: bar = 1.18; break; case 533: bar = 1.18; break; case 534: bar = 1.18; break; case 535: bar = 1.17; break; case 536: bar = 1.17; break; case 537: bar = 1.17; break; case 538: bar = 1.16; break; case 539: bar = 1.16; break; case 540: bar = 1.16; break; case 541: bar = 1.15; break; case 542: bar = 1.15; break; case 543: bar = 1.15; break; case 544: bar = 1.14; break; case 545: bar = 1.14; break; case 546: bar = 1.14; break; case 547: bar = 1.13; break; case 548: bar = 1.13; break; case 549: bar = 1.13; break; case 550: bar = 1.12; break; case 551: bar = 1.12; break; case 552: bar = 1.12; break; case 553: bar = 1.12; break; case 554: bar = 1.11; break; case 555: bar = 1.11; break; case 556: bar = 1.11; break; case 557: bar = 1.1; break; case 558: bar = 1.1; break; case 559: bar = 1.1; break; case 560: bar = 1.09; break; case 561: bar = 1.09; break; case 562: bar = 1.09; break; case 563: bar = 1.08; break; case 564: bar = 1.08; break; case 565: bar = 1.08; break; case 566: bar = 1.07; break; case 567: bar = 1.07; break; case 568: bar = 1.07; break; case 569: bar = 1.07; break; case 570: bar = 1.06; break; case 571: bar = 1.06; break; case 572: bar = 1.06; break; case 573: bar = 1.05; break; case 574: bar = 1.05; break; case 575: bar = 1.05; break; case 576: bar = 1.04; break; case 577: bar = 1.04; break; case 578: bar = 1.04; break; case 579: bar = 1.04; break; case 580: bar = 1.03; break; case 581: bar = 1.03; break; case 582: bar = 1.03; break; case 583: bar = 1.02; break; case 584: bar = 1.02; break; case 585: bar = 1.02; break; case 586: bar = 1.02; break; case 587: bar = 1.01; break; case 588: bar = 1.01; break; case 589: bar = 1.01; break; case 590: bar = 1; break; case 591: bar = 1; break; case 592: bar = 1; break; case 593: bar = 1; break; case 594: bar = 0.99; break; case 595: bar = 0.99; break; case 596: bar = 0.99; break; case 597: bar = 0.98; break; case 598: bar = 0.98; break; case 599: bar = 0.98; break; case 600: bar = 0.98; break; case 601: bar = 0.97; break; case 602: bar = 0.97; break; case 603: bar = 0.97; break; case 604: bar = 0.96; break; case 605: bar = 0.96; break; case 606: bar = 0.96; break; case 607: bar = 0.96; break; case 608: bar = 0.95; break; case 609: bar = 0.95; break; case 610: bar = 0.95; break; case 611: bar = 0.95; break; case 612: bar = 0.94; break; case 613: bar = 0.94; break; case 614: bar = 0.94; break; case 615: bar = 0.94; break; case 616: bar = 0.93; break; case 617: bar = 0.93; break; case 618: bar = 0.93; break; case 619: bar = 0.92; break; case 620: bar = 0.92; break; case 621: bar = 0.92; break; case 622: bar = 0.92; break; case 623: bar = 0.91; break; case 624: bar = 0.91; break; case 625: bar = 0.91; break; case 626: bar = 0.91; break; case 627: bar = 0.9; break; case 628: bar = 0.9; break; case 629: bar = 0.9; break; case 630: bar = 0.9; break; case 631: bar = 0.89; break; case 632: bar = 0.89; break; case 633: bar = 0.89; break; case 634: bar = 0.89; break; case 635: bar = 0.88; break; case 636: bar = 0.88; break; case 637: bar = 0.88; break; case 638: bar = 0.88; break; case 639: bar = 0.87; break; case 640: bar = 0.87; break; case 641: bar = 0.87; break; case 642: bar = 0.87; break; case 643: bar = 0.86; break; case 644: bar = 0.86; break; case 645: bar = 0.86; break; case 646: bar = 0.86; break; case 647: bar = 0.85; break; case 648: bar = 0.85; break; case 649: bar = 0.85; break; case 650: bar = 0.85; break; case 651: bar = 0.84; break; case 652: bar = 0.84; break; case 653: bar = 0.84; break; case 654: bar = 0.84; break; case 655: bar = 0.84; break; case 656: bar = 0.83; break; case 657: bar = 0.83; break; case 658: bar = 0.83; break; case 659: bar = 0.83; break; case 660: bar = 0.82; break; case 661: bar = 0.82; break; case 662: bar = 0.82; break; case 663: bar = 0.82; break; case 664: bar = 0.81; break; case 665: bar = 0.81; break; case 666: bar = 0.81; break; case 667: bar = 0.81; break; case 668: bar = 0.81; break; case 669: bar = 0.8; break; case 670: bar = 0.8; break; case 671: bar = 0.8; break; case 672: bar = 0.8; break; case 673: bar = 0.79; break; case 674: bar = 0.79; break; case 675: bar = 0.79; break; case 676: bar = 0.79; break; case 677: bar = 0.78; break; case 678: bar = 0.78; break; case 679: bar = 0.78; break; case 680: bar = 0.78; break; case 681: bar = 0.78; break; case 682: bar = 0.77; break; case 683: bar = 0.77; break; case 684: bar = 0.77; break; case 685: bar = 0.77; break; case 686: bar = 0.77; break; case 687: bar = 0.76; break; case 688: bar = 0.76; break; case 689: bar = 0.76; break; case 690: bar = 0.76; break; case 691: bar = 0.75; break; case 692: bar = 0.75; break; case 693: bar = 0.75; break; case 694: bar = 0.75; break; case 695: bar = 0.75; break; case 696: bar = 0.74; break; case 697: bar = 0.74; break; case 698: bar = 0.74; break; case 699: bar = 0.74; break; case 700: bar = 0.74; break; case 701: bar = 0.73; break; case 702: bar = 0.73; break; case 703: bar = 0.73; break; case 704: bar = 0.73; break; case 705: bar = 0.72; break; case 706: bar = 0.72; break; case 707: bar = 0.72; break; case 708: bar = 0.72; break; case 709: bar = 0.72; break; case 710: bar = 0.71; break; case 711: bar = 0.71; break; case 712: bar = 0.71; break; case 713: bar = 0.71; break; case 714: bar = 0.71; break; case 715: bar = 0.7; break; case 716: bar = 0.7; break; case 717: bar = 0.7; break; case 718: bar = 0.7; break; case 719: bar = 0.7; break; case 720: bar = 0.69; break; case 721: bar = 0.69; break; case 722: bar = 0.69; break; case 723: bar = 0.69; break; case 724: bar = 0.69; break; case 725: bar = 0.68; break; case 726: bar = 0.68; break; case 727: bar = 0.68; break; case 728: bar = 0.68; break; case 729: bar = 0.68; break; case 730: bar = 0.67; break; case 731: bar = 0.67; break; case 732: bar = 0.67; break; case 733: bar = 0.67; break; case 734: bar = 0.67; break; case 735: bar = 0.67; break; case 736: bar = 0.66; break; case 737: bar = 0.66; break; case 738: bar = 0.66; break; case 739: bar = 0.66; break; case 740: bar = 0.66; break; case 741: bar = 0.65; break; case 742: bar = 0.65; break; case 743: bar = 0.65; break; case 744: bar = 0.65; break; case 745: bar = 0.65; break; case 746: bar = 0.64; break; case 747: bar = 0.64; break; case 748: bar = 0.64; break; case 749: bar = 0.64; break; case 750: bar = 0.64; break; case 751: bar = 0.64; break; case 752: bar = 0.63; break; case 753: bar = 0.63; break; case 754: bar = 0.63; break; case 755: bar = 0.63; break; case 756: bar = 0.63; break; case 757: bar = 0.62; break; case 758: bar = 0.62; break; case 759: bar = 0.62; break; case 760: bar = 0.62; break; case 761: bar = 0.62; break; case 762: bar = 0.61; break; case 763: bar = 0.61; break; case 764: bar = 0.61; break; case 765: bar = 0.61; break; case 766: bar = 0.61; break; case 767: bar = 0.61; break; case 768: bar = 0.6; break; case 769: bar = 0.6; break; case 770: bar = 0.6; break; case 771: bar = 0.6; break; case 772: bar = 0.6; break; case 773: bar = 0.6; break; case 774: bar = 0.59; break; case 775: bar = 0.59; break; case 776: bar = 0.59; break; case 777: bar = 0.59; break; case 778: bar = 0.59; break; case 779: bar = 0.59; break; case 780: bar = 0.58; break; case 781: bar = 0.58; break; case 782: bar = 0.58; break; case 783: bar = 0.58; break; case 784: bar = 0.58; break; case 785: bar = 0.57; break; case 786: bar = 0.57; break; case 787: bar = 0.57; break; case 788: bar = 0.57; break; case 789: bar = 0.57; break; case 790: bar = 0.57; break; case 791: bar = 0.56; break; case 792: bar = 0.56; break; case 793: bar = 0.56; break; case 794: bar = 0.56; break; case 795: bar = 0.56; break; case 796: bar = 0.56; break; case 797: bar = 0.55; break; case 798: bar = 0.55; break; case 799: bar = 0.55; break; case 800: bar = 0.55; break; case 801: bar = 0.55; break; case 802: bar = 0.55; break; case 803: bar = 0.54; break; case 804: bar = 0.54; break; case 805: bar = 0.54; break; case 806: bar = 0.54; break; case 807: bar = 0.54; break; case 808: bar = 0.54; break; case 809: bar = 0.53; break; case 810: bar = 0.53; break; case 811: bar = 0.53; break; case 812: bar = 0.53; break; case 813: bar = 0.53; break; case 814: bar = 0.53; break; case 815: bar = 0.53; break; case 816: bar = 0.52; break; case 817: bar = 0.52; break; case 818: bar = 0.52; break; case 819: bar = 0.52; break; case 820: bar = 0.52; break; case 821: bar = 0.52; break; case 822: bar = 0.51; break; case 823: bar = 0.51; break; case 824: bar = 0.51; break; case 825: bar = 0.51; break; case 826: bar = 0.51; break; case 827: bar = 0.51; break; case 828: bar = 0.5; break; case 829: bar = 0.5; break; case 830: bar = 0.5; break; case 831: bar = 0.5; break; case 832: bar = 0.5; break; case 833: bar = 0.5; break; case 834: bar = 0.5; break; case 835: bar = 0.49; break; case 836: bar = 0.49; break; case 837: bar = 0.49; break; case 838: bar = 0.49; break; case 839: bar = 0.49; break; case 840: bar = 0.49; break; case 841: bar = 0.48; break; case 842: bar = 0.48; break; case 843: bar = 0.48; break; case 844: bar = 0.48; break; case 845: bar = 0.48; break; case 846: bar = 0.48; break; case 847: bar = 0.48; break; case 848: bar = 0.47; break; case 849: bar = 0.47; break; case 850: bar = 0.47; break; case 851: bar = 0.47; break; case 852: bar = 0.47; break; case 853: bar = 0.47; break; case 854: bar = 0.47; break; case 855: bar = 0.46; break; case 856: bar = 0.46; break; case 857: bar = 0.46; break; case 858: bar = 0.46; break; case 859: bar = 0.46; break; case 860: bar = 0.46; break; case 861: bar = 0.46; break; case 862: bar = 0.45; break; case 863: bar = 0.45; break; case 864: bar = 0.45; break; case 865: bar = 0.45; break; case 866: bar = 0.45; break; case 867: bar = 0.45; break; case 868: bar = 0.45; break; case 869: bar = 0.44; break; case 870: bar = 0.44; break; case 871: bar = 0.44; break; case 872: bar = 0.44; break; case 873: bar = 0.44; break; case 874: bar = 0.44; break; case 875: bar = 0.44; break; case 876: bar = 0.43; break; case 877: bar = 0.43; break; case 878: bar = 0.43; break; case 879: bar = 0.43; break; case 880: bar = 0.43; break; case 881: bar = 0.43; break; case 882: bar = 0.43; break; case 883: bar = 0.42; break; case 884: bar = 0.42; break; case 885: bar = 0.42; break; case 886: bar = 0.42; break; case 887: bar = 0.42; break; case 888: bar = 0.42; break; case 889: bar = 0.42; break; case 890: bar = 0.41; break; case 891: bar = 0.41; break; case 892: bar = 0.41; break; case 893: bar = 0.41; break; case 894: bar = 0.41; break; case 895: bar = 0.41; break; case 896: bar = 0.41; break; case 897: bar = 0.41; break; case 898: bar = 0.4; break; case 899: bar = 0.4; break; case 900: bar = 0.4; break; case 901: bar = 0.4; break; case 902: bar = 0.4; break; case 903: bar = 0.4; break; case 904: bar = 0.4; break; case 905: bar = 0.39; break; case 906: bar = 0.39; break; case 907: bar = 0.39; break; case 908: bar = 0.39; break; case 909: bar = 0.39; break; case 910: bar = 0.39; break; case 911: bar = 0.39; break; case 912: bar = 0.39; break; case 913: bar = 0.38; break; case 914: bar = 0.38; break; case 915: bar = 0.38; break; case 916: bar = 0.38; break; case 917: bar = 0.38; break; case 918: bar = 0.38; break; case 919: bar = 0.38; break; case 920: bar = 0.38; break; case 921: bar = 0.37; break; case 922: bar = 0.37; break; case 923: bar = 0.37; break; case 924: bar = 0.37; break; case 925: bar = 0.37; break; case 926: bar = 0.37; break; case 927: bar = 0.37; break; case 928: bar = 0.37; break; case 929: bar = 0.36; break; case 930: bar = 0.36; break; case 931: bar = 0.36; break; case 932: bar = 0.36; break; case 933: bar = 0.36; break; case 934: bar = 0.36; break; case 935: bar = 0.36; break; case 936: bar = 0.36; break; case 937: bar = 0.35; break; case 938: bar = 0.35; break; case 939: bar = 0.35; break; case 940: bar = 0.35; break; case 941: bar = 0.35; break; case 942: bar = 0.35; break; case 943: bar = 0.35; break; case 944: bar = 0.35; break; case 945: bar = 0.34; break; case 946: bar = 0.34; break; case 947: bar = 0.34; break; case 948: bar = 0.34; break; case 949: bar = 0.34; break; case 950: bar = 0.34; break; case 951: bar = 0.34; break; case 952: bar = 0.34; break; case 953: bar = 0.33; break; case 954: bar = 0.33; break; case 955: bar = 0.33; break; case 956: bar = 0.33; break; case 957: bar = 0.33; break; case 958: bar = 0.33; break; case 959: bar = 0.33; break; case 960: bar = 0.33; break; case 961: bar = 0.32; break; case 962: bar = 0.32; break; case 963: bar = 0.32; break; case 964: bar = 0.32; break; case 965: bar = 0.32; break; case 966: bar = 0.32; break; case 967: bar = 0.32; break; case 968: bar = 0.32; break; case 969: bar = 0.32; break; case 970: bar = 0.31; break; case 971: bar = 0.31; break; case 972: bar = 0.31; break; case 973: bar = 0.31; break; case 974: bar = 0.31; break; case 975: bar = 0.31; break; case 976: bar = 0.31; break; case 977: bar = 0.31; break; case 978: bar = 0.3; break; case 979: bar = 0.3; break; case 980: bar = 0.3; break; case 981: bar = 0.3; break; case 982: bar = 0.3; break; case 983: bar = 0.3; break; case 984: bar = 0.3; break; case 985: bar = 0.3; break; case 986: bar = 0.3; break; case 987: bar = 0.29; break; case 988: bar = 0.29; break; case 989: bar = 0.29; break; case 990: bar = 0.29; break; case 991: bar = 0.29; break; case 992: bar = 0.29; break; case 993: bar = 0.29; break; case 994: bar = 0.29; break; case 995: bar = 0.29; break; case 996: bar = 0.28; break; case 997: bar = 0.28; break; case 998: bar = 0.28; break; case 999: bar = 0.28; break; case 1000: bar = 0.28; break; case 1001: bar = 0.28; break; case 1002: bar = 0.28; break; case 1003: bar = 0.28; break; case 1004: bar = 0.28; break; case 1005: bar = 0.27; break; case 1006: bar = 0.27; break; case 1007: bar = 0.27; break; case 1008: bar = 0.27; break; case 1009: bar = 0.27; break; case 1010: bar = 0.27; break; case 1011: bar = 0.27; break; case 1012: bar = 0.27; break; case 1013: bar = 0.27; break; case 1014: bar = 0.26; break; case 1015: bar = 0.26; break; case 1016: bar = 0.26; break; case 1017: bar = 0.26; break; case 1018: bar = 0.26; break; case 1019: bar = 0.26; break; case 1020: bar = 0.26; break; case 1021: bar = 0.26; break; case 1022: bar = 0.26; break; case 1023: bar = 0.26; break; case 1024: bar = 0.25; break;
case 334: bar = 2.21; break; | case 334: bar = 2.21; break; case 335: bar = 2.2; break; case 336: bar = 2.2; break; case 337: bar = 2.19; break; case 338: bar = 2.18; break; case 339: bar = 2.17; break; case 340: bar = 2.17; break; case 341: bar = 2.16; break; case 342: bar = 2.15; break; case 343: bar = 2.14; break; case 344: bar = 2.13; break; case 345: bar = 2.13; break; case 346: bar = 2.12; break; case 347: bar = 2.11; break; case 348: bar = 2.11; break; case 349: bar = 2.1; break; case 350: bar = 2.09; break; case 351: bar = 2.08; break; case 352: bar = 2.08; break; case 353: bar = 2.07; break; case 354: bar = 2.06; break; case 355: bar = 2.05; break; case 356: bar = 2.05; break; case 357: bar = 2.04; break; case 358: bar = 2.03; break; case 359: bar = 2.03; break; case 360: bar = 2.02; break; case 361: bar = 2.01; break; case 362: bar = 2.01; break; case 363: bar = 2; break; case 364: bar = 1.99; break; case 365: bar = 1.99; break; case 366: bar = 1.98; break; case 367: bar = 1.97; break; case 368: bar = 1.97; break; case 369: bar = 1.96; break; case 370: bar = 1.95; break; case 371: bar = 1.95; break; case 372: bar = 1.94; break; case 373: bar = 1.93; break; case 374: bar = 1.93; break; case 375: bar = 1.92; break; case 376: bar = 1.91; break; case 377: bar = 1.91; break; case 378: bar = 1.9; break; case 379: bar = 1.89; break; case 380: bar = 1.89; break; case 381: bar = 1.88; break; case 382: bar = 1.88; break; case 383: bar = 1.87; break; case 384: bar = 1.86; break; case 385: bar = 1.86; break; case 386: bar = 1.85; break; case 387: bar = 1.85; break; case 388: bar = 1.84; break; case 389: bar = 1.83; break; case 390: bar = 1.83; break; case 391: bar = 1.82; break; case 392: bar = 1.82; break; case 393: bar = 1.81; break; case 394: bar = 1.8; break; case 395: bar = 1.8; break; case 396: bar = 1.79; break; case 397: bar = 1.79; break; case 398: bar = 1.78; break; case 399: bar = 1.77; break; case 400: bar = 1.77; break; case 401: bar = 1.76; break; case 402: bar = 1.76; break; case 403: bar = 1.75; break; case 404: bar = 1.75; break; case 405: bar = 1.74; break; case 406: bar = 1.73; break; case 407: bar = 1.73; break; case 408: bar = 1.72; break; case 409: bar = 1.72; break; case 410: bar = 1.71; break; case 411: bar = 1.71; break; case 412: bar = 1.7; break; case 413: bar = 1.7; break; case 414: bar = 1.69; break; case 415: bar = 1.69; break; case 416: bar = 1.68; break; case 417: bar = 1.67; break; case 418: bar = 1.67; break; case 419: bar = 1.66; break; case 420: bar = 1.66; break; case 421: bar = 1.65; break; case 422: bar = 1.65; break; case 423: bar = 1.64; break; case 424: bar = 1.64; break; case 425: bar = 1.63; break; case 426: bar = 1.63; break; case 427: bar = 1.62; break; case 428: bar = 1.62; break; case 429: bar = 1.61; break; case 430: bar = 1.61; break; case 431: bar = 1.6; break; case 432: bar = 1.6; break; case 433: bar = 1.59; break; case 434: bar = 1.59; break; case 435: bar = 1.58; break; case 436: bar = 1.58; break; case 437: bar = 1.57; break; case 438: bar = 1.57; break; case 439: bar = 1.56; break; case 440: bar = 1.56; break; case 441: bar = 1.55; break; case 442: bar = 1.55; break; case 443: bar = 1.54; break; case 444: bar = 1.54; break; case 445: bar = 1.53; break; case 446: bar = 1.53; break; case 447: bar = 1.53; break; case 448: bar = 1.52; break; case 449: bar = 1.52; break; case 450: bar = 1.51; break; case 451: bar = 1.51; break; case 452: bar = 1.5; break; case 453: bar = 1.5; break; case 454: bar = 1.49; break; case 455: bar = 1.49; break; case 456: bar = 1.48; break; case 457: bar = 1.48; break; case 458: bar = 1.47; break; case 459: bar = 1.47; break; case 460: bar = 1.47; break; case 461: bar = 1.46; break; case 462: bar = 1.46; break; case 463: bar = 1.45; break; case 464: bar = 1.45; break; case 465: bar = 1.44; break; case 466: bar = 1.44; break; case 467: bar = 1.44; break; case 468: bar = 1.43; break; case 469: bar = 1.43; break; case 470: bar = 1.42; break; case 471: bar = 1.42; break; case 472: bar = 1.41; break; case 473: bar = 1.41; break; case 474: bar = 1.41; break; case 475: bar = 1.4; break; case 476: bar = 1.4; break; case 477: bar = 1.39; break; case 478: bar = 1.39; break; case 479: bar = 1.38; break; case 480: bar = 1.38; break; case 481: bar = 1.38; break; case 482: bar = 1.37; break; case 483: bar = 1.37; break; case 484: bar = 1.36; break; case 485: bar = 1.36; break; case 486: bar = 1.36; break; case 487: bar = 1.35; break; case 488: bar = 1.35; break; case 489: bar = 1.34; break; case 490: bar = 1.34; break; case 491: bar = 1.34; break; case 492: bar = 1.33; break; case 493: bar = 1.33; break; case 494: bar = 1.32; break; case 495: bar = 1.32; break; case 496: bar = 1.32; break; case 497: bar = 1.31; break; case 498: bar = 1.31; break; case 499: bar = 1.3; break; case 500: bar = 1.3; break; case 501: bar = 1.3; break; case 502: bar = 1.29; break; case 503: bar = 1.29; break; case 504: bar = 1.29; break; case 505: bar = 1.28; break; case 506: bar = 1.28; break; case 507: bar = 1.27; break; case 508: bar = 1.27; break; case 509: bar = 1.27; break; case 510: bar = 1.26; break; case 511: bar = 1.26; break; case 512: bar = 1.26; break; case 513: bar = 1.25; break; case 514: bar = 1.25; break; case 515: bar = 1.24; break; case 516: bar = 1.24; break; case 517: bar = 1.24; break; case 518: bar = 1.23; break; case 519: bar = 1.23; break; case 520: bar = 1.23; break; case 521: bar = 1.22; break; case 522: bar = 1.22; break; case 523: bar = 1.22; break; case 524: bar = 1.21; break; case 525: bar = 1.21; break; case 526: bar = 1.21; break; case 527: bar = 1.2; break; case 528: bar = 1.2; break; case 529: bar = 1.2; break; case 530: bar = 1.19; break; case 531: bar = 1.19; break; case 532: bar = 1.18; break; case 533: bar = 1.18; break; case 534: bar = 1.18; break; case 535: bar = 1.17; break; case 536: bar = 1.17; break; case 537: bar = 1.17; break; case 538: bar = 1.16; break; case 539: bar = 1.16; break; case 540: bar = 1.16; break; case 541: bar = 1.15; break; case 542: bar = 1.15; break; case 543: bar = 1.15; break; case 544: bar = 1.14; break; case 545: bar = 1.14; break; case 546: bar = 1.14; break; case 547: bar = 1.13; break; case 548: bar = 1.13; break; case 549: bar = 1.13; break; case 550: bar = 1.12; break; case 551: bar = 1.12; break; case 552: bar = 1.12; break; case 553: bar = 1.12; break; case 554: bar = 1.11; break; case 555: bar = 1.11; break; case 556: bar = 1.11; break; case 557: bar = 1.1; break; case 558: bar = 1.1; break; case 559: bar = 1.1; break; case 560: bar = 1.09; break; case 561: bar = 1.09; break; case 562: bar = 1.09; break; case 563: bar = 1.08; break; case 564: bar = 1.08; break; case 565: bar = 1.08; break; case 566: bar = 1.07; break; case 567: bar = 1.07; break; case 568: bar = 1.07; break; case 569: bar = 1.07; break; case 570: bar = 1.06; break; case 571: bar = 1.06; break; case 572: bar = 1.06; break; case 573: bar = 1.05; break; case 574: bar = 1.05; break; case 575: bar = 1.05; break; case 576: bar = 1.04; break; case 577: bar = 1.04; break; case 578: bar = 1.04; break; case 579: bar = 1.04; break; case 580: bar = 1.03; break; case 581: bar = 1.03; break; case 582: bar = 1.03; break; case 583: bar = 1.02; break; case 584: bar = 1.02; break; case 585: bar = 1.02; break; case 586: bar = 1.02; break; case 587: bar = 1.01; break; case 588: bar = 1.01; break; case 589: bar = 1.01; break; case 590: bar = 1; break; case 591: bar = 1; break; case 592: bar = 1; break; case 593: bar = 1; break; case 594: bar = 0.99; break; case 595: bar = 0.99; break; case 596: bar = 0.99; break; case 597: bar = 0.98; break; case 598: bar = 0.98; break; case 599: bar = 0.98; break; case 600: bar = 0.98; break; case 601: bar = 0.97; break; case 602: bar = 0.97; break; case 603: bar = 0.97; break; case 604: bar = 0.96; break; case 605: bar = 0.96; break; case 606: bar = 0.96; break; case 607: bar = 0.96; break; case 608: bar = 0.95; break; case 609: bar = 0.95; break; case 610: bar = 0.95; break; case 611: bar = 0.95; break; case 612: bar = 0.94; break; case 613: bar = 0.94; break; case 614: bar = 0.94; break; case 615: bar = 0.94; break; case 616: bar = 0.93; break; case 617: bar = 0.93; break; case 618: bar = 0.93; break; case 619: bar = 0.92; break; case 620: bar = 0.92; break; case 621: bar = 0.92; break; case 622: bar = 0.92; break; case 623: bar = 0.91; break; case 624: bar = 0.91; break; case 625: bar = 0.91; break; case 626: bar = 0.91; break; case 627: bar = 0.9; break; case 628: bar = 0.9; break; case 629: bar = 0.9; break; case 630: bar = 0.9; break; case 631: bar = 0.89; break; case 632: bar = 0.89; break; case 633: bar = 0.89; break; case 634: bar = 0.89; break; case 635: bar = 0.88; break; case 636: bar = 0.88; break; case 637: bar = 0.88; break; case 638: bar = 0.88; break; case 639: bar = 0.87; break; case 640: bar = 0.87; break; case 641: bar = 0.87; break; case 642: bar = 0.87; break; case 643: bar = 0.86; break; case 644: bar = 0.86; break; case 645: bar = 0.86; break; case 646: bar = 0.86; break; case 647: bar = 0.85; break; case 648: bar = 0.85; break; case 649: bar = 0.85; break; case 650: bar = 0.85; break; case 651: bar = 0.84; break; case 652: bar = 0.84; break; case 653: bar = 0.84; break; case 654: bar = 0.84; break; case 655: bar = 0.84; break; case 656: bar = 0.83; break; case 657: bar = 0.83; break; case 658: bar = 0.83; break; case 659: bar = 0.83; break; case 660: bar = 0.82; break; case 661: bar = 0.82; break; case 662: bar = 0.82; break; case 663: bar = 0.82; break; case 664: bar = 0.81; break; case 665: bar = 0.81; break; case 666: bar = 0.81; break; case 667: bar = 0.81; break; case 668: bar = 0.81; break; case 669: bar = 0.8; break; case 670: bar = 0.8; break; case 671: bar = 0.8; break; case 672: bar = 0.8; break; case 673: bar = 0.79; break; case 674: bar = 0.79; break; case 675: bar = 0.79; break; case 676: bar = 0.79; break; case 677: bar = 0.78; break; case 678: bar = 0.78; break; case 679: bar = 0.78; break; case 680: bar = 0.78; break; case 681: bar = 0.78; break; case 682: bar = 0.77; break; case 683: bar = 0.77; break; case 684: bar = 0.77; break; case 685: bar = 0.77; break; case 686: bar = 0.77; break; case 687: bar = 0.76; break; case 688: bar = 0.76; break; case 689: bar = 0.76; break; case 690: bar = 0.76; break; case 691: bar = 0.75; break; case 692: bar = 0.75; break; case 693: bar = 0.75; break; case 694: bar = 0.75; break; case 695: bar = 0.75; break; case 696: bar = 0.74; break; case 697: bar = 0.74; break; case 698: bar = 0.74; break; case 699: bar = 0.74; break; case 700: bar = 0.74; break; case 701: bar = 0.73; break; case 702: bar = 0.73; break; case 703: bar = 0.73; break; case 704: bar = 0.73; break; case 705: bar = 0.72; break; case 706: bar = 0.72; break; case 707: bar = 0.72; break; case 708: bar = 0.72; break; case 709: bar = 0.72; break; case 710: bar = 0.71; break; case 711: bar = 0.71; break; case 712: bar = 0.71; break; case 713: bar = 0.71; break; case 714: bar = 0.71; break; case 715: bar = 0.7; break; case 716: bar = 0.7; break; case 717: bar = 0.7; break; case 718: bar = 0.7; break; case 719: bar = 0.7; break; case 720: bar = 0.69; break; case 721: bar = 0.69; break; case 722: bar = 0.69; break; case 723: bar = 0.69; break; case 724: bar = 0.69; break; case 725: bar = 0.68; break; case 726: bar = 0.68; break; case 727: bar = 0.68; break; case 728: bar = 0.68; break; case 729: bar = 0.68; break; case 730: bar = 0.67; break; case 731: bar = 0.67; break; case 732: bar = 0.67; break; case 733: bar = 0.67; break; case 734: bar = 0.67; break; case 735: bar = 0.67; break; case 736: bar = 0.66; break; case 737: bar = 0.66; break; case 738: bar = 0.66; break; case 739: bar = 0.66; break; case 740: bar = 0.66; break; case 741: bar = 0.65; break; case 742: bar = 0.65; break; case 743: bar = 0.65; break; case 744: bar = 0.65; break; case 745: bar = 0.65; break; case 746: bar = 0.64; break; case 747: bar = 0.64; break; case 748: bar = 0.64; break; case 749: bar = 0.64; break; case 750: bar = 0.64; break; case 751: bar = 0.64; break; case 752: bar = 0.63; break; case 753: bar = 0.63; break; case 754: bar = 0.63; break; case 755: bar = 0.63; break; case 756: bar = 0.63; break; case 757: bar = 0.62; break; case 758: bar = 0.62; break; case 759: bar = 0.62; break; case 760: bar = 0.62; break; case 761: bar = 0.62; break; case 762: bar = 0.61; break; case 763: bar = 0.61; break; case 764: bar = 0.61; break; case 765: bar = 0.61; break; case 766: bar = 0.61; break; case 767: bar = 0.61; break; case 768: bar = 0.6; break; case 769: bar = 0.6; break; case 770: bar = 0.6; break; case 771: bar = 0.6; break; case 772: bar = 0.6; break; case 773: bar = 0.6; break; case 774: bar = 0.59; break; case 775: bar = 0.59; break; case 776: bar = 0.59; break; case 777: bar = 0.59; break; case 778: bar = 0.59; break; case 779: bar = 0.59; break; case 780: bar = 0.58; break; case 781: bar = 0.58; break; case 782: bar = 0.58; break; case 783: bar = 0.58; break; case 784: bar = 0.58; break; case 785: bar = 0.57; break; case 786: bar = 0.57; break; case 787: bar = 0.57; break; case 788: bar = 0.57; break; case 789: bar = 0.57; break; case 790: bar = 0.57; break; case 791: bar = 0.56; break; case 792: bar = 0.56; break; case 793: bar = 0.56; break; case 794: bar = 0.56; break; case 795: bar = 0.56; break; case 796: bar = 0.56; break; case 797: bar = 0.55; break; case 798: bar = 0.55; break; case 799: bar = 0.55; break; case 800: bar = 0.55; break; case 801: bar = 0.55; break; case 802: bar = 0.55; break; case 803: bar = 0.54; break; case 804: bar = 0.54; break; case 805: bar = 0.54; break; case 806: bar = 0.54; break; case 807: bar = 0.54; break; case 808: bar = 0.54; break; case 809: bar = 0.53; break; case 810: bar = 0.53; break; case 811: bar = 0.53; break; case 812: bar = 0.53; break; case 813: bar = 0.53; break; case 814: bar = 0.53; break; case 815: bar = 0.53; break; case 816: bar = 0.52; break; case 817: bar = 0.52; break; case 818: bar = 0.52; break; case 819: bar = 0.52; break; case 820: bar = 0.52; break; case 821: bar = 0.52; break; case 822: bar = 0.51; break; case 823: bar = 0.51; break; case 824: bar = 0.51; break; case 825: bar = 0.51; break; case 826: bar = 0.51; break; case 827: bar = 0.51; break; case 828: bar = 0.5; break; case 829: bar = 0.5; break; case 830: bar = 0.5; break; case 831: bar = 0.5; break; case 832: bar = 0.5; break; case 833: bar = 0.5; break; case 834: bar = 0.5; break; case 835: bar = 0.49; break; case 836: bar = 0.49; break; case 837: bar = 0.49; break; case 838: bar = 0.49; break; case 839: bar = 0.49; break; case 840: bar = 0.49; break; case 841: bar = 0.48; break; case 842: bar = 0.48; break; case 843: bar = 0.48; break; case 844: bar = 0.48; break; case 845: bar = 0.48; break; case 846: bar = 0.48; break; case 847: bar = 0.48; break; case 848: bar = 0.47; break; case 849: bar = 0.47; break; case 850: bar = 0.47; break; case 851: bar = 0.47; break; case 852: bar = 0.47; break; case 853: bar = 0.47; break; case 854: bar = 0.47; break; case 855: bar = 0.46; break; case 856: bar = 0.46; break; case 857: bar = 0.46; break; case 858: bar = 0.46; break; case 859: bar = 0.46; break; case 860: bar = 0.46; break; case 861: bar = 0.46; break; case 862: bar = 0.45; break; case 863: bar = 0.45; break; case 864: bar = 0.45; break; case 865: bar = 0.45; break; case 866: bar = 0.45; break; case 867: bar = 0.45; break; case 868: bar = 0.45; break; case 869: bar = 0.44; break; case 870: bar = 0.44; break; case 871: bar = 0.44; break; case 872: bar = 0.44; break; case 873: bar = 0.44; break; case 874: bar = 0.44; break; case 875: bar = 0.44; break; case 876: bar = 0.43; break; case 877: bar = 0.43; break; case 878: bar = 0.43; break; case 879: bar = 0.43; break; case 880: bar = 0.43; break; case 881: bar = 0.43; break; case 882: bar = 0.43; break; case 883: bar = 0.42; break; case 884: bar = 0.42; break; case 885: bar = 0.42; break; case 886: bar = 0.42; break; case 887: bar = 0.42; break; case 888: bar = 0.42; break; case 889: bar = 0.42; break; case 890: bar = 0.41; break; case 891: bar = 0.41; break; case 892: bar = 0.41; break; case 893: bar = 0.41; break; case 894: bar = 0.41; break; case 895: bar = 0.41; break; case 896: bar = 0.41; break; case 897: bar = 0.41; break; case 898: bar = 0.4; break; case 899: bar = 0.4; break; case 900: bar = 0.4; break; case 901: bar = 0.4; break; case 902: bar = 0.4; break; case 903: bar = 0.4; break; case 904: bar = 0.4; break; case 905: bar = 0.39; break; case 906: bar = 0.39; break; case 907: bar = 0.39; break; case 908: bar = 0.39; break; case 909: bar = 0.39; break; case 910: bar = 0.39; break; case 911: bar = 0.39; break; case 912: bar = 0.39; break; case 913: bar = 0.38; break; case 914: bar = 0.38; break; case 915: bar = 0.38; break; case 916: bar = 0.38; break; case 917: bar = 0.38; break; case 918: bar = 0.38; break; case 919: bar = 0.38; break; case 920: bar = 0.38; break; case 921: bar = 0.37; break; case 922: bar = 0.37; break; case 923: bar = 0.37; break; case 924: bar = 0.37; break; case 925: bar = 0.37; break; case 926: bar = 0.37; break; case 927: bar = 0.37; break; case 928: bar = 0.37; break; case 929: bar = 0.36; break; case 930: bar = 0.36; break; case 931: bar = 0.36; break; case 932: bar = 0.36; break; case 933: bar = 0.36; break; case 934: bar = 0.36; break; case 935: bar = 0.36; break; case 936: bar = 0.36; break; case 937: bar = 0.35; break; case 938: bar = 0.35; break; case 939: bar = 0.35; break; case 940: bar = 0.35; break; case 941: bar = 0.35; break; case 942: bar = 0.35; break; case 943: bar = 0.35; break; case 944: bar = 0.35; break; case 945: bar = 0.34; break; case 946: bar = 0.34; break; case 947: bar = 0.34; break; case 948: bar = 0.34; break; case 949: bar = 0.34; break; case 950: bar = 0.34; break; case 951: bar = 0.34; break; case 952: bar = 0.34; break; case 953: bar = 0.33; break; case 954: bar = 0.33; break; case 955: bar = 0.33; break; case 956: bar = 0.33; break; case 957: bar = 0.33; break; case 958: bar = 0.33; break; case 959: bar = 0.33; break; case 960: bar = 0.33; break; case 961: bar = 0.32; break; case 962: bar = 0.32; break; case 963: bar = 0.32; break; case 964: bar = 0.32; break; case 965: bar = 0.32; break; case 966: bar = 0.32; break; case 967: bar = 0.32; break; case 968: bar = 0.32; break; case 969: bar = 0.32; break; case 970: bar = 0.31; break; case 971: bar = 0.31; break; case 972: bar = 0.31; break; case 973: bar = 0.31; break; case 974: bar = 0.31; break; case 975: bar = 0.31; break; case 976: bar = 0.31; break; case 977: bar = 0.31; break; case 978: bar = 0.3; break; case 979: bar = 0.3; break; case 980: bar = 0.3; break; case 981: bar = 0.3; break; case 982: bar = 0.3; break; case 983: bar = 0.3; break; case 984: bar = 0.3; break; case 985: bar = 0.3; break; case 986: bar = 0.3; break; case 987: bar = 0.29; break; case 988: bar = 0.29; break; case 989: bar = 0.29; break; case 990: bar = 0.29; break; case 991: bar = 0.29; break; case 992: bar = 0.29; break; case 993: bar = 0.29; break; case 994: bar = 0.29; break; case 995: bar = 0.29; break; case 996: bar = 0.28; break; case 997: bar = 0.28; break; case 998: bar = 0.28; break; case 999: bar = 0.28; break; case 1000: bar = 0.28; break; case 1001: bar = 0.28; break; case 1002: bar = 0.28; break; case 1003: bar = 0.28; break; case 1004: bar = 0.28; break; case 1005: bar = 0.27; break; case 1006: bar = 0.27; break; case 1007: bar = 0.27; break; case 1008: bar = 0.27; break; case 1009: bar = 0.27; break; case 1010: bar = 0.27; break; case 1011: bar = 0.27; break; case 1012: bar = 0.27; break; case 1013: bar = 0.27; break; case 1014: bar = 0.26; break; case 1015: bar = 0.26; break; case 1016: bar = 0.26; break; case 1017: bar = 0.26; break; case 1018: bar = 0.26; break; case 1019: bar = 0.26; break; case 1020: bar = 0.26; break; case 1021: bar = 0.26; break; case 1022: bar = 0.26; break; case 1023: bar = 0.26; break; case 1024: bar = 0.25; break;
case 335: bar = 2.2; break; | case 335: bar = 2.2; break; case 336: bar = 2.2; break; case 337: bar = 2.19; break; case 338: bar = 2.18; break; case 339: bar = 2.17; break; case 340: bar = 2.17; break; case 341: bar = 2.16; break; case 342: bar = 2.15; break; case 343: bar = 2.14; break; case 344: bar = 2.13; break; case 345: bar = 2.13; break; case 346: bar = 2.12; break; case 347: bar = 2.11; break; case 348: bar = 2.11; break; case 349: bar = 2.1; break; case 350: bar = 2.09; break; case 351: bar = 2.08; break; case 352: bar = 2.08; break; case 353: bar = 2.07; break; case 354: bar = 2.06; break; case 355: bar = 2.05; break; case 356: bar = 2.05; break; case 357: bar = 2.04; break; case 358: bar = 2.03; break; case 359: bar = 2.03; break; case 360: bar = 2.02; break; case 361: bar = 2.01; break; case 362: bar = 2.01; break; case 363: bar = 2; break; case 364: bar = 1.99; break; case 365: bar = 1.99; break; case 366: bar = 1.98; break; case 367: bar = 1.97; break; case 368: bar = 1.97; break; case 369: bar = 1.96; break; case 370: bar = 1.95; break; case 371: bar = 1.95; break; case 372: bar = 1.94; break; case 373: bar = 1.93; break; case 374: bar = 1.93; break; case 375: bar = 1.92; break; case 376: bar = 1.91; break; case 377: bar = 1.91; break; case 378: bar = 1.9; break; case 379: bar = 1.89; break; case 380: bar = 1.89; break; case 381: bar = 1.88; break; case 382: bar = 1.88; break; case 383: bar = 1.87; break; case 384: bar = 1.86; break; case 385: bar = 1.86; break; case 386: bar = 1.85; break; case 387: bar = 1.85; break; case 388: bar = 1.84; break; case 389: bar = 1.83; break; case 390: bar = 1.83; break; case 391: bar = 1.82; break; case 392: bar = 1.82; break; case 393: bar = 1.81; break; case 394: bar = 1.8; break; case 395: bar = 1.8; break; case 396: bar = 1.79; break; case 397: bar = 1.79; break; case 398: bar = 1.78; break; case 399: bar = 1.77; break; case 400: bar = 1.77; break; case 401: bar = 1.76; break; case 402: bar = 1.76; break; case 403: bar = 1.75; break; case 404: bar = 1.75; break; case 405: bar = 1.74; break; case 406: bar = 1.73; break; case 407: bar = 1.73; break; case 408: bar = 1.72; break; case 409: bar = 1.72; break; case 410: bar = 1.71; break; case 411: bar = 1.71; break; case 412: bar = 1.7; break; case 413: bar = 1.7; break; case 414: bar = 1.69; break; case 415: bar = 1.69; break; case 416: bar = 1.68; break; case 417: bar = 1.67; break; case 418: bar = 1.67; break; case 419: bar = 1.66; break; case 420: bar = 1.66; break; case 421: bar = 1.65; break; case 422: bar = 1.65; break; case 423: bar = 1.64; break; case 424: bar = 1.64; break; case 425: bar = 1.63; break; case 426: bar = 1.63; break; case 427: bar = 1.62; break; case 428: bar = 1.62; break; case 429: bar = 1.61; break; case 430: bar = 1.61; break; case 431: bar = 1.6; break; case 432: bar = 1.6; break; case 433: bar = 1.59; break; case 434: bar = 1.59; break; case 435: bar = 1.58; break; case 436: bar = 1.58; break; case 437: bar = 1.57; break; case 438: bar = 1.57; break; case 439: bar = 1.56; break; case 440: bar = 1.56; break; case 441: bar = 1.55; break; case 442: bar = 1.55; break; case 443: bar = 1.54; break; case 444: bar = 1.54; break; case 445: bar = 1.53; break; case 446: bar = 1.53; break; case 447: bar = 1.53; break; case 448: bar = 1.52; break; case 449: bar = 1.52; break; case 450: bar = 1.51; break; case 451: bar = 1.51; break; case 452: bar = 1.5; break; case 453: bar = 1.5; break; case 454: bar = 1.49; break; case 455: bar = 1.49; break; case 456: bar = 1.48; break; case 457: bar = 1.48; break; case 458: bar = 1.47; break; case 459: bar = 1.47; break; case 460: bar = 1.47; break; case 461: bar = 1.46; break; case 462: bar = 1.46; break; case 463: bar = 1.45; break; case 464: bar = 1.45; break; case 465: bar = 1.44; break; case 466: bar = 1.44; break; case 467: bar = 1.44; break; case 468: bar = 1.43; break; case 469: bar = 1.43; break; case 470: bar = 1.42; break; case 471: bar = 1.42; break; case 472: bar = 1.41; break; case 473: bar = 1.41; break; case 474: bar = 1.41; break; case 475: bar = 1.4; break; case 476: bar = 1.4; break; case 477: bar = 1.39; break; case 478: bar = 1.39; break; case 479: bar = 1.38; break; case 480: bar = 1.38; break; case 481: bar = 1.38; break; case 482: bar = 1.37; break; case 483: bar = 1.37; break; case 484: bar = 1.36; break; case 485: bar = 1.36; break; case 486: bar = 1.36; break; case 487: bar = 1.35; break; case 488: bar = 1.35; break; case 489: bar = 1.34; break; case 490: bar = 1.34; break; case 491: bar = 1.34; break; case 492: bar = 1.33; break; case 493: bar = 1.33; break; case 494: bar = 1.32; break; case 495: bar = 1.32; break; case 496: bar = 1.32; break; case 497: bar = 1.31; break; case 498: bar = 1.31; break; case 499: bar = 1.3; break; case 500: bar = 1.3; break; case 501: bar = 1.3; break; case 502: bar = 1.29; break; case 503: bar = 1.29; break; case 504: bar = 1.29; break; case 505: bar = 1.28; break; case 506: bar = 1.28; break; case 507: bar = 1.27; break; case 508: bar = 1.27; break; case 509: bar = 1.27; break; case 510: bar = 1.26; break; case 511: bar = 1.26; break; case 512: bar = 1.26; break; case 513: bar = 1.25; break; case 514: bar = 1.25; break; case 515: bar = 1.24; break; case 516: bar = 1.24; break; case 517: bar = 1.24; break; case 518: bar = 1.23; break; case 519: bar = 1.23; break; case 520: bar = 1.23; break; case 521: bar = 1.22; break; case 522: bar = 1.22; break; case 523: bar = 1.22; break; case 524: bar = 1.21; break; case 525: bar = 1.21; break; case 526: bar = 1.21; break; case 527: bar = 1.2; break; case 528: bar = 1.2; break; case 529: bar = 1.2; break; case 530: bar = 1.19; break; case 531: bar = 1.19; break; case 532: bar = 1.18; break; case 533: bar = 1.18; break; case 534: bar = 1.18; break; case 535: bar = 1.17; break; case 536: bar = 1.17; break; case 537: bar = 1.17; break; case 538: bar = 1.16; break; case 539: bar = 1.16; break; case 540: bar = 1.16; break; case 541: bar = 1.15; break; case 542: bar = 1.15; break; case 543: bar = 1.15; break; case 544: bar = 1.14; break; case 545: bar = 1.14; break; case 546: bar = 1.14; break; case 547: bar = 1.13; break; case 548: bar = 1.13; break; case 549: bar = 1.13; break; case 550: bar = 1.12; break; case 551: bar = 1.12; break; case 552: bar = 1.12; break; case 553: bar = 1.12; break; case 554: bar = 1.11; break; case 555: bar = 1.11; break; case 556: bar = 1.11; break; case 557: bar = 1.1; break; case 558: bar = 1.1; break; case 559: bar = 1.1; break; case 560: bar = 1.09; break; case 561: bar = 1.09; break; case 562: bar = 1.09; break; case 563: bar = 1.08; break; case 564: bar = 1.08; break; case 565: bar = 1.08; break; case 566: bar = 1.07; break; case 567: bar = 1.07; break; case 568: bar = 1.07; break; case 569: bar = 1.07; break; case 570: bar = 1.06; break; case 571: bar = 1.06; break; case 572: bar = 1.06; break; case 573: bar = 1.05; break; case 574: bar = 1.05; break; case 575: bar = 1.05; break; case 576: bar = 1.04; break; case 577: bar = 1.04; break; case 578: bar = 1.04; break; case 579: bar = 1.04; break; case 580: bar = 1.03; break; case 581: bar = 1.03; break; case 582: bar = 1.03; break; case 583: bar = 1.02; break; case 584: bar = 1.02; break; case 585: bar = 1.02; break; case 586: bar = 1.02; break; case 587: bar = 1.01; break; case 588: bar = 1.01; break; case 589: bar = 1.01; break; case 590: bar = 1; break; case 591: bar = 1; break; case 592: bar = 1; break; case 593: bar = 1; break; case 594: bar = 0.99; break; case 595: bar = 0.99; break; case 596: bar = 0.99; break; case 597: bar = 0.98; break; case 598: bar = 0.98; break; case 599: bar = 0.98; break; case 600: bar = 0.98; break; case 601: bar = 0.97; break; case 602: bar = 0.97; break; case 603: bar = 0.97; break; case 604: bar = 0.96; break; case 605: bar = 0.96; break; case 606: bar = 0.96; break; case 607: bar = 0.96; break; case 608: bar = 0.95; break; case 609: bar = 0.95; break; case 610: bar = 0.95; break; case 611: bar = 0.95; break; case 612: bar = 0.94; break; case 613: bar = 0.94; break; case 614: bar = 0.94; break; case 615: bar = 0.94; break; case 616: bar = 0.93; break; case 617: bar = 0.93; break; case 618: bar = 0.93; break; case 619: bar = 0.92; break; case 620: bar = 0.92; break; case 621: bar = 0.92; break; case 622: bar = 0.92; break; case 623: bar = 0.91; break; case 624: bar = 0.91; break; case 625: bar = 0.91; break; case 626: bar = 0.91; break; case 627: bar = 0.9; break; case 628: bar = 0.9; break; case 629: bar = 0.9; break; case 630: bar = 0.9; break; case 631: bar = 0.89; break; case 632: bar = 0.89; break; case 633: bar = 0.89; break; case 634: bar = 0.89; break; case 635: bar = 0.88; break; case 636: bar = 0.88; break; case 637: bar = 0.88; break; case 638: bar = 0.88; break; case 639: bar = 0.87; break; case 640: bar = 0.87; break; case 641: bar = 0.87; break; case 642: bar = 0.87; break; case 643: bar = 0.86; break; case 644: bar = 0.86; break; case 645: bar = 0.86; break; case 646: bar = 0.86; break; case 647: bar = 0.85; break; case 648: bar = 0.85; break; case 649: bar = 0.85; break; case 650: bar = 0.85; break; case 651: bar = 0.84; break; case 652: bar = 0.84; break; case 653: bar = 0.84; break; case 654: bar = 0.84; break; case 655: bar = 0.84; break; case 656: bar = 0.83; break; case 657: bar = 0.83; break; case 658: bar = 0.83; break; case 659: bar = 0.83; break; case 660: bar = 0.82; break; case 661: bar = 0.82; break; case 662: bar = 0.82; break; case 663: bar = 0.82; break; case 664: bar = 0.81; break; case 665: bar = 0.81; break; case 666: bar = 0.81; break; case 667: bar = 0.81; break; case 668: bar = 0.81; break; case 669: bar = 0.8; break; case 670: bar = 0.8; break; case 671: bar = 0.8; break; case 672: bar = 0.8; break; case 673: bar = 0.79; break; case 674: bar = 0.79; break; case 675: bar = 0.79; break; case 676: bar = 0.79; break; case 677: bar = 0.78; break; case 678: bar = 0.78; break; case 679: bar = 0.78; break; case 680: bar = 0.78; break; case 681: bar = 0.78; break; case 682: bar = 0.77; break; case 683: bar = 0.77; break; case 684: bar = 0.77; break; case 685: bar = 0.77; break; case 686: bar = 0.77; break; case 687: bar = 0.76; break; case 688: bar = 0.76; break; case 689: bar = 0.76; break; case 690: bar = 0.76; break; case 691: bar = 0.75; break; case 692: bar = 0.75; break; case 693: bar = 0.75; break; case 694: bar = 0.75; break; case 695: bar = 0.75; break; case 696: bar = 0.74; break; case 697: bar = 0.74; break; case 698: bar = 0.74; break; case 699: bar = 0.74; break; case 700: bar = 0.74; break; case 701: bar = 0.73; break; case 702: bar = 0.73; break; case 703: bar = 0.73; break; case 704: bar = 0.73; break; case 705: bar = 0.72; break; case 706: bar = 0.72; break; case 707: bar = 0.72; break; case 708: bar = 0.72; break; case 709: bar = 0.72; break; case 710: bar = 0.71; break; case 711: bar = 0.71; break; case 712: bar = 0.71; break; case 713: bar = 0.71; break; case 714: bar = 0.71; break; case 715: bar = 0.7; break; case 716: bar = 0.7; break; case 717: bar = 0.7; break; case 718: bar = 0.7; break; case 719: bar = 0.7; break; case 720: bar = 0.69; break; case 721: bar = 0.69; break; case 722: bar = 0.69; break; case 723: bar = 0.69; break; case 724: bar = 0.69; break; case 725: bar = 0.68; break; case 726: bar = 0.68; break; case 727: bar = 0.68; break; case 728: bar = 0.68; break; case 729: bar = 0.68; break; case 730: bar = 0.67; break; case 731: bar = 0.67; break; case 732: bar = 0.67; break; case 733: bar = 0.67; break; case 734: bar = 0.67; break; case 735: bar = 0.67; break; case 736: bar = 0.66; break; case 737: bar = 0.66; break; case 738: bar = 0.66; break; case 739: bar = 0.66; break; case 740: bar = 0.66; break; case 741: bar = 0.65; break; case 742: bar = 0.65; break; case 743: bar = 0.65; break; case 744: bar = 0.65; break; case 745: bar = 0.65; break; case 746: bar = 0.64; break; case 747: bar = 0.64; break; case 748: bar = 0.64; break; case 749: bar = 0.64; break; case 750: bar = 0.64; break; case 751: bar = 0.64; break; case 752: bar = 0.63; break; case 753: bar = 0.63; break; case 754: bar = 0.63; break; case 755: bar = 0.63; break; case 756: bar = 0.63; break; case 757: bar = 0.62; break; case 758: bar = 0.62; break; case 759: bar = 0.62; break; case 760: bar = 0.62; break; case 761: bar = 0.62; break; case 762: bar = 0.61; break; case 763: bar = 0.61; break; case 764: bar = 0.61; break; case 765: bar = 0.61; break; case 766: bar = 0.61; break; case 767: bar = 0.61; break; case 768: bar = 0.6; break; case 769: bar = 0.6; break; case 770: bar = 0.6; break; case 771: bar = 0.6; break; case 772: bar = 0.6; break; case 773: bar = 0.6; break; case 774: bar = 0.59; break; case 775: bar = 0.59; break; case 776: bar = 0.59; break; case 777: bar = 0.59; break; case 778: bar = 0.59; break; case 779: bar = 0.59; break; case 780: bar = 0.58; break; case 781: bar = 0.58; break; case 782: bar = 0.58; break; case 783: bar = 0.58; break; case 784: bar = 0.58; break; case 785: bar = 0.57; break; case 786: bar = 0.57; break; case 787: bar = 0.57; break; case 788: bar = 0.57; break; case 789: bar = 0.57; break; case 790: bar = 0.57; break; case 791: bar = 0.56; break; case 792: bar = 0.56; break; case 793: bar = 0.56; break; case 794: bar = 0.56; break; case 795: bar = 0.56; break; case 796: bar = 0.56; break; case 797: bar = 0.55; break; case 798: bar = 0.55; break; case 799: bar = 0.55; break; case 800: bar = 0.55; break; case 801: bar = 0.55; break; case 802: bar = 0.55; break; case 803: bar = 0.54; break; case 804: bar = 0.54; break; case 805: bar = 0.54; break; case 806: bar = 0.54; break; case 807: bar = 0.54; break; case 808: bar = 0.54; break; case 809: bar = 0.53; break; case 810: bar = 0.53; break; case 811: bar = 0.53; break; case 812: bar = 0.53; break; case 813: bar = 0.53; break; case 814: bar = 0.53; break; case 815: bar = 0.53; break; case 816: bar = 0.52; break; case 817: bar = 0.52; break; case 818: bar = 0.52; break; case 819: bar = 0.52; break; case 820: bar = 0.52; break; case 821: bar = 0.52; break; case 822: bar = 0.51; break; case 823: bar = 0.51; break; case 824: bar = 0.51; break; case 825: bar = 0.51; break; case 826: bar = 0.51; break; case 827: bar = 0.51; break; case 828: bar = 0.5; break; case 829: bar = 0.5; break; case 830: bar = 0.5; break; case 831: bar = 0.5; break; case 832: bar = 0.5; break; case 833: bar = 0.5; break; case 834: bar = 0.5; break; case 835: bar = 0.49; break; case 836: bar = 0.49; break; case 837: bar = 0.49; break; case 838: bar = 0.49; break; case 839: bar = 0.49; break; case 840: bar = 0.49; break; case 841: bar = 0.48; break; case 842: bar = 0.48; break; case 843: bar = 0.48; break; case 844: bar = 0.48; break; case 845: bar = 0.48; break; case 846: bar = 0.48; break; case 847: bar = 0.48; break; case 848: bar = 0.47; break; case 849: bar = 0.47; break; case 850: bar = 0.47; break; case 851: bar = 0.47; break; case 852: bar = 0.47; break; case 853: bar = 0.47; break; case 854: bar = 0.47; break; case 855: bar = 0.46; break; case 856: bar = 0.46; break; case 857: bar = 0.46; break; case 858: bar = 0.46; break; case 859: bar = 0.46; break; case 860: bar = 0.46; break; case 861: bar = 0.46; break; case 862: bar = 0.45; break; case 863: bar = 0.45; break; case 864: bar = 0.45; break; case 865: bar = 0.45; break; case 866: bar = 0.45; break; case 867: bar = 0.45; break; case 868: bar = 0.45; break; case 869: bar = 0.44; break; case 870: bar = 0.44; break; case 871: bar = 0.44; break; case 872: bar = 0.44; break; case 873: bar = 0.44; break; case 874: bar = 0.44; break; case 875: bar = 0.44; break; case 876: bar = 0.43; break; case 877: bar = 0.43; break; case 878: bar = 0.43; break; case 879: bar = 0.43; break; case 880: bar = 0.43; break; case 881: bar = 0.43; break; case 882: bar = 0.43; break; case 883: bar = 0.42; break; case 884: bar = 0.42; break; case 885: bar = 0.42; break; case 886: bar = 0.42; break; case 887: bar = 0.42; break; case 888: bar = 0.42; break; case 889: bar = 0.42; break; case 890: bar = 0.41; break; case 891: bar = 0.41; break; case 892: bar = 0.41; break; case 893: bar = 0.41; break; case 894: bar = 0.41; break; case 895: bar = 0.41; break; case 896: bar = 0.41; break; case 897: bar = 0.41; break; case 898: bar = 0.4; break; case 899: bar = 0.4; break; case 900: bar = 0.4; break; case 901: bar = 0.4; break; case 902: bar = 0.4; break; case 903: bar = 0.4; break; case 904: bar = 0.4; break; case 905: bar = 0.39; break; case 906: bar = 0.39; break; case 907: bar = 0.39; break; case 908: bar = 0.39; break; case 909: bar = 0.39; break; case 910: bar = 0.39; break; case 911: bar = 0.39; break; case 912: bar = 0.39; break; case 913: bar = 0.38; break; case 914: bar = 0.38; break; case 915: bar = 0.38; break; case 916: bar = 0.38; break; case 917: bar = 0.38; break; case 918: bar = 0.38; break; case 919: bar = 0.38; break; case 920: bar = 0.38; break; case 921: bar = 0.37; break; case 922: bar = 0.37; break; case 923: bar = 0.37; break; case 924: bar = 0.37; break; case 925: bar = 0.37; break; case 926: bar = 0.37; break; case 927: bar = 0.37; break; case 928: bar = 0.37; break; case 929: bar = 0.36; break; case 930: bar = 0.36; break; case 931: bar = 0.36; break; case 932: bar = 0.36; break; case 933: bar = 0.36; break; case 934: bar = 0.36; break; case 935: bar = 0.36; break; case 936: bar = 0.36; break; case 937: bar = 0.35; break; case 938: bar = 0.35; break; case 939: bar = 0.35; break; case 940: bar = 0.35; break; case 941: bar = 0.35; break; case 942: bar = 0.35; break; case 943: bar = 0.35; break; case 944: bar = 0.35; break; case 945: bar = 0.34; break; case 946: bar = 0.34; break; case 947: bar = 0.34; break; case 948: bar = 0.34; break; case 949: bar = 0.34; break; case 950: bar = 0.34; break; case 951: bar = 0.34; break; case 952: bar = 0.34; break; case 953: bar = 0.33; break; case 954: bar = 0.33; break; case 955: bar = 0.33; break; case 956: bar = 0.33; break; case 957: bar = 0.33; break; case 958: bar = 0.33; break; case 959: bar = 0.33; break; case 960: bar = 0.33; break; case 961: bar = 0.32; break; case 962: bar = 0.32; break; case 963: bar = 0.32; break; case 964: bar = 0.32; break; case 965: bar = 0.32; break; case 966: bar = 0.32; break; case 967: bar = 0.32; break; case 968: bar = 0.32; break; case 969: bar = 0.32; break; case 970: bar = 0.31; break; case 971: bar = 0.31; break; case 972: bar = 0.31; break; case 973: bar = 0.31; break; case 974: bar = 0.31; break; case 975: bar = 0.31; break; case 976: bar = 0.31; break; case 977: bar = 0.31; break; case 978: bar = 0.3; break; case 979: bar = 0.3; break; case 980: bar = 0.3; break; case 981: bar = 0.3; break; case 982: bar = 0.3; break; case 983: bar = 0.3; break; case 984: bar = 0.3; break; case 985: bar = 0.3; break; case 986: bar = 0.3; break; case 987: bar = 0.29; break; case 988: bar = 0.29; break; case 989: bar = 0.29; break; case 990: bar = 0.29; break; case 991: bar = 0.29; break; case 992: bar = 0.29; break; case 993: bar = 0.29; break; case 994: bar = 0.29; break; case 995: bar = 0.29; break; case 996: bar = 0.28; break; case 997: bar = 0.28; break; case 998: bar = 0.28; break; case 999: bar = 0.28; break; case 1000: bar = 0.28; break; case 1001: bar = 0.28; break; case 1002: bar = 0.28; break; case 1003: bar = 0.28; break; case 1004: bar = 0.28; break; case 1005: bar = 0.27; break; case 1006: bar = 0.27; break; case 1007: bar = 0.27; break; case 1008: bar = 0.27; break; case 1009: bar = 0.27; break; case 1010: bar = 0.27; break; case 1011: bar = 0.27; break; case 1012: bar = 0.27; break; case 1013: bar = 0.27; break; case 1014: bar = 0.26; break; case 1015: bar = 0.26; break; case 1016: bar = 0.26; break; case 1017: bar = 0.26; break; case 1018: bar = 0.26; break; case 1019: bar = 0.26; break; case 1020: bar = 0.26; break; case 1021: bar = 0.26; break; case 1022: bar = 0.26; break; case 1023: bar = 0.26; break; case 1024: bar = 0.25; break;
case 336: bar = 2.2; break; | case 336: bar = 2.2; break; case 337: bar = 2.19; break; case 338: bar = 2.18; break; case 339: bar = 2.17; break; case 340: bar = 2.17; break; case 341: bar = 2.16; break; case 342: bar = 2.15; break; case 343: bar = 2.14; break; case 344: bar = 2.13; break; case 345: bar = 2.13; break; case 346: bar = 2.12; break; case 347: bar = 2.11; break; case 348: bar = 2.11; break; case 349: bar = 2.1; break; case 350: bar = 2.09; break; case 351: bar = 2.08; break; case 352: bar = 2.08; break; case 353: bar = 2.07; break; case 354: bar = 2.06; break; case 355: bar = 2.05; break; case 356: bar = 2.05; break; case 357: bar = 2.04; break; case 358: bar = 2.03; break; case 359: bar = 2.03; break; case 360: bar = 2.02; break; case 361: bar = 2.01; break; case 362: bar = 2.01; break; case 363: bar = 2; break; case 364: bar = 1.99; break; case 365: bar = 1.99; break; case 366: bar = 1.98; break; case 367: bar = 1.97; break; case 368: bar = 1.97; break; case 369: bar = 1.96; break; case 370: bar = 1.95; break; case 371: bar = 1.95; break; case 372: bar = 1.94; break; case 373: bar = 1.93; break; case 374: bar = 1.93; break; case 375: bar = 1.92; break; case 376: bar = 1.91; break; case 377: bar = 1.91; break; case 378: bar = 1.9; break; case 379: bar = 1.89; break; case 380: bar = 1.89; break; case 381: bar = 1.88; break; case 382: bar = 1.88; break; case 383: bar = 1.87; break; case 384: bar = 1.86; break; case 385: bar = 1.86; break; case 386: bar = 1.85; break; case 387: bar = 1.85; break; case 388: bar = 1.84; break; case 389: bar = 1.83; break; case 390: bar = 1.83; break; case 391: bar = 1.82; break; case 392: bar = 1.82; break; case 393: bar = 1.81; break; case 394: bar = 1.8; break; case 395: bar = 1.8; break; case 396: bar = 1.79; break; case 397: bar = 1.79; break; case 398: bar = 1.78; break; case 399: bar = 1.77; break; case 400: bar = 1.77; break; case 401: bar = 1.76; break; case 402: bar = 1.76; break; case 403: bar = 1.75; break; case 404: bar = 1.75; break; case 405: bar = 1.74; break; case 406: bar = 1.73; break; case 407: bar = 1.73; break; case 408: bar = 1.72; break; case 409: bar = 1.72; break; case 410: bar = 1.71; break; case 411: bar = 1.71; break; case 412: bar = 1.7; break; case 413: bar = 1.7; break; case 414: bar = 1.69; break; case 415: bar = 1.69; break; case 416: bar = 1.68; break; case 417: bar = 1.67; break; case 418: bar = 1.67; break; case 419: bar = 1.66; break; case 420: bar = 1.66; break; case 421: bar = 1.65; break; case 422: bar = 1.65; break; case 423: bar = 1.64; break; case 424: bar = 1.64; break; case 425: bar = 1.63; break; case 426: bar = 1.63; break; case 427: bar = 1.62; break; case 428: bar = 1.62; break; case 429: bar = 1.61; break; case 430: bar = 1.61; break; case 431: bar = 1.6; break; case 432: bar = 1.6; break; case 433: bar = 1.59; break; case 434: bar = 1.59; break; case 435: bar = 1.58; break; case 436: bar = 1.58; break; case 437: bar = 1.57; break; case 438: bar = 1.57; break; case 439: bar = 1.56; break; case 440: bar = 1.56; break; case 441: bar = 1.55; break; case 442: bar = 1.55; break; case 443: bar = 1.54; break; case 444: bar = 1.54; break; case 445: bar = 1.53; break; case 446: bar = 1.53; break; case 447: bar = 1.53; break; case 448: bar = 1.52; break; case 449: bar = 1.52; break; case 450: bar = 1.51; break; case 451: bar = 1.51; break; case 452: bar = 1.5; break; case 453: bar = 1.5; break; case 454: bar = 1.49; break; case 455: bar = 1.49; break; case 456: bar = 1.48; break; case 457: bar = 1.48; break; case 458: bar = 1.47; break; case 459: bar = 1.47; break; case 460: bar = 1.47; break; case 461: bar = 1.46; break; case 462: bar = 1.46; break; case 463: bar = 1.45; break; case 464: bar = 1.45; break; case 465: bar = 1.44; break; case 466: bar = 1.44; break; case 467: bar = 1.44; break; case 468: bar = 1.43; break; case 469: bar = 1.43; break; case 470: bar = 1.42; break; case 471: bar = 1.42; break; case 472: bar = 1.41; break; case 473: bar = 1.41; break; case 474: bar = 1.41; break; case 475: bar = 1.4; break; case 476: bar = 1.4; break; case 477: bar = 1.39; break; case 478: bar = 1.39; break; case 479: bar = 1.38; break; case 480: bar = 1.38; break; case 481: bar = 1.38; break; case 482: bar = 1.37; break; case 483: bar = 1.37; break; case 484: bar = 1.36; break; case 485: bar = 1.36; break; case 486: bar = 1.36; break; case 487: bar = 1.35; break; case 488: bar = 1.35; break; case 489: bar = 1.34; break; case 490: bar = 1.34; break; case 491: bar = 1.34; break; case 492: bar = 1.33; break; case 493: bar = 1.33; break; case 494: bar = 1.32; break; case 495: bar = 1.32; break; case 496: bar = 1.32; break; case 497: bar = 1.31; break; case 498: bar = 1.31; break; case 499: bar = 1.3; break; case 500: bar = 1.3; break; case 501: bar = 1.3; break; case 502: bar = 1.29; break; case 503: bar = 1.29; break; case 504: bar = 1.29; break; case 505: bar = 1.28; break; case 506: bar = 1.28; break; case 507: bar = 1.27; break; case 508: bar = 1.27; break; case 509: bar = 1.27; break; case 510: bar = 1.26; break; case 511: bar = 1.26; break; case 512: bar = 1.26; break; case 513: bar = 1.25; break; case 514: bar = 1.25; break; case 515: bar = 1.24; break; case 516: bar = 1.24; break; case 517: bar = 1.24; break; case 518: bar = 1.23; break; case 519: bar = 1.23; break; case 520: bar = 1.23; break; case 521: bar = 1.22; break; case 522: bar = 1.22; break; case 523: bar = 1.22; break; case 524: bar = 1.21; break; case 525: bar = 1.21; break; case 526: bar = 1.21; break; case 527: bar = 1.2; break; case 528: bar = 1.2; break; case 529: bar = 1.2; break; case 530: bar = 1.19; break; case 531: bar = 1.19; break; case 532: bar = 1.18; break; case 533: bar = 1.18; break; case 534: bar = 1.18; break; case 535: bar = 1.17; break; case 536: bar = 1.17; break; case 537: bar = 1.17; break; case 538: bar = 1.16; break; case 539: bar = 1.16; break; case 540: bar = 1.16; break; case 541: bar = 1.15; break; case 542: bar = 1.15; break; case 543: bar = 1.15; break; case 544: bar = 1.14; break; case 545: bar = 1.14; break; case 546: bar = 1.14; break; case 547: bar = 1.13; break; case 548: bar = 1.13; break; case 549: bar = 1.13; break; case 550: bar = 1.12; break; case 551: bar = 1.12; break; case 552: bar = 1.12; break; case 553: bar = 1.12; break; case 554: bar = 1.11; break; case 555: bar = 1.11; break; case 556: bar = 1.11; break; case 557: bar = 1.1; break; case 558: bar = 1.1; break; case 559: bar = 1.1; break; case 560: bar = 1.09; break; case 561: bar = 1.09; break; case 562: bar = 1.09; break; case 563: bar = 1.08; break; case 564: bar = 1.08; break; case 565: bar = 1.08; break; case 566: bar = 1.07; break; case 567: bar = 1.07; break; case 568: bar = 1.07; break; case 569: bar = 1.07; break; case 570: bar = 1.06; break; case 571: bar = 1.06; break; case 572: bar = 1.06; break; case 573: bar = 1.05; break; case 574: bar = 1.05; break; case 575: bar = 1.05; break; case 576: bar = 1.04; break; case 577: bar = 1.04; break; case 578: bar = 1.04; break; case 579: bar = 1.04; break; case 580: bar = 1.03; break; case 581: bar = 1.03; break; case 582: bar = 1.03; break; case 583: bar = 1.02; break; case 584: bar = 1.02; break; case 585: bar = 1.02; break; case 586: bar = 1.02; break; case 587: bar = 1.01; break; case 588: bar = 1.01; break; case 589: bar = 1.01; break; case 590: bar = 1; break; case 591: bar = 1; break; case 592: bar = 1; break; case 593: bar = 1; break; case 594: bar = 0.99; break; case 595: bar = 0.99; break; case 596: bar = 0.99; break; case 597: bar = 0.98; break; case 598: bar = 0.98; break; case 599: bar = 0.98; break; case 600: bar = 0.98; break; case 601: bar = 0.97; break; case 602: bar = 0.97; break; case 603: bar = 0.97; break; case 604: bar = 0.96; break; case 605: bar = 0.96; break; case 606: bar = 0.96; break; case 607: bar = 0.96; break; case 608: bar = 0.95; break; case 609: bar = 0.95; break; case 610: bar = 0.95; break; case 611: bar = 0.95; break; case 612: bar = 0.94; break; case 613: bar = 0.94; break; case 614: bar = 0.94; break; case 615: bar = 0.94; break; case 616: bar = 0.93; break; case 617: bar = 0.93; break; case 618: bar = 0.93; break; case 619: bar = 0.92; break; case 620: bar = 0.92; break; case 621: bar = 0.92; break; case 622: bar = 0.92; break; case 623: bar = 0.91; break; case 624: bar = 0.91; break; case 625: bar = 0.91; break; case 626: bar = 0.91; break; case 627: bar = 0.9; break; case 628: bar = 0.9; break; case 629: bar = 0.9; break; case 630: bar = 0.9; break; case 631: bar = 0.89; break; case 632: bar = 0.89; break; case 633: bar = 0.89; break; case 634: bar = 0.89; break; case 635: bar = 0.88; break; case 636: bar = 0.88; break; case 637: bar = 0.88; break; case 638: bar = 0.88; break; case 639: bar = 0.87; break; case 640: bar = 0.87; break; case 641: bar = 0.87; break; case 642: bar = 0.87; break; case 643: bar = 0.86; break; case 644: bar = 0.86; break; case 645: bar = 0.86; break; case 646: bar = 0.86; break; case 647: bar = 0.85; break; case 648: bar = 0.85; break; case 649: bar = 0.85; break; case 650: bar = 0.85; break; case 651: bar = 0.84; break; case 652: bar = 0.84; break; case 653: bar = 0.84; break; case 654: bar = 0.84; break; case 655: bar = 0.84; break; case 656: bar = 0.83; break; case 657: bar = 0.83; break; case 658: bar = 0.83; break; case 659: bar = 0.83; break; case 660: bar = 0.82; break; case 661: bar = 0.82; break; case 662: bar = 0.82; break; case 663: bar = 0.82; break; case 664: bar = 0.81; break; case 665: bar = 0.81; break; case 666: bar = 0.81; break; case 667: bar = 0.81; break; case 668: bar = 0.81; break; case 669: bar = 0.8; break; case 670: bar = 0.8; break; case 671: bar = 0.8; break; case 672: bar = 0.8; break; case 673: bar = 0.79; break; case 674: bar = 0.79; break; case 675: bar = 0.79; break; case 676: bar = 0.79; break; case 677: bar = 0.78; break; case 678: bar = 0.78; break; case 679: bar = 0.78; break; case 680: bar = 0.78; break; case 681: bar = 0.78; break; case 682: bar = 0.77; break; case 683: bar = 0.77; break; case 684: bar = 0.77; break; case 685: bar = 0.77; break; case 686: bar = 0.77; break; case 687: bar = 0.76; break; case 688: bar = 0.76; break; case 689: bar = 0.76; break; case 690: bar = 0.76; break; case 691: bar = 0.75; break; case 692: bar = 0.75; break; case 693: bar = 0.75; break; case 694: bar = 0.75; break; case 695: bar = 0.75; break; case 696: bar = 0.74; break; case 697: bar = 0.74; break; case 698: bar = 0.74; break; case 699: bar = 0.74; break; case 700: bar = 0.74; break; case 701: bar = 0.73; break; case 702: bar = 0.73; break; case 703: bar = 0.73; break; case 704: bar = 0.73; break; case 705: bar = 0.72; break; case 706: bar = 0.72; break; case 707: bar = 0.72; break; case 708: bar = 0.72; break; case 709: bar = 0.72; break; case 710: bar = 0.71; break; case 711: bar = 0.71; break; case 712: bar = 0.71; break; case 713: bar = 0.71; break; case 714: bar = 0.71; break; case 715: bar = 0.7; break; case 716: bar = 0.7; break; case 717: bar = 0.7; break; case 718: bar = 0.7; break; case 719: bar = 0.7; break; case 720: bar = 0.69; break; case 721: bar = 0.69; break; case 722: bar = 0.69; break; case 723: bar = 0.69; break; case 724: bar = 0.69; break; case 725: bar = 0.68; break; case 726: bar = 0.68; break; case 727: bar = 0.68; break; case 728: bar = 0.68; break; case 729: bar = 0.68; break; case 730: bar = 0.67; break; case 731: bar = 0.67; break; case 732: bar = 0.67; break; case 733: bar = 0.67; break; case 734: bar = 0.67; break; case 735: bar = 0.67; break; case 736: bar = 0.66; break; case 737: bar = 0.66; break; case 738: bar = 0.66; break; case 739: bar = 0.66; break; case 740: bar = 0.66; break; case 741: bar = 0.65; break; case 742: bar = 0.65; break; case 743: bar = 0.65; break; case 744: bar = 0.65; break; case 745: bar = 0.65; break; case 746: bar = 0.64; break; case 747: bar = 0.64; break; case 748: bar = 0.64; break; case 749: bar = 0.64; break; case 750: bar = 0.64; break; case 751: bar = 0.64; break; case 752: bar = 0.63; break; case 753: bar = 0.63; break; case 754: bar = 0.63; break; case 755: bar = 0.63; break; case 756: bar = 0.63; break; case 757: bar = 0.62; break; case 758: bar = 0.62; break; case 759: bar = 0.62; break; case 760: bar = 0.62; break; case 761: bar = 0.62; break; case 762: bar = 0.61; break; case 763: bar = 0.61; break; case 764: bar = 0.61; break; case 765: bar = 0.61; break; case 766: bar = 0.61; break; case 767: bar = 0.61; break; case 768: bar = 0.6; break; case 769: bar = 0.6; break; case 770: bar = 0.6; break; case 771: bar = 0.6; break; case 772: bar = 0.6; break; case 773: bar = 0.6; break; case 774: bar = 0.59; break; case 775: bar = 0.59; break; case 776: bar = 0.59; break; case 777: bar = 0.59; break; case 778: bar = 0.59; break; case 779: bar = 0.59; break; case 780: bar = 0.58; break; case 781: bar = 0.58; break; case 782: bar = 0.58; break; case 783: bar = 0.58; break; case 784: bar = 0.58; break; case 785: bar = 0.57; break; case 786: bar = 0.57; break; case 787: bar = 0.57; break; case 788: bar = 0.57; break; case 789: bar = 0.57; break; case 790: bar = 0.57; break; case 791: bar = 0.56; break; case 792: bar = 0.56; break; case 793: bar = 0.56; break; case 794: bar = 0.56; break; case 795: bar = 0.56; break; case 796: bar = 0.56; break; case 797: bar = 0.55; break; case 798: bar = 0.55; break; case 799: bar = 0.55; break; case 800: bar = 0.55; break; case 801: bar = 0.55; break; case 802: bar = 0.55; break; case 803: bar = 0.54; break; case 804: bar = 0.54; break; case 805: bar = 0.54; break; case 806: bar = 0.54; break; case 807: bar = 0.54; break; case 808: bar = 0.54; break; case 809: bar = 0.53; break; case 810: bar = 0.53; break; case 811: bar = 0.53; break; case 812: bar = 0.53; break; case 813: bar = 0.53; break; case 814: bar = 0.53; break; case 815: bar = 0.53; break; case 816: bar = 0.52; break; case 817: bar = 0.52; break; case 818: bar = 0.52; break; case 819: bar = 0.52; break; case 820: bar = 0.52; break; case 821: bar = 0.52; break; case 822: bar = 0.51; break; case 823: bar = 0.51; break; case 824: bar = 0.51; break; case 825: bar = 0.51; break; case 826: bar = 0.51; break; case 827: bar = 0.51; break; case 828: bar = 0.5; break; case 829: bar = 0.5; break; case 830: bar = 0.5; break; case 831: bar = 0.5; break; case 832: bar = 0.5; break; case 833: bar = 0.5; break; case 834: bar = 0.5; break; case 835: bar = 0.49; break; case 836: bar = 0.49; break; case 837: bar = 0.49; break; case 838: bar = 0.49; break; case 839: bar = 0.49; break; case 840: bar = 0.49; break; case 841: bar = 0.48; break; case 842: bar = 0.48; break; case 843: bar = 0.48; break; case 844: bar = 0.48; break; case 845: bar = 0.48; break; case 846: bar = 0.48; break; case 847: bar = 0.48; break; case 848: bar = 0.47; break; case 849: bar = 0.47; break; case 850: bar = 0.47; break; case 851: bar = 0.47; break; case 852: bar = 0.47; break; case 853: bar = 0.47; break; case 854: bar = 0.47; break; case 855: bar = 0.46; break; case 856: bar = 0.46; break; case 857: bar = 0.46; break; case 858: bar = 0.46; break; case 859: bar = 0.46; break; case 860: bar = 0.46; break; case 861: bar = 0.46; break; case 862: bar = 0.45; break; case 863: bar = 0.45; break; case 864: bar = 0.45; break; case 865: bar = 0.45; break; case 866: bar = 0.45; break; case 867: bar = 0.45; break; case 868: bar = 0.45; break; case 869: bar = 0.44; break; case 870: bar = 0.44; break; case 871: bar = 0.44; break; case 872: bar = 0.44; break; case 873: bar = 0.44; break; case 874: bar = 0.44; break; case 875: bar = 0.44; break; case 876: bar = 0.43; break; case 877: bar = 0.43; break; case 878: bar = 0.43; break; case 879: bar = 0.43; break; case 880: bar = 0.43; break; case 881: bar = 0.43; break; case 882: bar = 0.43; break; case 883: bar = 0.42; break; case 884: bar = 0.42; break; case 885: bar = 0.42; break; case 886: bar = 0.42; break; case 887: bar = 0.42; break; case 888: bar = 0.42; break; case 889: bar = 0.42; break; case 890: bar = 0.41; break; case 891: bar = 0.41; break; case 892: bar = 0.41; break; case 893: bar = 0.41; break; case 894: bar = 0.41; break; case 895: bar = 0.41; break; case 896: bar = 0.41; break; case 897: bar = 0.41; break; case 898: bar = 0.4; break; case 899: bar = 0.4; break; case 900: bar = 0.4; break; case 901: bar = 0.4; break; case 902: bar = 0.4; break; case 903: bar = 0.4; break; case 904: bar = 0.4; break; case 905: bar = 0.39; break; case 906: bar = 0.39; break; case 907: bar = 0.39; break; case 908: bar = 0.39; break; case 909: bar = 0.39; break; case 910: bar = 0.39; break; case 911: bar = 0.39; break; case 912: bar = 0.39; break; case 913: bar = 0.38; break; case 914: bar = 0.38; break; case 915: bar = 0.38; break; case 916: bar = 0.38; break; case 917: bar = 0.38; break; case 918: bar = 0.38; break; case 919: bar = 0.38; break; case 920: bar = 0.38; break; case 921: bar = 0.37; break; case 922: bar = 0.37; break; case 923: bar = 0.37; break; case 924: bar = 0.37; break; case 925: bar = 0.37; break; case 926: bar = 0.37; break; case 927: bar = 0.37; break; case 928: bar = 0.37; break; case 929: bar = 0.36; break; case 930: bar = 0.36; break; case 931: bar = 0.36; break; case 932: bar = 0.36; break; case 933: bar = 0.36; break; case 934: bar = 0.36; break; case 935: bar = 0.36; break; case 936: bar = 0.36; break; case 937: bar = 0.35; break; case 938: bar = 0.35; break; case 939: bar = 0.35; break; case 940: bar = 0.35; break; case 941: bar = 0.35; break; case 942: bar = 0.35; break; case 943: bar = 0.35; break; case 944: bar = 0.35; break; case 945: bar = 0.34; break; case 946: bar = 0.34; break; case 947: bar = 0.34; break; case 948: bar = 0.34; break; case 949: bar = 0.34; break; case 950: bar = 0.34; break; case 951: bar = 0.34; break; case 952: bar = 0.34; break; case 953: bar = 0.33; break; case 954: bar = 0.33; break; case 955: bar = 0.33; break; case 956: bar = 0.33; break; case 957: bar = 0.33; break; case 958: bar = 0.33; break; case 959: bar = 0.33; break; case 960: bar = 0.33; break; case 961: bar = 0.32; break; case 962: bar = 0.32; break; case 963: bar = 0.32; break; case 964: bar = 0.32; break; case 965: bar = 0.32; break; case 966: bar = 0.32; break; case 967: bar = 0.32; break; case 968: bar = 0.32; break; case 969: bar = 0.32; break; case 970: bar = 0.31; break; case 971: bar = 0.31; break; case 972: bar = 0.31; break; case 973: bar = 0.31; break; case 974: bar = 0.31; break; case 975: bar = 0.31; break; case 976: bar = 0.31; break; case 977: bar = 0.31; break; case 978: bar = 0.3; break; case 979: bar = 0.3; break; case 980: bar = 0.3; break; case 981: bar = 0.3; break; case 982: bar = 0.3; break; case 983: bar = 0.3; break; case 984: bar = 0.3; break; case 985: bar = 0.3; break; case 986: bar = 0.3; break; case 987: bar = 0.29; break; case 988: bar = 0.29; break; case 989: bar = 0.29; break; case 990: bar = 0.29; break; case 991: bar = 0.29; break; case 992: bar = 0.29; break; case 993: bar = 0.29; break; case 994: bar = 0.29; break; case 995: bar = 0.29; break; case 996: bar = 0.28; break; case 997: bar = 0.28; break; case 998: bar = 0.28; break; case 999: bar = 0.28; break; case 1000: bar = 0.28; break; case 1001: bar = 0.28; break; case 1002: bar = 0.28; break; case 1003: bar = 0.28; break; case 1004: bar = 0.28; break; case 1005: bar = 0.27; break; case 1006: bar = 0.27; break; case 1007: bar = 0.27; break; case 1008: bar = 0.27; break; case 1009: bar = 0.27; break; case 1010: bar = 0.27; break; case 1011: bar = 0.27; break; case 1012: bar = 0.27; break; case 1013: bar = 0.27; break; case 1014: bar = 0.26; break; case 1015: bar = 0.26; break; case 1016: bar = 0.26; break; case 1017: bar = 0.26; break; case 1018: bar = 0.26; break; case 1019: bar = 0.26; break; case 1020: bar = 0.26; break; case 1021: bar = 0.26; break; case 1022: bar = 0.26; break; case 1023: bar = 0.26; break; case 1024: bar = 0.25; break;
case 337: bar = 2.19; break; | case 337: bar = 2.19; break; case 338: bar = 2.18; break; case 339: bar = 2.17; break; case 340: bar = 2.17; break; case 341: bar = 2.16; break; case 342: bar = 2.15; break; case 343: bar = 2.14; break; case 344: bar = 2.13; break; case 345: bar = 2.13; break; case 346: bar = 2.12; break; case 347: bar = 2.11; break; case 348: bar = 2.11; break; case 349: bar = 2.1; break; case 350: bar = 2.09; break; case 351: bar = 2.08; break; case 352: bar = 2.08; break; case 353: bar = 2.07; break; case 354: bar = 2.06; break; case 355: bar = 2.05; break; case 356: bar = 2.05; break; case 357: bar = 2.04; break; case 358: bar = 2.03; break; case 359: bar = 2.03; break; case 360: bar = 2.02; break; case 361: bar = 2.01; break; case 362: bar = 2.01; break; case 363: bar = 2; break; case 364: bar = 1.99; break; case 365: bar = 1.99; break; case 366: bar = 1.98; break; case 367: bar = 1.97; break; case 368: bar = 1.97; break; case 369: bar = 1.96; break; case 370: bar = 1.95; break; case 371: bar = 1.95; break; case 372: bar = 1.94; break; case 373: bar = 1.93; break; case 374: bar = 1.93; break; case 375: bar = 1.92; break; case 376: bar = 1.91; break; case 377: bar = 1.91; break; case 378: bar = 1.9; break; case 379: bar = 1.89; break; case 380: bar = 1.89; break; case 381: bar = 1.88; break; case 382: bar = 1.88; break; case 383: bar = 1.87; break; case 384: bar = 1.86; break; case 385: bar = 1.86; break; case 386: bar = 1.85; break; case 387: bar = 1.85; break; case 388: bar = 1.84; break; case 389: bar = 1.83; break; case 390: bar = 1.83; break; case 391: bar = 1.82; break; case 392: bar = 1.82; break; case 393: bar = 1.81; break; case 394: bar = 1.8; break; case 395: bar = 1.8; break; case 396: bar = 1.79; break; case 397: bar = 1.79; break; case 398: bar = 1.78; break; case 399: bar = 1.77; break; case 400: bar = 1.77; break; case 401: bar = 1.76; break; case 402: bar = 1.76; break; case 403: bar = 1.75; break; case 404: bar = 1.75; break; case 405: bar = 1.74; break; case 406: bar = 1.73; break; case 407: bar = 1.73; break; case 408: bar = 1.72; break; case 409: bar = 1.72; break; case 410: bar = 1.71; break; case 411: bar = 1.71; break; case 412: bar = 1.7; break; case 413: bar = 1.7; break; case 414: bar = 1.69; break; case 415: bar = 1.69; break; case 416: bar = 1.68; break; case 417: bar = 1.67; break; case 418: bar = 1.67; break; case 419: bar = 1.66; break; case 420: bar = 1.66; break; case 421: bar = 1.65; break; case 422: bar = 1.65; break; case 423: bar = 1.64; break; case 424: bar = 1.64; break; case 425: bar = 1.63; break; case 426: bar = 1.63; break; case 427: bar = 1.62; break; case 428: bar = 1.62; break; case 429: bar = 1.61; break; case 430: bar = 1.61; break; case 431: bar = 1.6; break; case 432: bar = 1.6; break; case 433: bar = 1.59; break; case 434: bar = 1.59; break; case 435: bar = 1.58; break; case 436: bar = 1.58; break; case 437: bar = 1.57; break; case 438: bar = 1.57; break; case 439: bar = 1.56; break; case 440: bar = 1.56; break; case 441: bar = 1.55; break; case 442: bar = 1.55; break; case 443: bar = 1.54; break; case 444: bar = 1.54; break; case 445: bar = 1.53; break; case 446: bar = 1.53; break; case 447: bar = 1.53; break; case 448: bar = 1.52; break; case 449: bar = 1.52; break; case 450: bar = 1.51; break; case 451: bar = 1.51; break; case 452: bar = 1.5; break; case 453: bar = 1.5; break; case 454: bar = 1.49; break; case 455: bar = 1.49; break; case 456: bar = 1.48; break; case 457: bar = 1.48; break; case 458: bar = 1.47; break; case 459: bar = 1.47; break; case 460: bar = 1.47; break; case 461: bar = 1.46; break; case 462: bar = 1.46; break; case 463: bar = 1.45; break; case 464: bar = 1.45; break; case 465: bar = 1.44; break; case 466: bar = 1.44; break; case 467: bar = 1.44; break; case 468: bar = 1.43; break; case 469: bar = 1.43; break; case 470: bar = 1.42; break; case 471: bar = 1.42; break; case 472: bar = 1.41; break; case 473: bar = 1.41; break; case 474: bar = 1.41; break; case 475: bar = 1.4; break; case 476: bar = 1.4; break; case 477: bar = 1.39; break; case 478: bar = 1.39; break; case 479: bar = 1.38; break; case 480: bar = 1.38; break; case 481: bar = 1.38; break; case 482: bar = 1.37; break; case 483: bar = 1.37; break; case 484: bar = 1.36; break; case 485: bar = 1.36; break; case 486: bar = 1.36; break; case 487: bar = 1.35; break; case 488: bar = 1.35; break; case 489: bar = 1.34; break; case 490: bar = 1.34; break; case 491: bar = 1.34; break; case 492: bar = 1.33; break; case 493: bar = 1.33; break; case 494: bar = 1.32; break; case 495: bar = 1.32; break; case 496: bar = 1.32; break; case 497: bar = 1.31; break; case 498: bar = 1.31; break; case 499: bar = 1.3; break; case 500: bar = 1.3; break; case 501: bar = 1.3; break; case 502: bar = 1.29; break; case 503: bar = 1.29; break; case 504: bar = 1.29; break; case 505: bar = 1.28; break; case 506: bar = 1.28; break; case 507: bar = 1.27; break; case 508: bar = 1.27; break; case 509: bar = 1.27; break; case 510: bar = 1.26; break; case 511: bar = 1.26; break; case 512: bar = 1.26; break; case 513: bar = 1.25; break; case 514: bar = 1.25; break; case 515: bar = 1.24; break; case 516: bar = 1.24; break; case 517: bar = 1.24; break; case 518: bar = 1.23; break; case 519: bar = 1.23; break; case 520: bar = 1.23; break; case 521: bar = 1.22; break; case 522: bar = 1.22; break; case 523: bar = 1.22; break; case 524: bar = 1.21; break; case 525: bar = 1.21; break; case 526: bar = 1.21; break; case 527: bar = 1.2; break; case 528: bar = 1.2; break; case 529: bar = 1.2; break; case 530: bar = 1.19; break; case 531: bar = 1.19; break; case 532: bar = 1.18; break; case 533: bar = 1.18; break; case 534: bar = 1.18; break; case 535: bar = 1.17; break; case 536: bar = 1.17; break; case 537: bar = 1.17; break; case 538: bar = 1.16; break; case 539: bar = 1.16; break; case 540: bar = 1.16; break; case 541: bar = 1.15; break; case 542: bar = 1.15; break; case 543: bar = 1.15; break; case 544: bar = 1.14; break; case 545: bar = 1.14; break; case 546: bar = 1.14; break; case 547: bar = 1.13; break; case 548: bar = 1.13; break; case 549: bar = 1.13; break; case 550: bar = 1.12; break; case 551: bar = 1.12; break; case 552: bar = 1.12; break; case 553: bar = 1.12; break; case 554: bar = 1.11; break; case 555: bar = 1.11; break; case 556: bar = 1.11; break; case 557: bar = 1.1; break; case 558: bar = 1.1; break; case 559: bar = 1.1; break; case 560: bar = 1.09; break; case 561: bar = 1.09; break; case 562: bar = 1.09; break; case 563: bar = 1.08; break; case 564: bar = 1.08; break; case 565: bar = 1.08; break; case 566: bar = 1.07; break; case 567: bar = 1.07; break; case 568: bar = 1.07; break; case 569: bar = 1.07; break; case 570: bar = 1.06; break; case 571: bar = 1.06; break; case 572: bar = 1.06; break; case 573: bar = 1.05; break; case 574: bar = 1.05; break; case 575: bar = 1.05; break; case 576: bar = 1.04; break; case 577: bar = 1.04; break; case 578: bar = 1.04; break; case 579: bar = 1.04; break; case 580: bar = 1.03; break; case 581: bar = 1.03; break; case 582: bar = 1.03; break; case 583: bar = 1.02; break; case 584: bar = 1.02; break; case 585: bar = 1.02; break; case 586: bar = 1.02; break; case 587: bar = 1.01; break; case 588: bar = 1.01; break; case 589: bar = 1.01; break; case 590: bar = 1; break; case 591: bar = 1; break; case 592: bar = 1; break; case 593: bar = 1; break; case 594: bar = 0.99; break; case 595: bar = 0.99; break; case 596: bar = 0.99; break; case 597: bar = 0.98; break; case 598: bar = 0.98; break; case 599: bar = 0.98; break; case 600: bar = 0.98; break; case 601: bar = 0.97; break; case 602: bar = 0.97; break; case 603: bar = 0.97; break; case 604: bar = 0.96; break; case 605: bar = 0.96; break; case 606: bar = 0.96; break; case 607: bar = 0.96; break; case 608: bar = 0.95; break; case 609: bar = 0.95; break; case 610: bar = 0.95; break; case 611: bar = 0.95; break; case 612: bar = 0.94; break; case 613: bar = 0.94; break; case 614: bar = 0.94; break; case 615: bar = 0.94; break; case 616: bar = 0.93; break; case 617: bar = 0.93; break; case 618: bar = 0.93; break; case 619: bar = 0.92; break; case 620: bar = 0.92; break; case 621: bar = 0.92; break; case 622: bar = 0.92; break; case 623: bar = 0.91; break; case 624: bar = 0.91; break; case 625: bar = 0.91; break; case 626: bar = 0.91; break; case 627: bar = 0.9; break; case 628: bar = 0.9; break; case 629: bar = 0.9; break; case 630: bar = 0.9; break; case 631: bar = 0.89; break; case 632: bar = 0.89; break; case 633: bar = 0.89; break; case 634: bar = 0.89; break; case 635: bar = 0.88; break; case 636: bar = 0.88; break; case 637: bar = 0.88; break; case 638: bar = 0.88; break; case 639: bar = 0.87; break; case 640: bar = 0.87; break; case 641: bar = 0.87; break; case 642: bar = 0.87; break; case 643: bar = 0.86; break; case 644: bar = 0.86; break; case 645: bar = 0.86; break; case 646: bar = 0.86; break; case 647: bar = 0.85; break; case 648: bar = 0.85; break; case 649: bar = 0.85; break; case 650: bar = 0.85; break; case 651: bar = 0.84; break; case 652: bar = 0.84; break; case 653: bar = 0.84; break; case 654: bar = 0.84; break; case 655: bar = 0.84; break; case 656: bar = 0.83; break; case 657: bar = 0.83; break; case 658: bar = 0.83; break; case 659: bar = 0.83; break; case 660: bar = 0.82; break; case 661: bar = 0.82; break; case 662: bar = 0.82; break; case 663: bar = 0.82; break; case 664: bar = 0.81; break; case 665: bar = 0.81; break; case 666: bar = 0.81; break; case 667: bar = 0.81; break; case 668: bar = 0.81; break; case 669: bar = 0.8; break; case 670: bar = 0.8; break; case 671: bar = 0.8; break; case 672: bar = 0.8; break; case 673: bar = 0.79; break; case 674: bar = 0.79; break; case 675: bar = 0.79; break; case 676: bar = 0.79; break; case 677: bar = 0.78; break; case 678: bar = 0.78; break; case 679: bar = 0.78; break; case 680: bar = 0.78; break; case 681: bar = 0.78; break; case 682: bar = 0.77; break; case 683: bar = 0.77; break; case 684: bar = 0.77; break; case 685: bar = 0.77; break; case 686: bar = 0.77; break; case 687: bar = 0.76; break; case 688: bar = 0.76; break; case 689: bar = 0.76; break; case 690: bar = 0.76; break; case 691: bar = 0.75; break; case 692: bar = 0.75; break; case 693: bar = 0.75; break; case 694: bar = 0.75; break; case 695: bar = 0.75; break; case 696: bar = 0.74; break; case 697: bar = 0.74; break; case 698: bar = 0.74; break; case 699: bar = 0.74; break; case 700: bar = 0.74; break; case 701: bar = 0.73; break; case 702: bar = 0.73; break; case 703: bar = 0.73; break; case 704: bar = 0.73; break; case 705: bar = 0.72; break; case 706: bar = 0.72; break; case 707: bar = 0.72; break; case 708: bar = 0.72; break; case 709: bar = 0.72; break; case 710: bar = 0.71; break; case 711: bar = 0.71; break; case 712: bar = 0.71; break; case 713: bar = 0.71; break; case 714: bar = 0.71; break; case 715: bar = 0.7; break; case 716: bar = 0.7; break; case 717: bar = 0.7; break; case 718: bar = 0.7; break; case 719: bar = 0.7; break; case 720: bar = 0.69; break; case 721: bar = 0.69; break; case 722: bar = 0.69; break; case 723: bar = 0.69; break; case 724: bar = 0.69; break; case 725: bar = 0.68; break; case 726: bar = 0.68; break; case 727: bar = 0.68; break; case 728: bar = 0.68; break; case 729: bar = 0.68; break; case 730: bar = 0.67; break; case 731: bar = 0.67; break; case 732: bar = 0.67; break; case 733: bar = 0.67; break; case 734: bar = 0.67; break; case 735: bar = 0.67; break; case 736: bar = 0.66; break; case 737: bar = 0.66; break; case 738: bar = 0.66; break; case 739: bar = 0.66; break; case 740: bar = 0.66; break; case 741: bar = 0.65; break; case 742: bar = 0.65; break; case 743: bar = 0.65; break; case 744: bar = 0.65; break; case 745: bar = 0.65; break; case 746: bar = 0.64; break; case 747: bar = 0.64; break; case 748: bar = 0.64; break; case 749: bar = 0.64; break; case 750: bar = 0.64; break; case 751: bar = 0.64; break; case 752: bar = 0.63; break; case 753: bar = 0.63; break; case 754: bar = 0.63; break; case 755: bar = 0.63; break; case 756: bar = 0.63; break; case 757: bar = 0.62; break; case 758: bar = 0.62; break; case 759: bar = 0.62; break; case 760: bar = 0.62; break; case 761: bar = 0.62; break; case 762: bar = 0.61; break; case 763: bar = 0.61; break; case 764: bar = 0.61; break; case 765: bar = 0.61; break; case 766: bar = 0.61; break; case 767: bar = 0.61; break; case 768: bar = 0.6; break; case 769: bar = 0.6; break; case 770: bar = 0.6; break; case 771: bar = 0.6; break; case 772: bar = 0.6; break; case 773: bar = 0.6; break; case 774: bar = 0.59; break; case 775: bar = 0.59; break; case 776: bar = 0.59; break; case 777: bar = 0.59; break; case 778: bar = 0.59; break; case 779: bar = 0.59; break; case 780: bar = 0.58; break; case 781: bar = 0.58; break; case 782: bar = 0.58; break; case 783: bar = 0.58; break; case 784: bar = 0.58; break; case 785: bar = 0.57; break; case 786: bar = 0.57; break; case 787: bar = 0.57; break; case 788: bar = 0.57; break; case 789: bar = 0.57; break; case 790: bar = 0.57; break; case 791: bar = 0.56; break; case 792: bar = 0.56; break; case 793: bar = 0.56; break; case 794: bar = 0.56; break; case 795: bar = 0.56; break; case 796: bar = 0.56; break; case 797: bar = 0.55; break; case 798: bar = 0.55; break; case 799: bar = 0.55; break; case 800: bar = 0.55; break; case 801: bar = 0.55; break; case 802: bar = 0.55; break; case 803: bar = 0.54; break; case 804: bar = 0.54; break; case 805: bar = 0.54; break; case 806: bar = 0.54; break; case 807: bar = 0.54; break; case 808: bar = 0.54; break; case 809: bar = 0.53; break; case 810: bar = 0.53; break; case 811: bar = 0.53; break; case 812: bar = 0.53; break; case 813: bar = 0.53; break; case 814: bar = 0.53; break; case 815: bar = 0.53; break; case 816: bar = 0.52; break; case 817: bar = 0.52; break; case 818: bar = 0.52; break; case 819: bar = 0.52; break; case 820: bar = 0.52; break; case 821: bar = 0.52; break; case 822: bar = 0.51; break; case 823: bar = 0.51; break; case 824: bar = 0.51; break; case 825: bar = 0.51; break; case 826: bar = 0.51; break; case 827: bar = 0.51; break; case 828: bar = 0.5; break; case 829: bar = 0.5; break; case 830: bar = 0.5; break; case 831: bar = 0.5; break; case 832: bar = 0.5; break; case 833: bar = 0.5; break; case 834: bar = 0.5; break; case 835: bar = 0.49; break; case 836: bar = 0.49; break; case 837: bar = 0.49; break; case 838: bar = 0.49; break; case 839: bar = 0.49; break; case 840: bar = 0.49; break; case 841: bar = 0.48; break; case 842: bar = 0.48; break; case 843: bar = 0.48; break; case 844: bar = 0.48; break; case 845: bar = 0.48; break; case 846: bar = 0.48; break; case 847: bar = 0.48; break; case 848: bar = 0.47; break; case 849: bar = 0.47; break; case 850: bar = 0.47; break; case 851: bar = 0.47; break; case 852: bar = 0.47; break; case 853: bar = 0.47; break; case 854: bar = 0.47; break; case 855: bar = 0.46; break; case 856: bar = 0.46; break; case 857: bar = 0.46; break; case 858: bar = 0.46; break; case 859: bar = 0.46; break; case 860: bar = 0.46; break; case 861: bar = 0.46; break; case 862: bar = 0.45; break; case 863: bar = 0.45; break; case 864: bar = 0.45; break; case 865: bar = 0.45; break; case 866: bar = 0.45; break; case 867: bar = 0.45; break; case 868: bar = 0.45; break; case 869: bar = 0.44; break; case 870: bar = 0.44; break; case 871: bar = 0.44; break; case 872: bar = 0.44; break; case 873: bar = 0.44; break; case 874: bar = 0.44; break; case 875: bar = 0.44; break; case 876: bar = 0.43; break; case 877: bar = 0.43; break; case 878: bar = 0.43; break; case 879: bar = 0.43; break; case 880: bar = 0.43; break; case 881: bar = 0.43; break; case 882: bar = 0.43; break; case 883: bar = 0.42; break; case 884: bar = 0.42; break; case 885: bar = 0.42; break; case 886: bar = 0.42; break; case 887: bar = 0.42; break; case 888: bar = 0.42; break; case 889: bar = 0.42; break; case 890: bar = 0.41; break; case 891: bar = 0.41; break; case 892: bar = 0.41; break; case 893: bar = 0.41; break; case 894: bar = 0.41; break; case 895: bar = 0.41; break; case 896: bar = 0.41; break; case 897: bar = 0.41; break; case 898: bar = 0.4; break; case 899: bar = 0.4; break; case 900: bar = 0.4; break; case 901: bar = 0.4; break; case 902: bar = 0.4; break; case 903: bar = 0.4; break; case 904: bar = 0.4; break; case 905: bar = 0.39; break; case 906: bar = 0.39; break; case 907: bar = 0.39; break; case 908: bar = 0.39; break; case 909: bar = 0.39; break; case 910: bar = 0.39; break; case 911: bar = 0.39; break; case 912: bar = 0.39; break; case 913: bar = 0.38; break; case 914: bar = 0.38; break; case 915: bar = 0.38; break; case 916: bar = 0.38; break; case 917: bar = 0.38; break; case 918: bar = 0.38; break; case 919: bar = 0.38; break; case 920: bar = 0.38; break; case 921: bar = 0.37; break; case 922: bar = 0.37; break; case 923: bar = 0.37; break; case 924: bar = 0.37; break; case 925: bar = 0.37; break; case 926: bar = 0.37; break; case 927: bar = 0.37; break; case 928: bar = 0.37; break; case 929: bar = 0.36; break; case 930: bar = 0.36; break; case 931: bar = 0.36; break; case 932: bar = 0.36; break; case 933: bar = 0.36; break; case 934: bar = 0.36; break; case 935: bar = 0.36; break; case 936: bar = 0.36; break; case 937: bar = 0.35; break; case 938: bar = 0.35; break; case 939: bar = 0.35; break; case 940: bar = 0.35; break; case 941: bar = 0.35; break; case 942: bar = 0.35; break; case 943: bar = 0.35; break; case 944: bar = 0.35; break; case 945: bar = 0.34; break; case 946: bar = 0.34; break; case 947: bar = 0.34; break; case 948: bar = 0.34; break; case 949: bar = 0.34; break; case 950: bar = 0.34; break; case 951: bar = 0.34; break; case 952: bar = 0.34; break; case 953: bar = 0.33; break; case 954: bar = 0.33; break; case 955: bar = 0.33; break; case 956: bar = 0.33; break; case 957: bar = 0.33; break; case 958: bar = 0.33; break; case 959: bar = 0.33; break; case 960: bar = 0.33; break; case 961: bar = 0.32; break; case 962: bar = 0.32; break; case 963: bar = 0.32; break; case 964: bar = 0.32; break; case 965: bar = 0.32; break; case 966: bar = 0.32; break; case 967: bar = 0.32; break; case 968: bar = 0.32; break; case 969: bar = 0.32; break; case 970: bar = 0.31; break; case 971: bar = 0.31; break; case 972: bar = 0.31; break; case 973: bar = 0.31; break; case 974: bar = 0.31; break; case 975: bar = 0.31; break; case 976: bar = 0.31; break; case 977: bar = 0.31; break; case 978: bar = 0.3; break; case 979: bar = 0.3; break; case 980: bar = 0.3; break; case 981: bar = 0.3; break; case 982: bar = 0.3; break; case 983: bar = 0.3; break; case 984: bar = 0.3; break; case 985: bar = 0.3; break; case 986: bar = 0.3; break; case 987: bar = 0.29; break; case 988: bar = 0.29; break; case 989: bar = 0.29; break; case 990: bar = 0.29; break; case 991: bar = 0.29; break; case 992: bar = 0.29; break; case 993: bar = 0.29; break; case 994: bar = 0.29; break; case 995: bar = 0.29; break; case 996: bar = 0.28; break; case 997: bar = 0.28; break; case 998: bar = 0.28; break; case 999: bar = 0.28; break; case 1000: bar = 0.28; break; case 1001: bar = 0.28; break; case 1002: bar = 0.28; break; case 1003: bar = 0.28; break; case 1004: bar = 0.28; break; case 1005: bar = 0.27; break; case 1006: bar = 0.27; break; case 1007: bar = 0.27; break; case 1008: bar = 0.27; break; case 1009: bar = 0.27; break; case 1010: bar = 0.27; break; case 1011: bar = 0.27; break; case 1012: bar = 0.27; break; case 1013: bar = 0.27; break; case 1014: bar = 0.26; break; case 1015: bar = 0.26; break; case 1016: bar = 0.26; break; case 1017: bar = 0.26; break; case 1018: bar = 0.26; break; case 1019: bar = 0.26; break; case 1020: bar = 0.26; break; case 1021: bar = 0.26; break; case 1022: bar = 0.26; break; case 1023: bar = 0.26; break; case 1024: bar = 0.25; break;
case 338: bar = 2.18; break; | case 338: bar = 2.18; break; case 339: bar = 2.17; break; case 340: bar = 2.17; break; case 341: bar = 2.16; break; case 342: bar = 2.15; break; case 343: bar = 2.14; break; case 344: bar = 2.13; break; case 345: bar = 2.13; break; case 346: bar = 2.12; break; case 347: bar = 2.11; break; case 348: bar = 2.11; break; case 349: bar = 2.1; break; case 350: bar = 2.09; break; case 351: bar = 2.08; break; case 352: bar = 2.08; break; case 353: bar = 2.07; break; case 354: bar = 2.06; break; case 355: bar = 2.05; break; case 356: bar = 2.05; break; case 357: bar = 2.04; break; case 358: bar = 2.03; break; case 359: bar = 2.03; break; case 360: bar = 2.02; break; case 361: bar = 2.01; break; case 362: bar = 2.01; break; case 363: bar = 2; break; case 364: bar = 1.99; break; case 365: bar = 1.99; break; case 366: bar = 1.98; break; case 367: bar = 1.97; break; case 368: bar = 1.97; break; case 369: bar = 1.96; break; case 370: bar = 1.95; break; case 371: bar = 1.95; break; case 372: bar = 1.94; break; case 373: bar = 1.93; break; case 374: bar = 1.93; break; case 375: bar = 1.92; break; case 376: bar = 1.91; break; case 377: bar = 1.91; break; case 378: bar = 1.9; break; case 379: bar = 1.89; break; case 380: bar = 1.89; break; case 381: bar = 1.88; break; case 382: bar = 1.88; break; case 383: bar = 1.87; break; case 384: bar = 1.86; break; case 385: bar = 1.86; break; case 386: bar = 1.85; break; case 387: bar = 1.85; break; case 388: bar = 1.84; break; case 389: bar = 1.83; break; case 390: bar = 1.83; break; case 391: bar = 1.82; break; case 392: bar = 1.82; break; case 393: bar = 1.81; break; case 394: bar = 1.8; break; case 395: bar = 1.8; break; case 396: bar = 1.79; break; case 397: bar = 1.79; break; case 398: bar = 1.78; break; case 399: bar = 1.77; break; case 400: bar = 1.77; break; case 401: bar = 1.76; break; case 402: bar = 1.76; break; case 403: bar = 1.75; break; case 404: bar = 1.75; break; case 405: bar = 1.74; break; case 406: bar = 1.73; break; case 407: bar = 1.73; break; case 408: bar = 1.72; break; case 409: bar = 1.72; break; case 410: bar = 1.71; break; case 411: bar = 1.71; break; case 412: bar = 1.7; break; case 413: bar = 1.7; break; case 414: bar = 1.69; break; case 415: bar = 1.69; break; case 416: bar = 1.68; break; case 417: bar = 1.67; break; case 418: bar = 1.67; break; case 419: bar = 1.66; break; case 420: bar = 1.66; break; case 421: bar = 1.65; break; case 422: bar = 1.65; break; case 423: bar = 1.64; break; case 424: bar = 1.64; break; case 425: bar = 1.63; break; case 426: bar = 1.63; break; case 427: bar = 1.62; break; case 428: bar = 1.62; break; case 429: bar = 1.61; break; case 430: bar = 1.61; break; case 431: bar = 1.6; break; case 432: bar = 1.6; break; case 433: bar = 1.59; break; case 434: bar = 1.59; break; case 435: bar = 1.58; break; case 436: bar = 1.58; break; case 437: bar = 1.57; break; case 438: bar = 1.57; break; case 439: bar = 1.56; break; case 440: bar = 1.56; break; case 441: bar = 1.55; break; case 442: bar = 1.55; break; case 443: bar = 1.54; break; case 444: bar = 1.54; break; case 445: bar = 1.53; break; case 446: bar = 1.53; break; case 447: bar = 1.53; break; case 448: bar = 1.52; break; case 449: bar = 1.52; break; case 450: bar = 1.51; break; case 451: bar = 1.51; break; case 452: bar = 1.5; break; case 453: bar = 1.5; break; case 454: bar = 1.49; break; case 455: bar = 1.49; break; case 456: bar = 1.48; break; case 457: bar = 1.48; break; case 458: bar = 1.47; break; case 459: bar = 1.47; break; case 460: bar = 1.47; break; case 461: bar = 1.46; break; case 462: bar = 1.46; break; case 463: bar = 1.45; break; case 464: bar = 1.45; break; case 465: bar = 1.44; break; case 466: bar = 1.44; break; case 467: bar = 1.44; break; case 468: bar = 1.43; break; case 469: bar = 1.43; break; case 470: bar = 1.42; break; case 471: bar = 1.42; break; case 472: bar = 1.41; break; case 473: bar = 1.41; break; case 474: bar = 1.41; break; case 475: bar = 1.4; break; case 476: bar = 1.4; break; case 477: bar = 1.39; break; case 478: bar = 1.39; break; case 479: bar = 1.38; break; case 480: bar = 1.38; break; case 481: bar = 1.38; break; case 482: bar = 1.37; break; case 483: bar = 1.37; break; case 484: bar = 1.36; break; case 485: bar = 1.36; break; case 486: bar = 1.36; break; case 487: bar = 1.35; break; case 488: bar = 1.35; break; case 489: bar = 1.34; break; case 490: bar = 1.34; break; case 491: bar = 1.34; break; case 492: bar = 1.33; break; case 493: bar = 1.33; break; case 494: bar = 1.32; break; case 495: bar = 1.32; break; case 496: bar = 1.32; break; case 497: bar = 1.31; break; case 498: bar = 1.31; break; case 499: bar = 1.3; break; case 500: bar = 1.3; break; case 501: bar = 1.3; break; case 502: bar = 1.29; break; case 503: bar = 1.29; break; case 504: bar = 1.29; break; case 505: bar = 1.28; break; case 506: bar = 1.28; break; case 507: bar = 1.27; break; case 508: bar = 1.27; break; case 509: bar = 1.27; break; case 510: bar = 1.26; break; case 511: bar = 1.26; break; case 512: bar = 1.26; break; case 513: bar = 1.25; break; case 514: bar = 1.25; break; case 515: bar = 1.24; break; case 516: bar = 1.24; break; case 517: bar = 1.24; break; case 518: bar = 1.23; break; case 519: bar = 1.23; break; case 520: bar = 1.23; break; case 521: bar = 1.22; break; case 522: bar = 1.22; break; case 523: bar = 1.22; break; case 524: bar = 1.21; break; case 525: bar = 1.21; break; case 526: bar = 1.21; break; case 527: bar = 1.2; break; case 528: bar = 1.2; break; case 529: bar = 1.2; break; case 530: bar = 1.19; break; case 531: bar = 1.19; break; case 532: bar = 1.18; break; case 533: bar = 1.18; break; case 534: bar = 1.18; break; case 535: bar = 1.17; break; case 536: bar = 1.17; break; case 537: bar = 1.17; break; case 538: bar = 1.16; break; case 539: bar = 1.16; break; case 540: bar = 1.16; break; case 541: bar = 1.15; break; case 542: bar = 1.15; break; case 543: bar = 1.15; break; case 544: bar = 1.14; break; case 545: bar = 1.14; break; case 546: bar = 1.14; break; case 547: bar = 1.13; break; case 548: bar = 1.13; break; case 549: bar = 1.13; break; case 550: bar = 1.12; break; case 551: bar = 1.12; break; case 552: bar = 1.12; break; case 553: bar = 1.12; break; case 554: bar = 1.11; break; case 555: bar = 1.11; break; case 556: bar = 1.11; break; case 557: bar = 1.1; break; case 558: bar = 1.1; break; case 559: bar = 1.1; break; case 560: bar = 1.09; break; case 561: bar = 1.09; break; case 562: bar = 1.09; break; case 563: bar = 1.08; break; case 564: bar = 1.08; break; case 565: bar = 1.08; break; case 566: bar = 1.07; break; case 567: bar = 1.07; break; case 568: bar = 1.07; break; case 569: bar = 1.07; break; case 570: bar = 1.06; break; case 571: bar = 1.06; break; case 572: bar = 1.06; break; case 573: bar = 1.05; break; case 574: bar = 1.05; break; case 575: bar = 1.05; break; case 576: bar = 1.04; break; case 577: bar = 1.04; break; case 578: bar = 1.04; break; case 579: bar = 1.04; break; case 580: bar = 1.03; break; case 581: bar = 1.03; break; case 582: bar = 1.03; break; case 583: bar = 1.02; break; case 584: bar = 1.02; break; case 585: bar = 1.02; break; case 586: bar = 1.02; break; case 587: bar = 1.01; break; case 588: bar = 1.01; break; case 589: bar = 1.01; break; case 590: bar = 1; break; case 591: bar = 1; break; case 592: bar = 1; break; case 593: bar = 1; break; case 594: bar = 0.99; break; case 595: bar = 0.99; break; case 596: bar = 0.99; break; case 597: bar = 0.98; break; case 598: bar = 0.98; break; case 599: bar = 0.98; break; case 600: bar = 0.98; break; case 601: bar = 0.97; break; case 602: bar = 0.97; break; case 603: bar = 0.97; break; case 604: bar = 0.96; break; case 605: bar = 0.96; break; case 606: bar = 0.96; break; case 607: bar = 0.96; break; case 608: bar = 0.95; break; case 609: bar = 0.95; break; case 610: bar = 0.95; break; case 611: bar = 0.95; break; case 612: bar = 0.94; break; case 613: bar = 0.94; break; case 614: bar = 0.94; break; case 615: bar = 0.94; break; case 616: bar = 0.93; break; case 617: bar = 0.93; break; case 618: bar = 0.93; break; case 619: bar = 0.92; break; case 620: bar = 0.92; break; case 621: bar = 0.92; break; case 622: bar = 0.92; break; case 623: bar = 0.91; break; case 624: bar = 0.91; break; case 625: bar = 0.91; break; case 626: bar = 0.91; break; case 627: bar = 0.9; break; case 628: bar = 0.9; break; case 629: bar = 0.9; break; case 630: bar = 0.9; break; case 631: bar = 0.89; break; case 632: bar = 0.89; break; case 633: bar = 0.89; break; case 634: bar = 0.89; break; case 635: bar = 0.88; break; case 636: bar = 0.88; break; case 637: bar = 0.88; break; case 638: bar = 0.88; break; case 639: bar = 0.87; break; case 640: bar = 0.87; break; case 641: bar = 0.87; break; case 642: bar = 0.87; break; case 643: bar = 0.86; break; case 644: bar = 0.86; break; case 645: bar = 0.86; break; case 646: bar = 0.86; break; case 647: bar = 0.85; break; case 648: bar = 0.85; break; case 649: bar = 0.85; break; case 650: bar = 0.85; break; case 651: bar = 0.84; break; case 652: bar = 0.84; break; case 653: bar = 0.84; break; case 654: bar = 0.84; break; case 655: bar = 0.84; break; case 656: bar = 0.83; break; case 657: bar = 0.83; break; case 658: bar = 0.83; break; case 659: bar = 0.83; break; case 660: bar = 0.82; break; case 661: bar = 0.82; break; case 662: bar = 0.82; break; case 663: bar = 0.82; break; case 664: bar = 0.81; break; case 665: bar = 0.81; break; case 666: bar = 0.81; break; case 667: bar = 0.81; break; case 668: bar = 0.81; break; case 669: bar = 0.8; break; case 670: bar = 0.8; break; case 671: bar = 0.8; break; case 672: bar = 0.8; break; case 673: bar = 0.79; break; case 674: bar = 0.79; break; case 675: bar = 0.79; break; case 676: bar = 0.79; break; case 677: bar = 0.78; break; case 678: bar = 0.78; break; case 679: bar = 0.78; break; case 680: bar = 0.78; break; case 681: bar = 0.78; break; case 682: bar = 0.77; break; case 683: bar = 0.77; break; case 684: bar = 0.77; break; case 685: bar = 0.77; break; case 686: bar = 0.77; break; case 687: bar = 0.76; break; case 688: bar = 0.76; break; case 689: bar = 0.76; break; case 690: bar = 0.76; break; case 691: bar = 0.75; break; case 692: bar = 0.75; break; case 693: bar = 0.75; break; case 694: bar = 0.75; break; case 695: bar = 0.75; break; case 696: bar = 0.74; break; case 697: bar = 0.74; break; case 698: bar = 0.74; break; case 699: bar = 0.74; break; case 700: bar = 0.74; break; case 701: bar = 0.73; break; case 702: bar = 0.73; break; case 703: bar = 0.73; break; case 704: bar = 0.73; break; case 705: bar = 0.72; break; case 706: bar = 0.72; break; case 707: bar = 0.72; break; case 708: bar = 0.72; break; case 709: bar = 0.72; break; case 710: bar = 0.71; break; case 711: bar = 0.71; break; case 712: bar = 0.71; break; case 713: bar = 0.71; break; case 714: bar = 0.71; break; case 715: bar = 0.7; break; case 716: bar = 0.7; break; case 717: bar = 0.7; break; case 718: bar = 0.7; break; case 719: bar = 0.7; break; case 720: bar = 0.69; break; case 721: bar = 0.69; break; case 722: bar = 0.69; break; case 723: bar = 0.69; break; case 724: bar = 0.69; break; case 725: bar = 0.68; break; case 726: bar = 0.68; break; case 727: bar = 0.68; break; case 728: bar = 0.68; break; case 729: bar = 0.68; break; case 730: bar = 0.67; break; case 731: bar = 0.67; break; case 732: bar = 0.67; break; case 733: bar = 0.67; break; case 734: bar = 0.67; break; case 735: bar = 0.67; break; case 736: bar = 0.66; break; case 737: bar = 0.66; break; case 738: bar = 0.66; break; case 739: bar = 0.66; break; case 740: bar = 0.66; break; case 741: bar = 0.65; break; case 742: bar = 0.65; break; case 743: bar = 0.65; break; case 744: bar = 0.65; break; case 745: bar = 0.65; break; case 746: bar = 0.64; break; case 747: bar = 0.64; break; case 748: bar = 0.64; break; case 749: bar = 0.64; break; case 750: bar = 0.64; break; case 751: bar = 0.64; break; case 752: bar = 0.63; break; case 753: bar = 0.63; break; case 754: bar = 0.63; break; case 755: bar = 0.63; break; case 756: bar = 0.63; break; case 757: bar = 0.62; break; case 758: bar = 0.62; break; case 759: bar = 0.62; break; case 760: bar = 0.62; break; case 761: bar = 0.62; break; case 762: bar = 0.61; break; case 763: bar = 0.61; break; case 764: bar = 0.61; break; case 765: bar = 0.61; break; case 766: bar = 0.61; break; case 767: bar = 0.61; break; case 768: bar = 0.6; break; case 769: bar = 0.6; break; case 770: bar = 0.6; break; case 771: bar = 0.6; break; case 772: bar = 0.6; break; case 773: bar = 0.6; break; case 774: bar = 0.59; break; case 775: bar = 0.59; break; case 776: bar = 0.59; break; case 777: bar = 0.59; break; case 778: bar = 0.59; break; case 779: bar = 0.59; break; case 780: bar = 0.58; break; case 781: bar = 0.58; break; case 782: bar = 0.58; break; case 783: bar = 0.58; break; case 784: bar = 0.58; break; case 785: bar = 0.57; break; case 786: bar = 0.57; break; case 787: bar = 0.57; break; case 788: bar = 0.57; break; case 789: bar = 0.57; break; case 790: bar = 0.57; break; case 791: bar = 0.56; break; case 792: bar = 0.56; break; case 793: bar = 0.56; break; case 794: bar = 0.56; break; case 795: bar = 0.56; break; case 796: bar = 0.56; break; case 797: bar = 0.55; break; case 798: bar = 0.55; break; case 799: bar = 0.55; break; case 800: bar = 0.55; break; case 801: bar = 0.55; break; case 802: bar = 0.55; break; case 803: bar = 0.54; break; case 804: bar = 0.54; break; case 805: bar = 0.54; break; case 806: bar = 0.54; break; case 807: bar = 0.54; break; case 808: bar = 0.54; break; case 809: bar = 0.53; break; case 810: bar = 0.53; break; case 811: bar = 0.53; break; case 812: bar = 0.53; break; case 813: bar = 0.53; break; case 814: bar = 0.53; break; case 815: bar = 0.53; break; case 816: bar = 0.52; break; case 817: bar = 0.52; break; case 818: bar = 0.52; break; case 819: bar = 0.52; break; case 820: bar = 0.52; break; case 821: bar = 0.52; break; case 822: bar = 0.51; break; case 823: bar = 0.51; break; case 824: bar = 0.51; break; case 825: bar = 0.51; break; case 826: bar = 0.51; break; case 827: bar = 0.51; break; case 828: bar = 0.5; break; case 829: bar = 0.5; break; case 830: bar = 0.5; break; case 831: bar = 0.5; break; case 832: bar = 0.5; break; case 833: bar = 0.5; break; case 834: bar = 0.5; break; case 835: bar = 0.49; break; case 836: bar = 0.49; break; case 837: bar = 0.49; break; case 838: bar = 0.49; break; case 839: bar = 0.49; break; case 840: bar = 0.49; break; case 841: bar = 0.48; break; case 842: bar = 0.48; break; case 843: bar = 0.48; break; case 844: bar = 0.48; break; case 845: bar = 0.48; break; case 846: bar = 0.48; break; case 847: bar = 0.48; break; case 848: bar = 0.47; break; case 849: bar = 0.47; break; case 850: bar = 0.47; break; case 851: bar = 0.47; break; case 852: bar = 0.47; break; case 853: bar = 0.47; break; case 854: bar = 0.47; break; case 855: bar = 0.46; break; case 856: bar = 0.46; break; case 857: bar = 0.46; break; case 858: bar = 0.46; break; case 859: bar = 0.46; break; case 860: bar = 0.46; break; case 861: bar = 0.46; break; case 862: bar = 0.45; break; case 863: bar = 0.45; break; case 864: bar = 0.45; break; case 865: bar = 0.45; break; case 866: bar = 0.45; break; case 867: bar = 0.45; break; case 868: bar = 0.45; break; case 869: bar = 0.44; break; case 870: bar = 0.44; break; case 871: bar = 0.44; break; case 872: bar = 0.44; break; case 873: bar = 0.44; break; case 874: bar = 0.44; break; case 875: bar = 0.44; break; case 876: bar = 0.43; break; case 877: bar = 0.43; break; case 878: bar = 0.43; break; case 879: bar = 0.43; break; case 880: bar = 0.43; break; case 881: bar = 0.43; break; case 882: bar = 0.43; break; case 883: bar = 0.42; break; case 884: bar = 0.42; break; case 885: bar = 0.42; break; case 886: bar = 0.42; break; case 887: bar = 0.42; break; case 888: bar = 0.42; break; case 889: bar = 0.42; break; case 890: bar = 0.41; break; case 891: bar = 0.41; break; case 892: bar = 0.41; break; case 893: bar = 0.41; break; case 894: bar = 0.41; break; case 895: bar = 0.41; break; case 896: bar = 0.41; break; case 897: bar = 0.41; break; case 898: bar = 0.4; break; case 899: bar = 0.4; break; case 900: bar = 0.4; break; case 901: bar = 0.4; break; case 902: bar = 0.4; break; case 903: bar = 0.4; break; case 904: bar = 0.4; break; case 905: bar = 0.39; break; case 906: bar = 0.39; break; case 907: bar = 0.39; break; case 908: bar = 0.39; break; case 909: bar = 0.39; break; case 910: bar = 0.39; break; case 911: bar = 0.39; break; case 912: bar = 0.39; break; case 913: bar = 0.38; break; case 914: bar = 0.38; break; case 915: bar = 0.38; break; case 916: bar = 0.38; break; case 917: bar = 0.38; break; case 918: bar = 0.38; break; case 919: bar = 0.38; break; case 920: bar = 0.38; break; case 921: bar = 0.37; break; case 922: bar = 0.37; break; case 923: bar = 0.37; break; case 924: bar = 0.37; break; case 925: bar = 0.37; break; case 926: bar = 0.37; break; case 927: bar = 0.37; break; case 928: bar = 0.37; break; case 929: bar = 0.36; break; case 930: bar = 0.36; break; case 931: bar = 0.36; break; case 932: bar = 0.36; break; case 933: bar = 0.36; break; case 934: bar = 0.36; break; case 935: bar = 0.36; break; case 936: bar = 0.36; break; case 937: bar = 0.35; break; case 938: bar = 0.35; break; case 939: bar = 0.35; break; case 940: bar = 0.35; break; case 941: bar = 0.35; break; case 942: bar = 0.35; break; case 943: bar = 0.35; break; case 944: bar = 0.35; break; case 945: bar = 0.34; break; case 946: bar = 0.34; break; case 947: bar = 0.34; break; case 948: bar = 0.34; break; case 949: bar = 0.34; break; case 950: bar = 0.34; break; case 951: bar = 0.34; break; case 952: bar = 0.34; break; case 953: bar = 0.33; break; case 954: bar = 0.33; break; case 955: bar = 0.33; break; case 956: bar = 0.33; break; case 957: bar = 0.33; break; case 958: bar = 0.33; break; case 959: bar = 0.33; break; case 960: bar = 0.33; break; case 961: bar = 0.32; break; case 962: bar = 0.32; break; case 963: bar = 0.32; break; case 964: bar = 0.32; break; case 965: bar = 0.32; break; case 966: bar = 0.32; break; case 967: bar = 0.32; break; case 968: bar = 0.32; break; case 969: bar = 0.32; break; case 970: bar = 0.31; break; case 971: bar = 0.31; break; case 972: bar = 0.31; break; case 973: bar = 0.31; break; case 974: bar = 0.31; break; case 975: bar = 0.31; break; case 976: bar = 0.31; break; case 977: bar = 0.31; break; case 978: bar = 0.3; break; case 979: bar = 0.3; break; case 980: bar = 0.3; break; case 981: bar = 0.3; break; case 982: bar = 0.3; break; case 983: bar = 0.3; break; case 984: bar = 0.3; break; case 985: bar = 0.3; break; case 986: bar = 0.3; break; case 987: bar = 0.29; break; case 988: bar = 0.29; break; case 989: bar = 0.29; break; case 990: bar = 0.29; break; case 991: bar = 0.29; break; case 992: bar = 0.29; break; case 993: bar = 0.29; break; case 994: bar = 0.29; break; case 995: bar = 0.29; break; case 996: bar = 0.28; break; case 997: bar = 0.28; break; case 998: bar = 0.28; break; case 999: bar = 0.28; break; case 1000: bar = 0.28; break; case 1001: bar = 0.28; break; case 1002: bar = 0.28; break; case 1003: bar = 0.28; break; case 1004: bar = 0.28; break; case 1005: bar = 0.27; break; case 1006: bar = 0.27; break; case 1007: bar = 0.27; break; case 1008: bar = 0.27; break; case 1009: bar = 0.27; break; case 1010: bar = 0.27; break; case 1011: bar = 0.27; break; case 1012: bar = 0.27; break; case 1013: bar = 0.27; break; case 1014: bar = 0.26; break; case 1015: bar = 0.26; break; case 1016: bar = 0.26; break; case 1017: bar = 0.26; break; case 1018: bar = 0.26; break; case 1019: bar = 0.26; break; case 1020: bar = 0.26; break; case 1021: bar = 0.26; break; case 1022: bar = 0.26; break; case 1023: bar = 0.26; break; case 1024: bar = 0.25; break;
case 339: bar = 2.17; break; | case 339: bar = 2.17; break; case 340: bar = 2.17; break; case 341: bar = 2.16; break; case 342: bar = 2.15; break; case 343: bar = 2.14; break; case 344: bar = 2.13; break; case 345: bar = 2.13; break; case 346: bar = 2.12; break; case 347: bar = 2.11; break; case 348: bar = 2.11; break; case 349: bar = 2.1; break; case 350: bar = 2.09; break; case 351: bar = 2.08; break; case 352: bar = 2.08; break; case 353: bar = 2.07; break; case 354: bar = 2.06; break; case 355: bar = 2.05; break; case 356: bar = 2.05; break; case 357: bar = 2.04; break; case 358: bar = 2.03; break; case 359: bar = 2.03; break; case 360: bar = 2.02; break; case 361: bar = 2.01; break; case 362: bar = 2.01; break; case 363: bar = 2; break; case 364: bar = 1.99; break; case 365: bar = 1.99; break; case 366: bar = 1.98; break; case 367: bar = 1.97; break; case 368: bar = 1.97; break; case 369: bar = 1.96; break; case 370: bar = 1.95; break; case 371: bar = 1.95; break; case 372: bar = 1.94; break; case 373: bar = 1.93; break; case 374: bar = 1.93; break; case 375: bar = 1.92; break; case 376: bar = 1.91; break; case 377: bar = 1.91; break; case 378: bar = 1.9; break; case 379: bar = 1.89; break; case 380: bar = 1.89; break; case 381: bar = 1.88; break; case 382: bar = 1.88; break; case 383: bar = 1.87; break; case 384: bar = 1.86; break; case 385: bar = 1.86; break; case 386: bar = 1.85; break; case 387: bar = 1.85; break; case 388: bar = 1.84; break; case 389: bar = 1.83; break; case 390: bar = 1.83; break; case 391: bar = 1.82; break; case 392: bar = 1.82; break; case 393: bar = 1.81; break; case 394: bar = 1.8; break; case 395: bar = 1.8; break; case 396: bar = 1.79; break; case 397: bar = 1.79; break; case 398: bar = 1.78; break; case 399: bar = 1.77; break; case 400: bar = 1.77; break; case 401: bar = 1.76; break; case 402: bar = 1.76; break; case 403: bar = 1.75; break; case 404: bar = 1.75; break; case 405: bar = 1.74; break; case 406: bar = 1.73; break; case 407: bar = 1.73; break; case 408: bar = 1.72; break; case 409: bar = 1.72; break; case 410: bar = 1.71; break; case 411: bar = 1.71; break; case 412: bar = 1.7; break; case 413: bar = 1.7; break; case 414: bar = 1.69; break; case 415: bar = 1.69; break; case 416: bar = 1.68; break; case 417: bar = 1.67; break; case 418: bar = 1.67; break; case 419: bar = 1.66; break; case 420: bar = 1.66; break; case 421: bar = 1.65; break; case 422: bar = 1.65; break; case 423: bar = 1.64; break; case 424: bar = 1.64; break; case 425: bar = 1.63; break; case 426: bar = 1.63; break; case 427: bar = 1.62; break; case 428: bar = 1.62; break; case 429: bar = 1.61; break; case 430: bar = 1.61; break; case 431: bar = 1.6; break; case 432: bar = 1.6; break; case 433: bar = 1.59; break; case 434: bar = 1.59; break; case 435: bar = 1.58; break; case 436: bar = 1.58; break; case 437: bar = 1.57; break; case 438: bar = 1.57; break; case 439: bar = 1.56; break; case 440: bar = 1.56; break; case 441: bar = 1.55; break; case 442: bar = 1.55; break; case 443: bar = 1.54; break; case 444: bar = 1.54; break; case 445: bar = 1.53; break; case 446: bar = 1.53; break; case 447: bar = 1.53; break; case 448: bar = 1.52; break; case 449: bar = 1.52; break; case 450: bar = 1.51; break; case 451: bar = 1.51; break; case 452: bar = 1.5; break; case 453: bar = 1.5; break; case 454: bar = 1.49; break; case 455: bar = 1.49; break; case 456: bar = 1.48; break; case 457: bar = 1.48; break; case 458: bar = 1.47; break; case 459: bar = 1.47; break; case 460: bar = 1.47; break; case 461: bar = 1.46; break; case 462: bar = 1.46; break; case 463: bar = 1.45; break; case 464: bar = 1.45; break; case 465: bar = 1.44; break; case 466: bar = 1.44; break; case 467: bar = 1.44; break; case 468: bar = 1.43; break; case 469: bar = 1.43; break; case 470: bar = 1.42; break; case 471: bar = 1.42; break; case 472: bar = 1.41; break; case 473: bar = 1.41; break; case 474: bar = 1.41; break; case 475: bar = 1.4; break; case 476: bar = 1.4; break; case 477: bar = 1.39; break; case 478: bar = 1.39; break; case 479: bar = 1.38; break; case 480: bar = 1.38; break; case 481: bar = 1.38; break; case 482: bar = 1.37; break; case 483: bar = 1.37; break; case 484: bar = 1.36; break; case 485: bar = 1.36; break; case 486: bar = 1.36; break; case 487: bar = 1.35; break; case 488: bar = 1.35; break; case 489: bar = 1.34; break; case 490: bar = 1.34; break; case 491: bar = 1.34; break; case 492: bar = 1.33; break; case 493: bar = 1.33; break; case 494: bar = 1.32; break; case 495: bar = 1.32; break; case 496: bar = 1.32; break; case 497: bar = 1.31; break; case 498: bar = 1.31; break; case 499: bar = 1.3; break; case 500: bar = 1.3; break; case 501: bar = 1.3; break; case 502: bar = 1.29; break; case 503: bar = 1.29; break; case 504: bar = 1.29; break; case 505: bar = 1.28; break; case 506: bar = 1.28; break; case 507: bar = 1.27; break; case 508: bar = 1.27; break; case 509: bar = 1.27; break; case 510: bar = 1.26; break; case 511: bar = 1.26; break; case 512: bar = 1.26; break; case 513: bar = 1.25; break; case 514: bar = 1.25; break; case 515: bar = 1.24; break; case 516: bar = 1.24; break; case 517: bar = 1.24; break; case 518: bar = 1.23; break; case 519: bar = 1.23; break; case 520: bar = 1.23; break; case 521: bar = 1.22; break; case 522: bar = 1.22; break; case 523: bar = 1.22; break; case 524: bar = 1.21; break; case 525: bar = 1.21; break; case 526: bar = 1.21; break; case 527: bar = 1.2; break; case 528: bar = 1.2; break; case 529: bar = 1.2; break; case 530: bar = 1.19; break; case 531: bar = 1.19; break; case 532: bar = 1.18; break; case 533: bar = 1.18; break; case 534: bar = 1.18; break; case 535: bar = 1.17; break; case 536: bar = 1.17; break; case 537: bar = 1.17; break; case 538: bar = 1.16; break; case 539: bar = 1.16; break; case 540: bar = 1.16; break; case 541: bar = 1.15; break; case 542: bar = 1.15; break; case 543: bar = 1.15; break; case 544: bar = 1.14; break; case 545: bar = 1.14; break; case 546: bar = 1.14; break; case 547: bar = 1.13; break; case 548: bar = 1.13; break; case 549: bar = 1.13; break; case 550: bar = 1.12; break; case 551: bar = 1.12; break; case 552: bar = 1.12; break; case 553: bar = 1.12; break; case 554: bar = 1.11; break; case 555: bar = 1.11; break; case 556: bar = 1.11; break; case 557: bar = 1.1; break; case 558: bar = 1.1; break; case 559: bar = 1.1; break; case 560: bar = 1.09; break; case 561: bar = 1.09; break; case 562: bar = 1.09; break; case 563: bar = 1.08; break; case 564: bar = 1.08; break; case 565: bar = 1.08; break; case 566: bar = 1.07; break; case 567: bar = 1.07; break; case 568: bar = 1.07; break; case 569: bar = 1.07; break; case 570: bar = 1.06; break; case 571: bar = 1.06; break; case 572: bar = 1.06; break; case 573: bar = 1.05; break; case 574: bar = 1.05; break; case 575: bar = 1.05; break; case 576: bar = 1.04; break; case 577: bar = 1.04; break; case 578: bar = 1.04; break; case 579: bar = 1.04; break; case 580: bar = 1.03; break; case 581: bar = 1.03; break; case 582: bar = 1.03; break; case 583: bar = 1.02; break; case 584: bar = 1.02; break; case 585: bar = 1.02; break; case 586: bar = 1.02; break; case 587: bar = 1.01; break; case 588: bar = 1.01; break; case 589: bar = 1.01; break; case 590: bar = 1; break; case 591: bar = 1; break; case 592: bar = 1; break; case 593: bar = 1; break; case 594: bar = 0.99; break; case 595: bar = 0.99; break; case 596: bar = 0.99; break; case 597: bar = 0.98; break; case 598: bar = 0.98; break; case 599: bar = 0.98; break; case 600: bar = 0.98; break; case 601: bar = 0.97; break; case 602: bar = 0.97; break; case 603: bar = 0.97; break; case 604: bar = 0.96; break; case 605: bar = 0.96; break; case 606: bar = 0.96; break; case 607: bar = 0.96; break; case 608: bar = 0.95; break; case 609: bar = 0.95; break; case 610: bar = 0.95; break; case 611: bar = 0.95; break; case 612: bar = 0.94; break; case 613: bar = 0.94; break; case 614: bar = 0.94; break; case 615: bar = 0.94; break; case 616: bar = 0.93; break; case 617: bar = 0.93; break; case 618: bar = 0.93; break; case 619: bar = 0.92; break; case 620: bar = 0.92; break; case 621: bar = 0.92; break; case 622: bar = 0.92; break; case 623: bar = 0.91; break; case 624: bar = 0.91; break; case 625: bar = 0.91; break; case 626: bar = 0.91; break; case 627: bar = 0.9; break; case 628: bar = 0.9; break; case 629: bar = 0.9; break; case 630: bar = 0.9; break; case 631: bar = 0.89; break; case 632: bar = 0.89; break; case 633: bar = 0.89; break; case 634: bar = 0.89; break; case 635: bar = 0.88; break; case 636: bar = 0.88; break; case 637: bar = 0.88; break; case 638: bar = 0.88; break; case 639: bar = 0.87; break; case 640: bar = 0.87; break; case 641: bar = 0.87; break; case 642: bar = 0.87; break; case 643: bar = 0.86; break; case 644: bar = 0.86; break; case 645: bar = 0.86; break; case 646: bar = 0.86; break; case 647: bar = 0.85; break; case 648: bar = 0.85; break; case 649: bar = 0.85; break; case 650: bar = 0.85; break; case 651: bar = 0.84; break; case 652: bar = 0.84; break; case 653: bar = 0.84; break; case 654: bar = 0.84; break; case 655: bar = 0.84; break; case 656: bar = 0.83; break; case 657: bar = 0.83; break; case 658: bar = 0.83; break; case 659: bar = 0.83; break; case 660: bar = 0.82; break; case 661: bar = 0.82; break; case 662: bar = 0.82; break; case 663: bar = 0.82; break; case 664: bar = 0.81; break; case 665: bar = 0.81; break; case 666: bar = 0.81; break; case 667: bar = 0.81; break; case 668: bar = 0.81; break; case 669: bar = 0.8; break; case 670: bar = 0.8; break; case 671: bar = 0.8; break; case 672: bar = 0.8; break; case 673: bar = 0.79; break; case 674: bar = 0.79; break; case 675: bar = 0.79; break; case 676: bar = 0.79; break; case 677: bar = 0.78; break; case 678: bar = 0.78; break; case 679: bar = 0.78; break; case 680: bar = 0.78; break; case 681: bar = 0.78; break; case 682: bar = 0.77; break; case 683: bar = 0.77; break; case 684: bar = 0.77; break; case 685: bar = 0.77; break; case 686: bar = 0.77; break; case 687: bar = 0.76; break; case 688: bar = 0.76; break; case 689: bar = 0.76; break; case 690: bar = 0.76; break; case 691: bar = 0.75; break; case 692: bar = 0.75; break; case 693: bar = 0.75; break; case 694: bar = 0.75; break; case 695: bar = 0.75; break; case 696: bar = 0.74; break; case 697: bar = 0.74; break; case 698: bar = 0.74; break; case 699: bar = 0.74; break; case 700: bar = 0.74; break; case 701: bar = 0.73; break; case 702: bar = 0.73; break; case 703: bar = 0.73; break; case 704: bar = 0.73; break; case 705: bar = 0.72; break; case 706: bar = 0.72; break; case 707: bar = 0.72; break; case 708: bar = 0.72; break; case 709: bar = 0.72; break; case 710: bar = 0.71; break; case 711: bar = 0.71; break; case 712: bar = 0.71; break; case 713: bar = 0.71; break; case 714: bar = 0.71; break; case 715: bar = 0.7; break; case 716: bar = 0.7; break; case 717: bar = 0.7; break; case 718: bar = 0.7; break; case 719: bar = 0.7; break; case 720: bar = 0.69; break; case 721: bar = 0.69; break; case 722: bar = 0.69; break; case 723: bar = 0.69; break; case 724: bar = 0.69; break; case 725: bar = 0.68; break; case 726: bar = 0.68; break; case 727: bar = 0.68; break; case 728: bar = 0.68; break; case 729: bar = 0.68; break; case 730: bar = 0.67; break; case 731: bar = 0.67; break; case 732: bar = 0.67; break; case 733: bar = 0.67; break; case 734: bar = 0.67; break; case 735: bar = 0.67; break; case 736: bar = 0.66; break; case 737: bar = 0.66; break; case 738: bar = 0.66; break; case 739: bar = 0.66; break; case 740: bar = 0.66; break; case 741: bar = 0.65; break; case 742: bar = 0.65; break; case 743: bar = 0.65; break; case 744: bar = 0.65; break; case 745: bar = 0.65; break; case 746: bar = 0.64; break; case 747: bar = 0.64; break; case 748: bar = 0.64; break; case 749: bar = 0.64; break; case 750: bar = 0.64; break; case 751: bar = 0.64; break; case 752: bar = 0.63; break; case 753: bar = 0.63; break; case 754: bar = 0.63; break; case 755: bar = 0.63; break; case 756: bar = 0.63; break; case 757: bar = 0.62; break; case 758: bar = 0.62; break; case 759: bar = 0.62; break; case 760: bar = 0.62; break; case 761: bar = 0.62; break; case 762: bar = 0.61; break; case 763: bar = 0.61; break; case 764: bar = 0.61; break; case 765: bar = 0.61; break; case 766: bar = 0.61; break; case 767: bar = 0.61; break; case 768: bar = 0.6; break; case 769: bar = 0.6; break; case 770: bar = 0.6; break; case 771: bar = 0.6; break; case 772: bar = 0.6; break; case 773: bar = 0.6; break; case 774: bar = 0.59; break; case 775: bar = 0.59; break; case 776: bar = 0.59; break; case 777: bar = 0.59; break; case 778: bar = 0.59; break; case 779: bar = 0.59; break; case 780: bar = 0.58; break; case 781: bar = 0.58; break; case 782: bar = 0.58; break; case 783: bar = 0.58; break; case 784: bar = 0.58; break; case 785: bar = 0.57; break; case 786: bar = 0.57; break; case 787: bar = 0.57; break; case 788: bar = 0.57; break; case 789: bar = 0.57; break; case 790: bar = 0.57; break; case 791: bar = 0.56; break; case 792: bar = 0.56; break; case 793: bar = 0.56; break; case 794: bar = 0.56; break; case 795: bar = 0.56; break; case 796: bar = 0.56; break; case 797: bar = 0.55; break; case 798: bar = 0.55; break; case 799: bar = 0.55; break; case 800: bar = 0.55; break; case 801: bar = 0.55; break; case 802: bar = 0.55; break; case 803: bar = 0.54; break; case 804: bar = 0.54; break; case 805: bar = 0.54; break; case 806: bar = 0.54; break; case 807: bar = 0.54; break; case 808: bar = 0.54; break; case 809: bar = 0.53; break; case 810: bar = 0.53; break; case 811: bar = 0.53; break; case 812: bar = 0.53; break; case 813: bar = 0.53; break; case 814: bar = 0.53; break; case 815: bar = 0.53; break; case 816: bar = 0.52; break; case 817: bar = 0.52; break; case 818: bar = 0.52; break; case 819: bar = 0.52; break; case 820: bar = 0.52; break; case 821: bar = 0.52; break; case 822: bar = 0.51; break; case 823: bar = 0.51; break; case 824: bar = 0.51; break; case 825: bar = 0.51; break; case 826: bar = 0.51; break; case 827: bar = 0.51; break; case 828: bar = 0.5; break; case 829: bar = 0.5; break; case 830: bar = 0.5; break; case 831: bar = 0.5; break; case 832: bar = 0.5; break; case 833: bar = 0.5; break; case 834: bar = 0.5; break; case 835: bar = 0.49; break; case 836: bar = 0.49; break; case 837: bar = 0.49; break; case 838: bar = 0.49; break; case 839: bar = 0.49; break; case 840: bar = 0.49; break; case 841: bar = 0.48; break; case 842: bar = 0.48; break; case 843: bar = 0.48; break; case 844: bar = 0.48; break; case 845: bar = 0.48; break; case 846: bar = 0.48; break; case 847: bar = 0.48; break; case 848: bar = 0.47; break; case 849: bar = 0.47; break; case 850: bar = 0.47; break; case 851: bar = 0.47; break; case 852: bar = 0.47; break; case 853: bar = 0.47; break; case 854: bar = 0.47; break; case 855: bar = 0.46; break; case 856: bar = 0.46; break; case 857: bar = 0.46; break; case 858: bar = 0.46; break; case 859: bar = 0.46; break; case 860: bar = 0.46; break; case 861: bar = 0.46; break; case 862: bar = 0.45; break; case 863: bar = 0.45; break; case 864: bar = 0.45; break; case 865: bar = 0.45; break; case 866: bar = 0.45; break; case 867: bar = 0.45; break; case 868: bar = 0.45; break; case 869: bar = 0.44; break; case 870: bar = 0.44; break; case 871: bar = 0.44; break; case 872: bar = 0.44; break; case 873: bar = 0.44; break; case 874: bar = 0.44; break; case 875: bar = 0.44; break; case 876: bar = 0.43; break; case 877: bar = 0.43; break; case 878: bar = 0.43; break; case 879: bar = 0.43; break; case 880: bar = 0.43; break; case 881: bar = 0.43; break; case 882: bar = 0.43; break; case 883: bar = 0.42; break; case 884: bar = 0.42; break; case 885: bar = 0.42; break; case 886: bar = 0.42; break; case 887: bar = 0.42; break; case 888: bar = 0.42; break; case 889: bar = 0.42; break; case 890: bar = 0.41; break; case 891: bar = 0.41; break; case 892: bar = 0.41; break; case 893: bar = 0.41; break; case 894: bar = 0.41; break; case 895: bar = 0.41; break; case 896: bar = 0.41; break; case 897: bar = 0.41; break; case 898: bar = 0.4; break; case 899: bar = 0.4; break; case 900: bar = 0.4; break; case 901: bar = 0.4; break; case 902: bar = 0.4; break; case 903: bar = 0.4; break; case 904: bar = 0.4; break; case 905: bar = 0.39; break; case 906: bar = 0.39; break; case 907: bar = 0.39; break; case 908: bar = 0.39; break; case 909: bar = 0.39; break; case 910: bar = 0.39; break; case 911: bar = 0.39; break; case 912: bar = 0.39; break; case 913: bar = 0.38; break; case 914: bar = 0.38; break; case 915: bar = 0.38; break; case 916: bar = 0.38; break; case 917: bar = 0.38; break; case 918: bar = 0.38; break; case 919: bar = 0.38; break; case 920: bar = 0.38; break; case 921: bar = 0.37; break; case 922: bar = 0.37; break; case 923: bar = 0.37; break; case 924: bar = 0.37; break; case 925: bar = 0.37; break; case 926: bar = 0.37; break; case 927: bar = 0.37; break; case 928: bar = 0.37; break; case 929: bar = 0.36; break; case 930: bar = 0.36; break; case 931: bar = 0.36; break; case 932: bar = 0.36; break; case 933: bar = 0.36; break; case 934: bar = 0.36; break; case 935: bar = 0.36; break; case 936: bar = 0.36; break; case 937: bar = 0.35; break; case 938: bar = 0.35; break; case 939: bar = 0.35; break; case 940: bar = 0.35; break; case 941: bar = 0.35; break; case 942: bar = 0.35; break; case 943: bar = 0.35; break; case 944: bar = 0.35; break; case 945: bar = 0.34; break; case 946: bar = 0.34; break; case 947: bar = 0.34; break; case 948: bar = 0.34; break; case 949: bar = 0.34; break; case 950: bar = 0.34; break; case 951: bar = 0.34; break; case 952: bar = 0.34; break; case 953: bar = 0.33; break; case 954: bar = 0.33; break; case 955: bar = 0.33; break; case 956: bar = 0.33; break; case 957: bar = 0.33; break; case 958: bar = 0.33; break; case 959: bar = 0.33; break; case 960: bar = 0.33; break; case 961: bar = 0.32; break; case 962: bar = 0.32; break; case 963: bar = 0.32; break; case 964: bar = 0.32; break; case 965: bar = 0.32; break; case 966: bar = 0.32; break; case 967: bar = 0.32; break; case 968: bar = 0.32; break; case 969: bar = 0.32; break; case 970: bar = 0.31; break; case 971: bar = 0.31; break; case 972: bar = 0.31; break; case 973: bar = 0.31; break; case 974: bar = 0.31; break; case 975: bar = 0.31; break; case 976: bar = 0.31; break; case 977: bar = 0.31; break; case 978: bar = 0.3; break; case 979: bar = 0.3; break; case 980: bar = 0.3; break; case 981: bar = 0.3; break; case 982: bar = 0.3; break; case 983: bar = 0.3; break; case 984: bar = 0.3; break; case 985: bar = 0.3; break; case 986: bar = 0.3; break; case 987: bar = 0.29; break; case 988: bar = 0.29; break; case 989: bar = 0.29; break; case 990: bar = 0.29; break; case 991: bar = 0.29; break; case 992: bar = 0.29; break; case 993: bar = 0.29; break; case 994: bar = 0.29; break; case 995: bar = 0.29; break; case 996: bar = 0.28; break; case 997: bar = 0.28; break; case 998: bar = 0.28; break; case 999: bar = 0.28; break; case 1000: bar = 0.28; break; case 1001: bar = 0.28; break; case 1002: bar = 0.28; break; case 1003: bar = 0.28; break; case 1004: bar = 0.28; break; case 1005: bar = 0.27; break; case 1006: bar = 0.27; break; case 1007: bar = 0.27; break; case 1008: bar = 0.27; break; case 1009: bar = 0.27; break; case 1010: bar = 0.27; break; case 1011: bar = 0.27; break; case 1012: bar = 0.27; break; case 1013: bar = 0.27; break; case 1014: bar = 0.26; break; case 1015: bar = 0.26; break; case 1016: bar = 0.26; break; case 1017: bar = 0.26; break; case 1018: bar = 0.26; break; case 1019: bar = 0.26; break; case 1020: bar = 0.26; break; case 1021: bar = 0.26; break; case 1022: bar = 0.26; break; case 1023: bar = 0.26; break; case 1024: bar = 0.25; break;
case 340: bar = 2.17; break; | case 340: bar = 2.17; break; case 341: bar = 2.16; break; case 342: bar = 2.15; break; case 343: bar = 2.14; break; case 344: bar = 2.13; break; case 345: bar = 2.13; break; case 346: bar = 2.12; break; case 347: bar = 2.11; break; case 348: bar = 2.11; break; case 349: bar = 2.1; break; case 350: bar = 2.09; break; case 351: bar = 2.08; break; case 352: bar = 2.08; break; case 353: bar = 2.07; break; case 354: bar = 2.06; break; case 355: bar = 2.05; break; case 356: bar = 2.05; break; case 357: bar = 2.04; break; case 358: bar = 2.03; break; case 359: bar = 2.03; break; case 360: bar = 2.02; break; case 361: bar = 2.01; break; case 362: bar = 2.01; break; case 363: bar = 2; break; case 364: bar = 1.99; break; case 365: bar = 1.99; break; case 366: bar = 1.98; break; case 367: bar = 1.97; break; case 368: bar = 1.97; break; case 369: bar = 1.96; break; case 370: bar = 1.95; break; case 371: bar = 1.95; break; case 372: bar = 1.94; break; case 373: bar = 1.93; break; case 374: bar = 1.93; break; case 375: bar = 1.92; break; case 376: bar = 1.91; break; case 377: bar = 1.91; break; case 378: bar = 1.9; break; case 379: bar = 1.89; break; case 380: bar = 1.89; break; case 381: bar = 1.88; break; case 382: bar = 1.88; break; case 383: bar = 1.87; break; case 384: bar = 1.86; break; case 385: bar = 1.86; break; case 386: bar = 1.85; break; case 387: bar = 1.85; break; case 388: bar = 1.84; break; case 389: bar = 1.83; break; case 390: bar = 1.83; break; case 391: bar = 1.82; break; case 392: bar = 1.82; break; case 393: bar = 1.81; break; case 394: bar = 1.8; break; case 395: bar = 1.8; break; case 396: bar = 1.79; break; case 397: bar = 1.79; break; case 398: bar = 1.78; break; case 399: bar = 1.77; break; case 400: bar = 1.77; break; case 401: bar = 1.76; break; case 402: bar = 1.76; break; case 403: bar = 1.75; break; case 404: bar = 1.75; break; case 405: bar = 1.74; break; case 406: bar = 1.73; break; case 407: bar = 1.73; break; case 408: bar = 1.72; break; case 409: bar = 1.72; break; case 410: bar = 1.71; break; case 411: bar = 1.71; break; case 412: bar = 1.7; break; case 413: bar = 1.7; break; case 414: bar = 1.69; break; case 415: bar = 1.69; break; case 416: bar = 1.68; break; case 417: bar = 1.67; break; case 418: bar = 1.67; break; case 419: bar = 1.66; break; case 420: bar = 1.66; break; case 421: bar = 1.65; break; case 422: bar = 1.65; break; case 423: bar = 1.64; break; case 424: bar = 1.64; break; case 425: bar = 1.63; break; case 426: bar = 1.63; break; case 427: bar = 1.62; break; case 428: bar = 1.62; break; case 429: bar = 1.61; break; case 430: bar = 1.61; break; case 431: bar = 1.6; break; case 432: bar = 1.6; break; case 433: bar = 1.59; break; case 434: bar = 1.59; break; case 435: bar = 1.58; break; case 436: bar = 1.58; break; case 437: bar = 1.57; break; case 438: bar = 1.57; break; case 439: bar = 1.56; break; case 440: bar = 1.56; break; case 441: bar = 1.55; break; case 442: bar = 1.55; break; case 443: bar = 1.54; break; case 444: bar = 1.54; break; case 445: bar = 1.53; break; case 446: bar = 1.53; break; case 447: bar = 1.53; break; case 448: bar = 1.52; break; case 449: bar = 1.52; break; case 450: bar = 1.51; break; case 451: bar = 1.51; break; case 452: bar = 1.5; break; case 453: bar = 1.5; break; case 454: bar = 1.49; break; case 455: bar = 1.49; break; case 456: bar = 1.48; break; case 457: bar = 1.48; break; case 458: bar = 1.47; break; case 459: bar = 1.47; break; case 460: bar = 1.47; break; case 461: bar = 1.46; break; case 462: bar = 1.46; break; case 463: bar = 1.45; break; case 464: bar = 1.45; break; case 465: bar = 1.44; break; case 466: bar = 1.44; break; case 467: bar = 1.44; break; case 468: bar = 1.43; break; case 469: bar = 1.43; break; case 470: bar = 1.42; break; case 471: bar = 1.42; break; case 472: bar = 1.41; break; case 473: bar = 1.41; break; case 474: bar = 1.41; break; case 475: bar = 1.4; break; case 476: bar = 1.4; break; case 477: bar = 1.39; break; case 478: bar = 1.39; break; case 479: bar = 1.38; break; case 480: bar = 1.38; break; case 481: bar = 1.38; break; case 482: bar = 1.37; break; case 483: bar = 1.37; break; case 484: bar = 1.36; break; case 485: bar = 1.36; break; case 486: bar = 1.36; break; case 487: bar = 1.35; break; case 488: bar = 1.35; break; case 489: bar = 1.34; break; case 490: bar = 1.34; break; case 491: bar = 1.34; break; case 492: bar = 1.33; break; case 493: bar = 1.33; break; case 494: bar = 1.32; break; case 495: bar = 1.32; break; case 496: bar = 1.32; break; case 497: bar = 1.31; break; case 498: bar = 1.31; break; case 499: bar = 1.3; break; case 500: bar = 1.3; break; case 501: bar = 1.3; break; case 502: bar = 1.29; break; case 503: bar = 1.29; break; case 504: bar = 1.29; break; case 505: bar = 1.28; break; case 506: bar = 1.28; break; case 507: bar = 1.27; break; case 508: bar = 1.27; break; case 509: bar = 1.27; break; case 510: bar = 1.26; break; case 511: bar = 1.26; break; case 512: bar = 1.26; break; case 513: bar = 1.25; break; case 514: bar = 1.25; break; case 515: bar = 1.24; break; case 516: bar = 1.24; break; case 517: bar = 1.24; break; case 518: bar = 1.23; break; case 519: bar = 1.23; break; case 520: bar = 1.23; break; case 521: bar = 1.22; break; case 522: bar = 1.22; break; case 523: bar = 1.22; break; case 524: bar = 1.21; break; case 525: bar = 1.21; break; case 526: bar = 1.21; break; case 527: bar = 1.2; break; case 528: bar = 1.2; break; case 529: bar = 1.2; break; case 530: bar = 1.19; break; case 531: bar = 1.19; break; case 532: bar = 1.18; break; case 533: bar = 1.18; break; case 534: bar = 1.18; break; case 535: bar = 1.17; break; case 536: bar = 1.17; break; case 537: bar = 1.17; break; case 538: bar = 1.16; break; case 539: bar = 1.16; break; case 540: bar = 1.16; break; case 541: bar = 1.15; break; case 542: bar = 1.15; break; case 543: bar = 1.15; break; case 544: bar = 1.14; break; case 545: bar = 1.14; break; case 546: bar = 1.14; break; case 547: bar = 1.13; break; case 548: bar = 1.13; break; case 549: bar = 1.13; break; case 550: bar = 1.12; break; case 551: bar = 1.12; break; case 552: bar = 1.12; break; case 553: bar = 1.12; break; case 554: bar = 1.11; break; case 555: bar = 1.11; break; case 556: bar = 1.11; break; case 557: bar = 1.1; break; case 558: bar = 1.1; break; case 559: bar = 1.1; break; case 560: bar = 1.09; break; case 561: bar = 1.09; break; case 562: bar = 1.09; break; case 563: bar = 1.08; break; case 564: bar = 1.08; break; case 565: bar = 1.08; break; case 566: bar = 1.07; break; case 567: bar = 1.07; break; case 568: bar = 1.07; break; case 569: bar = 1.07; break; case 570: bar = 1.06; break; case 571: bar = 1.06; break; case 572: bar = 1.06; break; case 573: bar = 1.05; break; case 574: bar = 1.05; break; case 575: bar = 1.05; break; case 576: bar = 1.04; break; case 577: bar = 1.04; break; case 578: bar = 1.04; break; case 579: bar = 1.04; break; case 580: bar = 1.03; break; case 581: bar = 1.03; break; case 582: bar = 1.03; break; case 583: bar = 1.02; break; case 584: bar = 1.02; break; case 585: bar = 1.02; break; case 586: bar = 1.02; break; case 587: bar = 1.01; break; case 588: bar = 1.01; break; case 589: bar = 1.01; break; case 590: bar = 1; break; case 591: bar = 1; break; case 592: bar = 1; break; case 593: bar = 1; break; case 594: bar = 0.99; break; case 595: bar = 0.99; break; case 596: bar = 0.99; break; case 597: bar = 0.98; break; case 598: bar = 0.98; break; case 599: bar = 0.98; break; case 600: bar = 0.98; break; case 601: bar = 0.97; break; case 602: bar = 0.97; break; case 603: bar = 0.97; break; case 604: bar = 0.96; break; case 605: bar = 0.96; break; case 606: bar = 0.96; break; case 607: bar = 0.96; break; case 608: bar = 0.95; break; case 609: bar = 0.95; break; case 610: bar = 0.95; break; case 611: bar = 0.95; break; case 612: bar = 0.94; break; case 613: bar = 0.94; break; case 614: bar = 0.94; break; case 615: bar = 0.94; break; case 616: bar = 0.93; break; case 617: bar = 0.93; break; case 618: bar = 0.93; break; case 619: bar = 0.92; break; case 620: bar = 0.92; break; case 621: bar = 0.92; break; case 622: bar = 0.92; break; case 623: bar = 0.91; break; case 624: bar = 0.91; break; case 625: bar = 0.91; break; case 626: bar = 0.91; break; case 627: bar = 0.9; break; case 628: bar = 0.9; break; case 629: bar = 0.9; break; case 630: bar = 0.9; break; case 631: bar = 0.89; break; case 632: bar = 0.89; break; case 633: bar = 0.89; break; case 634: bar = 0.89; break; case 635: bar = 0.88; break; case 636: bar = 0.88; break; case 637: bar = 0.88; break; case 638: bar = 0.88; break; case 639: bar = 0.87; break; case 640: bar = 0.87; break; case 641: bar = 0.87; break; case 642: bar = 0.87; break; case 643: bar = 0.86; break; case 644: bar = 0.86; break; case 645: bar = 0.86; break; case 646: bar = 0.86; break; case 647: bar = 0.85; break; case 648: bar = 0.85; break; case 649: bar = 0.85; break; case 650: bar = 0.85; break; case 651: bar = 0.84; break; case 652: bar = 0.84; break; case 653: bar = 0.84; break; case 654: bar = 0.84; break; case 655: bar = 0.84; break; case 656: bar = 0.83; break; case 657: bar = 0.83; break; case 658: bar = 0.83; break; case 659: bar = 0.83; break; case 660: bar = 0.82; break; case 661: bar = 0.82; break; case 662: bar = 0.82; break; case 663: bar = 0.82; break; case 664: bar = 0.81; break; case 665: bar = 0.81; break; case 666: bar = 0.81; break; case 667: bar = 0.81; break; case 668: bar = 0.81; break; case 669: bar = 0.8; break; case 670: bar = 0.8; break; case 671: bar = 0.8; break; case 672: bar = 0.8; break; case 673: bar = 0.79; break; case 674: bar = 0.79; break; case 675: bar = 0.79; break; case 676: bar = 0.79; break; case 677: bar = 0.78; break; case 678: bar = 0.78; break; case 679: bar = 0.78; break; case 680: bar = 0.78; break; case 681: bar = 0.78; break; case 682: bar = 0.77; break; case 683: bar = 0.77; break; case 684: bar = 0.77; break; case 685: bar = 0.77; break; case 686: bar = 0.77; break; case 687: bar = 0.76; break; case 688: bar = 0.76; break; case 689: bar = 0.76; break; case 690: bar = 0.76; break; case 691: bar = 0.75; break; case 692: bar = 0.75; break; case 693: bar = 0.75; break; case 694: bar = 0.75; break; case 695: bar = 0.75; break; case 696: bar = 0.74; break; case 697: bar = 0.74; break; case 698: bar = 0.74; break; case 699: bar = 0.74; break; case 700: bar = 0.74; break; case 701: bar = 0.73; break; case 702: bar = 0.73; break; case 703: bar = 0.73; break; case 704: bar = 0.73; break; case 705: bar = 0.72; break; case 706: bar = 0.72; break; case 707: bar = 0.72; break; case 708: bar = 0.72; break; case 709: bar = 0.72; break; case 710: bar = 0.71; break; case 711: bar = 0.71; break; case 712: bar = 0.71; break; case 713: bar = 0.71; break; case 714: bar = 0.71; break; case 715: bar = 0.7; break; case 716: bar = 0.7; break; case 717: bar = 0.7; break; case 718: bar = 0.7; break; case 719: bar = 0.7; break; case 720: bar = 0.69; break; case 721: bar = 0.69; break; case 722: bar = 0.69; break; case 723: bar = 0.69; break; case 724: bar = 0.69; break; case 725: bar = 0.68; break; case 726: bar = 0.68; break; case 727: bar = 0.68; break; case 728: bar = 0.68; break; case 729: bar = 0.68; break; case 730: bar = 0.67; break; case 731: bar = 0.67; break; case 732: bar = 0.67; break; case 733: bar = 0.67; break; case 734: bar = 0.67; break; case 735: bar = 0.67; break; case 736: bar = 0.66; break; case 737: bar = 0.66; break; case 738: bar = 0.66; break; case 739: bar = 0.66; break; case 740: bar = 0.66; break; case 741: bar = 0.65; break; case 742: bar = 0.65; break; case 743: bar = 0.65; break; case 744: bar = 0.65; break; case 745: bar = 0.65; break; case 746: bar = 0.64; break; case 747: bar = 0.64; break; case 748: bar = 0.64; break; case 749: bar = 0.64; break; case 750: bar = 0.64; break; case 751: bar = 0.64; break; case 752: bar = 0.63; break; case 753: bar = 0.63; break; case 754: bar = 0.63; break; case 755: bar = 0.63; break; case 756: bar = 0.63; break; case 757: bar = 0.62; break; case 758: bar = 0.62; break; case 759: bar = 0.62; break; case 760: bar = 0.62; break; case 761: bar = 0.62; break; case 762: bar = 0.61; break; case 763: bar = 0.61; break; case 764: bar = 0.61; break; case 765: bar = 0.61; break; case 766: bar = 0.61; break; case 767: bar = 0.61; break; case 768: bar = 0.6; break; case 769: bar = 0.6; break; case 770: bar = 0.6; break; case 771: bar = 0.6; break; case 772: bar = 0.6; break; case 773: bar = 0.6; break; case 774: bar = 0.59; break; case 775: bar = 0.59; break; case 776: bar = 0.59; break; case 777: bar = 0.59; break; case 778: bar = 0.59; break; case 779: bar = 0.59; break; case 780: bar = 0.58; break; case 781: bar = 0.58; break; case 782: bar = 0.58; break; case 783: bar = 0.58; break; case 784: bar = 0.58; break; case 785: bar = 0.57; break; case 786: bar = 0.57; break; case 787: bar = 0.57; break; case 788: bar = 0.57; break; case 789: bar = 0.57; break; case 790: bar = 0.57; break; case 791: bar = 0.56; break; case 792: bar = 0.56; break; case 793: bar = 0.56; break; case 794: bar = 0.56; break; case 795: bar = 0.56; break; case 796: bar = 0.56; break; case 797: bar = 0.55; break; case 798: bar = 0.55; break; case 799: bar = 0.55; break; case 800: bar = 0.55; break; case 801: bar = 0.55; break; case 802: bar = 0.55; break; case 803: bar = 0.54; break; case 804: bar = 0.54; break; case 805: bar = 0.54; break; case 806: bar = 0.54; break; case 807: bar = 0.54; break; case 808: bar = 0.54; break; case 809: bar = 0.53; break; case 810: bar = 0.53; break; case 811: bar = 0.53; break; case 812: bar = 0.53; break; case 813: bar = 0.53; break; case 814: bar = 0.53; break; case 815: bar = 0.53; break; case 816: bar = 0.52; break; case 817: bar = 0.52; break; case 818: bar = 0.52; break; case 819: bar = 0.52; break; case 820: bar = 0.52; break; case 821: bar = 0.52; break; case 822: bar = 0.51; break; case 823: bar = 0.51; break; case 824: bar = 0.51; break; case 825: bar = 0.51; break; case 826: bar = 0.51; break; case 827: bar = 0.51; break; case 828: bar = 0.5; break; case 829: bar = 0.5; break; case 830: bar = 0.5; break; case 831: bar = 0.5; break; case 832: bar = 0.5; break; case 833: bar = 0.5; break; case 834: bar = 0.5; break; case 835: bar = 0.49; break; case 836: bar = 0.49; break; case 837: bar = 0.49; break; case 838: bar = 0.49; break; case 839: bar = 0.49; break; case 840: bar = 0.49; break; case 841: bar = 0.48; break; case 842: bar = 0.48; break; case 843: bar = 0.48; break; case 844: bar = 0.48; break; case 845: bar = 0.48; break; case 846: bar = 0.48; break; case 847: bar = 0.48; break; case 848: bar = 0.47; break; case 849: bar = 0.47; break; case 850: bar = 0.47; break; case 851: bar = 0.47; break; case 852: bar = 0.47; break; case 853: bar = 0.47; break; case 854: bar = 0.47; break; case 855: bar = 0.46; break; case 856: bar = 0.46; break; case 857: bar = 0.46; break; case 858: bar = 0.46; break; case 859: bar = 0.46; break; case 860: bar = 0.46; break; case 861: bar = 0.46; break; case 862: bar = 0.45; break; case 863: bar = 0.45; break; case 864: bar = 0.45; break; case 865: bar = 0.45; break; case 866: bar = 0.45; break; case 867: bar = 0.45; break; case 868: bar = 0.45; break; case 869: bar = 0.44; break; case 870: bar = 0.44; break; case 871: bar = 0.44; break; case 872: bar = 0.44; break; case 873: bar = 0.44; break; case 874: bar = 0.44; break; case 875: bar = 0.44; break; case 876: bar = 0.43; break; case 877: bar = 0.43; break; case 878: bar = 0.43; break; case 879: bar = 0.43; break; case 880: bar = 0.43; break; case 881: bar = 0.43; break; case 882: bar = 0.43; break; case 883: bar = 0.42; break; case 884: bar = 0.42; break; case 885: bar = 0.42; break; case 886: bar = 0.42; break; case 887: bar = 0.42; break; case 888: bar = 0.42; break; case 889: bar = 0.42; break; case 890: bar = 0.41; break; case 891: bar = 0.41; break; case 892: bar = 0.41; break; case 893: bar = 0.41; break; case 894: bar = 0.41; break; case 895: bar = 0.41; break; case 896: bar = 0.41; break; case 897: bar = 0.41; break; case 898: bar = 0.4; break; case 899: bar = 0.4; break; case 900: bar = 0.4; break; case 901: bar = 0.4; break; case 902: bar = 0.4; break; case 903: bar = 0.4; break; case 904: bar = 0.4; break; case 905: bar = 0.39; break; case 906: bar = 0.39; break; case 907: bar = 0.39; break; case 908: bar = 0.39; break; case 909: bar = 0.39; break; case 910: bar = 0.39; break; case 911: bar = 0.39; break; case 912: bar = 0.39; break; case 913: bar = 0.38; break; case 914: bar = 0.38; break; case 915: bar = 0.38; break; case 916: bar = 0.38; break; case 917: bar = 0.38; break; case 918: bar = 0.38; break; case 919: bar = 0.38; break; case 920: bar = 0.38; break; case 921: bar = 0.37; break; case 922: bar = 0.37; break; case 923: bar = 0.37; break; case 924: bar = 0.37; break; case 925: bar = 0.37; break; case 926: bar = 0.37; break; case 927: bar = 0.37; break; case 928: bar = 0.37; break; case 929: bar = 0.36; break; case 930: bar = 0.36; break; case 931: bar = 0.36; break; case 932: bar = 0.36; break; case 933: bar = 0.36; break; case 934: bar = 0.36; break; case 935: bar = 0.36; break; case 936: bar = 0.36; break; case 937: bar = 0.35; break; case 938: bar = 0.35; break; case 939: bar = 0.35; break; case 940: bar = 0.35; break; case 941: bar = 0.35; break; case 942: bar = 0.35; break; case 943: bar = 0.35; break; case 944: bar = 0.35; break; case 945: bar = 0.34; break; case 946: bar = 0.34; break; case 947: bar = 0.34; break; case 948: bar = 0.34; break; case 949: bar = 0.34; break; case 950: bar = 0.34; break; case 951: bar = 0.34; break; case 952: bar = 0.34; break; case 953: bar = 0.33; break; case 954: bar = 0.33; break; case 955: bar = 0.33; break; case 956: bar = 0.33; break; case 957: bar = 0.33; break; case 958: bar = 0.33; break; case 959: bar = 0.33; break; case 960: bar = 0.33; break; case 961: bar = 0.32; break; case 962: bar = 0.32; break; case 963: bar = 0.32; break; case 964: bar = 0.32; break; case 965: bar = 0.32; break; case 966: bar = 0.32; break; case 967: bar = 0.32; break; case 968: bar = 0.32; break; case 969: bar = 0.32; break; case 970: bar = 0.31; break; case 971: bar = 0.31; break; case 972: bar = 0.31; break; case 973: bar = 0.31; break; case 974: bar = 0.31; break; case 975: bar = 0.31; break; case 976: bar = 0.31; break; case 977: bar = 0.31; break; case 978: bar = 0.3; break; case 979: bar = 0.3; break; case 980: bar = 0.3; break; case 981: bar = 0.3; break; case 982: bar = 0.3; break; case 983: bar = 0.3; break; case 984: bar = 0.3; break; case 985: bar = 0.3; break; case 986: bar = 0.3; break; case 987: bar = 0.29; break; case 988: bar = 0.29; break; case 989: bar = 0.29; break; case 990: bar = 0.29; break; case 991: bar = 0.29; break; case 992: bar = 0.29; break; case 993: bar = 0.29; break; case 994: bar = 0.29; break; case 995: bar = 0.29; break; case 996: bar = 0.28; break; case 997: bar = 0.28; break; case 998: bar = 0.28; break; case 999: bar = 0.28; break; case 1000: bar = 0.28; break; case 1001: bar = 0.28; break; case 1002: bar = 0.28; break; case 1003: bar = 0.28; break; case 1004: bar = 0.28; break; case 1005: bar = 0.27; break; case 1006: bar = 0.27; break; case 1007: bar = 0.27; break; case 1008: bar = 0.27; break; case 1009: bar = 0.27; break; case 1010: bar = 0.27; break; case 1011: bar = 0.27; break; case 1012: bar = 0.27; break; case 1013: bar = 0.27; break; case 1014: bar = 0.26; break; case 1015: bar = 0.26; break; case 1016: bar = 0.26; break; case 1017: bar = 0.26; break; case 1018: bar = 0.26; break; case 1019: bar = 0.26; break; case 1020: bar = 0.26; break; case 1021: bar = 0.26; break; case 1022: bar = 0.26; break; case 1023: bar = 0.26; break; case 1024: bar = 0.25; break;
case 341: bar = 2.16; break; | case 341: bar = 2.16; break; case 342: bar = 2.15; break; case 343: bar = 2.14; break; case 344: bar = 2.13; break; case 345: bar = 2.13; break; case 346: bar = 2.12; break; case 347: bar = 2.11; break; case 348: bar = 2.11; break; case 349: bar = 2.1; break; case 350: bar = 2.09; break; case 351: bar = 2.08; break; case 352: bar = 2.08; break; case 353: bar = 2.07; break; case 354: bar = 2.06; break; case 355: bar = 2.05; break; case 356: bar = 2.05; break; case 357: bar = 2.04; break; case 358: bar = 2.03; break; case 359: bar = 2.03; break; case 360: bar = 2.02; break; case 361: bar = 2.01; break; case 362: bar = 2.01; break; case 363: bar = 2; break; case 364: bar = 1.99; break; case 365: bar = 1.99; break; case 366: bar = 1.98; break; case 367: bar = 1.97; break; case 368: bar = 1.97; break; case 369: bar = 1.96; break; case 370: bar = 1.95; break; case 371: bar = 1.95; break; case 372: bar = 1.94; break; case 373: bar = 1.93; break; case 374: bar = 1.93; break; case 375: bar = 1.92; break; case 376: bar = 1.91; break; case 377: bar = 1.91; break; case 378: bar = 1.9; break; case 379: bar = 1.89; break; case 380: bar = 1.89; break; case 381: bar = 1.88; break; case 382: bar = 1.88; break; case 383: bar = 1.87; break; case 384: bar = 1.86; break; case 385: bar = 1.86; break; case 386: bar = 1.85; break; case 387: bar = 1.85; break; case 388: bar = 1.84; break; case 389: bar = 1.83; break; case 390: bar = 1.83; break; case 391: bar = 1.82; break; case 392: bar = 1.82; break; case 393: bar = 1.81; break; case 394: bar = 1.8; break; case 395: bar = 1.8; break; case 396: bar = 1.79; break; case 397: bar = 1.79; break; case 398: bar = 1.78; break; case 399: bar = 1.77; break; case 400: bar = 1.77; break; case 401: bar = 1.76; break; case 402: bar = 1.76; break; case 403: bar = 1.75; break; case 404: bar = 1.75; break; case 405: bar = 1.74; break; case 406: bar = 1.73; break; case 407: bar = 1.73; break; case 408: bar = 1.72; break; case 409: bar = 1.72; break; case 410: bar = 1.71; break; case 411: bar = 1.71; break; case 412: bar = 1.7; break; case 413: bar = 1.7; break; case 414: bar = 1.69; break; case 415: bar = 1.69; break; case 416: bar = 1.68; break; case 417: bar = 1.67; break; case 418: bar = 1.67; break; case 419: bar = 1.66; break; case 420: bar = 1.66; break; case 421: bar = 1.65; break; case 422: bar = 1.65; break; case 423: bar = 1.64; break; case 424: bar = 1.64; break; case 425: bar = 1.63; break; case 426: bar = 1.63; break; case 427: bar = 1.62; break; case 428: bar = 1.62; break; case 429: bar = 1.61; break; case 430: bar = 1.61; break; case 431: bar = 1.6; break; case 432: bar = 1.6; break; case 433: bar = 1.59; break; case 434: bar = 1.59; break; case 435: bar = 1.58; break; case 436: bar = 1.58; break; case 437: bar = 1.57; break; case 438: bar = 1.57; break; case 439: bar = 1.56; break; case 440: bar = 1.56; break; case 441: bar = 1.55; break; case 442: bar = 1.55; break; case 443: bar = 1.54; break; case 444: bar = 1.54; break; case 445: bar = 1.53; break; case 446: bar = 1.53; break; case 447: bar = 1.53; break; case 448: bar = 1.52; break; case 449: bar = 1.52; break; case 450: bar = 1.51; break; case 451: bar = 1.51; break; case 452: bar = 1.5; break; case 453: bar = 1.5; break; case 454: bar = 1.49; break; case 455: bar = 1.49; break; case 456: bar = 1.48; break; case 457: bar = 1.48; break; case 458: bar = 1.47; break; case 459: bar = 1.47; break; case 460: bar = 1.47; break; case 461: bar = 1.46; break; case 462: bar = 1.46; break; case 463: bar = 1.45; break; case 464: bar = 1.45; break; case 465: bar = 1.44; break; case 466: bar = 1.44; break; case 467: bar = 1.44; break; case 468: bar = 1.43; break; case 469: bar = 1.43; break; case 470: bar = 1.42; break; case 471: bar = 1.42; break; case 472: bar = 1.41; break; case 473: bar = 1.41; break; case 474: bar = 1.41; break; case 475: bar = 1.4; break; case 476: bar = 1.4; break; case 477: bar = 1.39; break; case 478: bar = 1.39; break; case 479: bar = 1.38; break; case 480: bar = 1.38; break; case 481: bar = 1.38; break; case 482: bar = 1.37; break; case 483: bar = 1.37; break; case 484: bar = 1.36; break; case 485: bar = 1.36; break; case 486: bar = 1.36; break; case 487: bar = 1.35; break; case 488: bar = 1.35; break; case 489: bar = 1.34; break; case 490: bar = 1.34; break; case 491: bar = 1.34; break; case 492: bar = 1.33; break; case 493: bar = 1.33; break; case 494: bar = 1.32; break; case 495: bar = 1.32; break; case 496: bar = 1.32; break; case 497: bar = 1.31; break; case 498: bar = 1.31; break; case 499: bar = 1.3; break; case 500: bar = 1.3; break; case 501: bar = 1.3; break; case 502: bar = 1.29; break; case 503: bar = 1.29; break; case 504: bar = 1.29; break; case 505: bar = 1.28; break; case 506: bar = 1.28; break; case 507: bar = 1.27; break; case 508: bar = 1.27; break; case 509: bar = 1.27; break; case 510: bar = 1.26; break; case 511: bar = 1.26; break; case 512: bar = 1.26; break; case 513: bar = 1.25; break; case 514: bar = 1.25; break; case 515: bar = 1.24; break; case 516: bar = 1.24; break; case 517: bar = 1.24; break; case 518: bar = 1.23; break; case 519: bar = 1.23; break; case 520: bar = 1.23; break; case 521: bar = 1.22; break; case 522: bar = 1.22; break; case 523: bar = 1.22; break; case 524: bar = 1.21; break; case 525: bar = 1.21; break; case 526: bar = 1.21; break; case 527: bar = 1.2; break; case 528: bar = 1.2; break; case 529: bar = 1.2; break; case 530: bar = 1.19; break; case 531: bar = 1.19; break; case 532: bar = 1.18; break; case 533: bar = 1.18; break; case 534: bar = 1.18; break; case 535: bar = 1.17; break; case 536: bar = 1.17; break; case 537: bar = 1.17; break; case 538: bar = 1.16; break; case 539: bar = 1.16; break; case 540: bar = 1.16; break; case 541: bar = 1.15; break; case 542: bar = 1.15; break; case 543: bar = 1.15; break; case 544: bar = 1.14; break; case 545: bar = 1.14; break; case 546: bar = 1.14; break; case 547: bar = 1.13; break; case 548: bar = 1.13; break; case 549: bar = 1.13; break; case 550: bar = 1.12; break; case 551: bar = 1.12; break; case 552: bar = 1.12; break; case 553: bar = 1.12; break; case 554: bar = 1.11; break; case 555: bar = 1.11; break; case 556: bar = 1.11; break; case 557: bar = 1.1; break; case 558: bar = 1.1; break; case 559: bar = 1.1; break; case 560: bar = 1.09; break; case 561: bar = 1.09; break; case 562: bar = 1.09; break; case 563: bar = 1.08; break; case 564: bar = 1.08; break; case 565: bar = 1.08; break; case 566: bar = 1.07; break; case 567: bar = 1.07; break; case 568: bar = 1.07; break; case 569: bar = 1.07; break; case 570: bar = 1.06; break; case 571: bar = 1.06; break; case 572: bar = 1.06; break; case 573: bar = 1.05; break; case 574: bar = 1.05; break; case 575: bar = 1.05; break; case 576: bar = 1.04; break; case 577: bar = 1.04; break; case 578: bar = 1.04; break; case 579: bar = 1.04; break; case 580: bar = 1.03; break; case 581: bar = 1.03; break; case 582: bar = 1.03; break; case 583: bar = 1.02; break; case 584: bar = 1.02; break; case 585: bar = 1.02; break; case 586: bar = 1.02; break; case 587: bar = 1.01; break; case 588: bar = 1.01; break; case 589: bar = 1.01; break; case 590: bar = 1; break; case 591: bar = 1; break; case 592: bar = 1; break; case 593: bar = 1; break; case 594: bar = 0.99; break; case 595: bar = 0.99; break; case 596: bar = 0.99; break; case 597: bar = 0.98; break; case 598: bar = 0.98; break; case 599: bar = 0.98; break; case 600: bar = 0.98; break; case 601: bar = 0.97; break; case 602: bar = 0.97; break; case 603: bar = 0.97; break; case 604: bar = 0.96; break; case 605: bar = 0.96; break; case 606: bar = 0.96; break; case 607: bar = 0.96; break; case 608: bar = 0.95; break; case 609: bar = 0.95; break; case 610: bar = 0.95; break; case 611: bar = 0.95; break; case 612: bar = 0.94; break; case 613: bar = 0.94; break; case 614: bar = 0.94; break; case 615: bar = 0.94; break; case 616: bar = 0.93; break; case 617: bar = 0.93; break; case 618: bar = 0.93; break; case 619: bar = 0.92; break; case 620: bar = 0.92; break; case 621: bar = 0.92; break; case 622: bar = 0.92; break; case 623: bar = 0.91; break; case 624: bar = 0.91; break; case 625: bar = 0.91; break; case 626: bar = 0.91; break; case 627: bar = 0.9; break; case 628: bar = 0.9; break; case 629: bar = 0.9; break; case 630: bar = 0.9; break; case 631: bar = 0.89; break; case 632: bar = 0.89; break; case 633: bar = 0.89; break; case 634: bar = 0.89; break; case 635: bar = 0.88; break; case 636: bar = 0.88; break; case 637: bar = 0.88; break; case 638: bar = 0.88; break; case 639: bar = 0.87; break; case 640: bar = 0.87; break; case 641: bar = 0.87; break; case 642: bar = 0.87; break; case 643: bar = 0.86; break; case 644: bar = 0.86; break; case 645: bar = 0.86; break; case 646: bar = 0.86; break; case 647: bar = 0.85; break; case 648: bar = 0.85; break; case 649: bar = 0.85; break; case 650: bar = 0.85; break; case 651: bar = 0.84; break; case 652: bar = 0.84; break; case 653: bar = 0.84; break; case 654: bar = 0.84; break; case 655: bar = 0.84; break; case 656: bar = 0.83; break; case 657: bar = 0.83; break; case 658: bar = 0.83; break; case 659: bar = 0.83; break; case 660: bar = 0.82; break; case 661: bar = 0.82; break; case 662: bar = 0.82; break; case 663: bar = 0.82; break; case 664: bar = 0.81; break; case 665: bar = 0.81; break; case 666: bar = 0.81; break; case 667: bar = 0.81; break; case 668: bar = 0.81; break; case 669: bar = 0.8; break; case 670: bar = 0.8; break; case 671: bar = 0.8; break; case 672: bar = 0.8; break; case 673: bar = 0.79; break; case 674: bar = 0.79; break; case 675: bar = 0.79; break; case 676: bar = 0.79; break; case 677: bar = 0.78; break; case 678: bar = 0.78; break; case 679: bar = 0.78; break; case 680: bar = 0.78; break; case 681: bar = 0.78; break; case 682: bar = 0.77; break; case 683: bar = 0.77; break; case 684: bar = 0.77; break; case 685: bar = 0.77; break; case 686: bar = 0.77; break; case 687: bar = 0.76; break; case 688: bar = 0.76; break; case 689: bar = 0.76; break; case 690: bar = 0.76; break; case 691: bar = 0.75; break; case 692: bar = 0.75; break; case 693: bar = 0.75; break; case 694: bar = 0.75; break; case 695: bar = 0.75; break; case 696: bar = 0.74; break; case 697: bar = 0.74; break; case 698: bar = 0.74; break; case 699: bar = 0.74; break; case 700: bar = 0.74; break; case 701: bar = 0.73; break; case 702: bar = 0.73; break; case 703: bar = 0.73; break; case 704: bar = 0.73; break; case 705: bar = 0.72; break; case 706: bar = 0.72; break; case 707: bar = 0.72; break; case 708: bar = 0.72; break; case 709: bar = 0.72; break; case 710: bar = 0.71; break; case 711: bar = 0.71; break; case 712: bar = 0.71; break; case 713: bar = 0.71; break; case 714: bar = 0.71; break; case 715: bar = 0.7; break; case 716: bar = 0.7; break; case 717: bar = 0.7; break; case 718: bar = 0.7; break; case 719: bar = 0.7; break; case 720: bar = 0.69; break; case 721: bar = 0.69; break; case 722: bar = 0.69; break; case 723: bar = 0.69; break; case 724: bar = 0.69; break; case 725: bar = 0.68; break; case 726: bar = 0.68; break; case 727: bar = 0.68; break; case 728: bar = 0.68; break; case 729: bar = 0.68; break; case 730: bar = 0.67; break; case 731: bar = 0.67; break; case 732: bar = 0.67; break; case 733: bar = 0.67; break; case 734: bar = 0.67; break; case 735: bar = 0.67; break; case 736: bar = 0.66; break; case 737: bar = 0.66; break; case 738: bar = 0.66; break; case 739: bar = 0.66; break; case 740: bar = 0.66; break; case 741: bar = 0.65; break; case 742: bar = 0.65; break; case 743: bar = 0.65; break; case 744: bar = 0.65; break; case 745: bar = 0.65; break; case 746: bar = 0.64; break; case 747: bar = 0.64; break; case 748: bar = 0.64; break; case 749: bar = 0.64; break; case 750: bar = 0.64; break; case 751: bar = 0.64; break; case 752: bar = 0.63; break; case 753: bar = 0.63; break; case 754: bar = 0.63; break; case 755: bar = 0.63; break; case 756: bar = 0.63; break; case 757: bar = 0.62; break; case 758: bar = 0.62; break; case 759: bar = 0.62; break; case 760: bar = 0.62; break; case 761: bar = 0.62; break; case 762: bar = 0.61; break; case 763: bar = 0.61; break; case 764: bar = 0.61; break; case 765: bar = 0.61; break; case 766: bar = 0.61; break; case 767: bar = 0.61; break; case 768: bar = 0.6; break; case 769: bar = 0.6; break; case 770: bar = 0.6; break; case 771: bar = 0.6; break; case 772: bar = 0.6; break; case 773: bar = 0.6; break; case 774: bar = 0.59; break; case 775: bar = 0.59; break; case 776: bar = 0.59; break; case 777: bar = 0.59; break; case 778: bar = 0.59; break; case 779: bar = 0.59; break; case 780: bar = 0.58; break; case 781: bar = 0.58; break; case 782: bar = 0.58; break; case 783: bar = 0.58; break; case 784: bar = 0.58; break; case 785: bar = 0.57; break; case 786: bar = 0.57; break; case 787: bar = 0.57; break; case 788: bar = 0.57; break; case 789: bar = 0.57; break; case 790: bar = 0.57; break; case 791: bar = 0.56; break; case 792: bar = 0.56; break; case 793: bar = 0.56; break; case 794: bar = 0.56; break; case 795: bar = 0.56; break; case 796: bar = 0.56; break; case 797: bar = 0.55; break; case 798: bar = 0.55; break; case 799: bar = 0.55; break; case 800: bar = 0.55; break; case 801: bar = 0.55; break; case 802: bar = 0.55; break; case 803: bar = 0.54; break; case 804: bar = 0.54; break; case 805: bar = 0.54; break; case 806: bar = 0.54; break; case 807: bar = 0.54; break; case 808: bar = 0.54; break; case 809: bar = 0.53; break; case 810: bar = 0.53; break; case 811: bar = 0.53; break; case 812: bar = 0.53; break; case 813: bar = 0.53; break; case 814: bar = 0.53; break; case 815: bar = 0.53; break; case 816: bar = 0.52; break; case 817: bar = 0.52; break; case 818: bar = 0.52; break; case 819: bar = 0.52; break; case 820: bar = 0.52; break; case 821: bar = 0.52; break; case 822: bar = 0.51; break; case 823: bar = 0.51; break; case 824: bar = 0.51; break; case 825: bar = 0.51; break; case 826: bar = 0.51; break; case 827: bar = 0.51; break; case 828: bar = 0.5; break; case 829: bar = 0.5; break; case 830: bar = 0.5; break; case 831: bar = 0.5; break; case 832: bar = 0.5; break; case 833: bar = 0.5; break; case 834: bar = 0.5; break; case 835: bar = 0.49; break; case 836: bar = 0.49; break; case 837: bar = 0.49; break; case 838: bar = 0.49; break; case 839: bar = 0.49; break; case 840: bar = 0.49; break; case 841: bar = 0.48; break; case 842: bar = 0.48; break; case 843: bar = 0.48; break; case 844: bar = 0.48; break; case 845: bar = 0.48; break; case 846: bar = 0.48; break; case 847: bar = 0.48; break; case 848: bar = 0.47; break; case 849: bar = 0.47; break; case 850: bar = 0.47; break; case 851: bar = 0.47; break; case 852: bar = 0.47; break; case 853: bar = 0.47; break; case 854: bar = 0.47; break; case 855: bar = 0.46; break; case 856: bar = 0.46; break; case 857: bar = 0.46; break; case 858: bar = 0.46; break; case 859: bar = 0.46; break; case 860: bar = 0.46; break; case 861: bar = 0.46; break; case 862: bar = 0.45; break; case 863: bar = 0.45; break; case 864: bar = 0.45; break; case 865: bar = 0.45; break; case 866: bar = 0.45; break; case 867: bar = 0.45; break; case 868: bar = 0.45; break; case 869: bar = 0.44; break; case 870: bar = 0.44; break; case 871: bar = 0.44; break; case 872: bar = 0.44; break; case 873: bar = 0.44; break; case 874: bar = 0.44; break; case 875: bar = 0.44; break; case 876: bar = 0.43; break; case 877: bar = 0.43; break; case 878: bar = 0.43; break; case 879: bar = 0.43; break; case 880: bar = 0.43; break; case 881: bar = 0.43; break; case 882: bar = 0.43; break; case 883: bar = 0.42; break; case 884: bar = 0.42; break; case 885: bar = 0.42; break; case 886: bar = 0.42; break; case 887: bar = 0.42; break; case 888: bar = 0.42; break; case 889: bar = 0.42; break; case 890: bar = 0.41; break; case 891: bar = 0.41; break; case 892: bar = 0.41; break; case 893: bar = 0.41; break; case 894: bar = 0.41; break; case 895: bar = 0.41; break; case 896: bar = 0.41; break; case 897: bar = 0.41; break; case 898: bar = 0.4; break; case 899: bar = 0.4; break; case 900: bar = 0.4; break; case 901: bar = 0.4; break; case 902: bar = 0.4; break; case 903: bar = 0.4; break; case 904: bar = 0.4; break; case 905: bar = 0.39; break; case 906: bar = 0.39; break; case 907: bar = 0.39; break; case 908: bar = 0.39; break; case 909: bar = 0.39; break; case 910: bar = 0.39; break; case 911: bar = 0.39; break; case 912: bar = 0.39; break; case 913: bar = 0.38; break; case 914: bar = 0.38; break; case 915: bar = 0.38; break; case 916: bar = 0.38; break; case 917: bar = 0.38; break; case 918: bar = 0.38; break; case 919: bar = 0.38; break; case 920: bar = 0.38; break; case 921: bar = 0.37; break; case 922: bar = 0.37; break; case 923: bar = 0.37; break; case 924: bar = 0.37; break; case 925: bar = 0.37; break; case 926: bar = 0.37; break; case 927: bar = 0.37; break; case 928: bar = 0.37; break; case 929: bar = 0.36; break; case 930: bar = 0.36; break; case 931: bar = 0.36; break; case 932: bar = 0.36; break; case 933: bar = 0.36; break; case 934: bar = 0.36; break; case 935: bar = 0.36; break; case 936: bar = 0.36; break; case 937: bar = 0.35; break; case 938: bar = 0.35; break; case 939: bar = 0.35; break; case 940: bar = 0.35; break; case 941: bar = 0.35; break; case 942: bar = 0.35; break; case 943: bar = 0.35; break; case 944: bar = 0.35; break; case 945: bar = 0.34; break; case 946: bar = 0.34; break; case 947: bar = 0.34; break; case 948: bar = 0.34; break; case 949: bar = 0.34; break; case 950: bar = 0.34; break; case 951: bar = 0.34; break; case 952: bar = 0.34; break; case 953: bar = 0.33; break; case 954: bar = 0.33; break; case 955: bar = 0.33; break; case 956: bar = 0.33; break; case 957: bar = 0.33; break; case 958: bar = 0.33; break; case 959: bar = 0.33; break; case 960: bar = 0.33; break; case 961: bar = 0.32; break; case 962: bar = 0.32; break; case 963: bar = 0.32; break; case 964: bar = 0.32; break; case 965: bar = 0.32; break; case 966: bar = 0.32; break; case 967: bar = 0.32; break; case 968: bar = 0.32; break; case 969: bar = 0.32; break; case 970: bar = 0.31; break; case 971: bar = 0.31; break; case 972: bar = 0.31; break; case 973: bar = 0.31; break; case 974: bar = 0.31; break; case 975: bar = 0.31; break; case 976: bar = 0.31; break; case 977: bar = 0.31; break; case 978: bar = 0.3; break; case 979: bar = 0.3; break; case 980: bar = 0.3; break; case 981: bar = 0.3; break; case 982: bar = 0.3; break; case 983: bar = 0.3; break; case 984: bar = 0.3; break; case 985: bar = 0.3; break; case 986: bar = 0.3; break; case 987: bar = 0.29; break; case 988: bar = 0.29; break; case 989: bar = 0.29; break; case 990: bar = 0.29; break; case 991: bar = 0.29; break; case 992: bar = 0.29; break; case 993: bar = 0.29; break; case 994: bar = 0.29; break; case 995: bar = 0.29; break; case 996: bar = 0.28; break; case 997: bar = 0.28; break; case 998: bar = 0.28; break; case 999: bar = 0.28; break; case 1000: bar = 0.28; break; case 1001: bar = 0.28; break; case 1002: bar = 0.28; break; case 1003: bar = 0.28; break; case 1004: bar = 0.28; break; case 1005: bar = 0.27; break; case 1006: bar = 0.27; break; case 1007: bar = 0.27; break; case 1008: bar = 0.27; break; case 1009: bar = 0.27; break; case 1010: bar = 0.27; break; case 1011: bar = 0.27; break; case 1012: bar = 0.27; break; case 1013: bar = 0.27; break; case 1014: bar = 0.26; break; case 1015: bar = 0.26; break; case 1016: bar = 0.26; break; case 1017: bar = 0.26; break; case 1018: bar = 0.26; break; case 1019: bar = 0.26; break; case 1020: bar = 0.26; break; case 1021: bar = 0.26; break; case 1022: bar = 0.26; break; case 1023: bar = 0.26; break; case 1024: bar = 0.25; break;
case 342: bar = 2.15; break; | case 342: bar = 2.15; break; case 343: bar = 2.14; break; case 344: bar = 2.13; break; case 345: bar = 2.13; break; case 346: bar = 2.12; break; case 347: bar = 2.11; break; case 348: bar = 2.11; break; case 349: bar = 2.1; break; case 350: bar = 2.09; break; case 351: bar = 2.08; break; case 352: bar = 2.08; break; case 353: bar = 2.07; break; case 354: bar = 2.06; break; case 355: bar = 2.05; break; case 356: bar = 2.05; break; case 357: bar = 2.04; break; case 358: bar = 2.03; break; case 359: bar = 2.03; break; case 360: bar = 2.02; break; case 361: bar = 2.01; break; case 362: bar = 2.01; break; case 363: bar = 2; break; case 364: bar = 1.99; break; case 365: bar = 1.99; break; case 366: bar = 1.98; break; case 367: bar = 1.97; break; case 368: bar = 1.97; break; case 369: bar = 1.96; break; case 370: bar = 1.95; break; case 371: bar = 1.95; break; case 372: bar = 1.94; break; case 373: bar = 1.93; break; case 374: bar = 1.93; break; case 375: bar = 1.92; break; case 376: bar = 1.91; break; case 377: bar = 1.91; break; case 378: bar = 1.9; break; case 379: bar = 1.89; break; case 380: bar = 1.89; break; case 381: bar = 1.88; break; case 382: bar = 1.88; break; case 383: bar = 1.87; break; case 384: bar = 1.86; break; case 385: bar = 1.86; break; case 386: bar = 1.85; break; case 387: bar = 1.85; break; case 388: bar = 1.84; break; case 389: bar = 1.83; break; case 390: bar = 1.83; break; case 391: bar = 1.82; break; case 392: bar = 1.82; break; case 393: bar = 1.81; break; case 394: bar = 1.8; break; case 395: bar = 1.8; break; case 396: bar = 1.79; break; case 397: bar = 1.79; break; case 398: bar = 1.78; break; case 399: bar = 1.77; break; case 400: bar = 1.77; break; case 401: bar = 1.76; break; case 402: bar = 1.76; break; case 403: bar = 1.75; break; case 404: bar = 1.75; break; case 405: bar = 1.74; break; case 406: bar = 1.73; break; case 407: bar = 1.73; break; case 408: bar = 1.72; break; case 409: bar = 1.72; break; case 410: bar = 1.71; break; case 411: bar = 1.71; break; case 412: bar = 1.7; break; case 413: bar = 1.7; break; case 414: bar = 1.69; break; case 415: bar = 1.69; break; case 416: bar = 1.68; break; case 417: bar = 1.67; break; case 418: bar = 1.67; break; case 419: bar = 1.66; break; case 420: bar = 1.66; break; case 421: bar = 1.65; break; case 422: bar = 1.65; break; case 423: bar = 1.64; break; case 424: bar = 1.64; break; case 425: bar = 1.63; break; case 426: bar = 1.63; break; case 427: bar = 1.62; break; case 428: bar = 1.62; break; case 429: bar = 1.61; break; case 430: bar = 1.61; break; case 431: bar = 1.6; break; case 432: bar = 1.6; break; case 433: bar = 1.59; break; case 434: bar = 1.59; break; case 435: bar = 1.58; break; case 436: bar = 1.58; break; case 437: bar = 1.57; break; case 438: bar = 1.57; break; case 439: bar = 1.56; break; case 440: bar = 1.56; break; case 441: bar = 1.55; break; case 442: bar = 1.55; break; case 443: bar = 1.54; break; case 444: bar = 1.54; break; case 445: bar = 1.53; break; case 446: bar = 1.53; break; case 447: bar = 1.53; break; case 448: bar = 1.52; break; case 449: bar = 1.52; break; case 450: bar = 1.51; break; case 451: bar = 1.51; break; case 452: bar = 1.5; break; case 453: bar = 1.5; break; case 454: bar = 1.49; break; case 455: bar = 1.49; break; case 456: bar = 1.48; break; case 457: bar = 1.48; break; case 458: bar = 1.47; break; case 459: bar = 1.47; break; case 460: bar = 1.47; break; case 461: bar = 1.46; break; case 462: bar = 1.46; break; case 463: bar = 1.45; break; case 464: bar = 1.45; break; case 465: bar = 1.44; break; case 466: bar = 1.44; break; case 467: bar = 1.44; break; case 468: bar = 1.43; break; case 469: bar = 1.43; break; case 470: bar = 1.42; break; case 471: bar = 1.42; break; case 472: bar = 1.41; break; case 473: bar = 1.41; break; case 474: bar = 1.41; break; case 475: bar = 1.4; break; case 476: bar = 1.4; break; case 477: bar = 1.39; break; case 478: bar = 1.39; break; case 479: bar = 1.38; break; case 480: bar = 1.38; break; case 481: bar = 1.38; break; case 482: bar = 1.37; break; case 483: bar = 1.37; break; case 484: bar = 1.36; break; case 485: bar = 1.36; break; case 486: bar = 1.36; break; case 487: bar = 1.35; break; case 488: bar = 1.35; break; case 489: bar = 1.34; break; case 490: bar = 1.34; break; case 491: bar = 1.34; break; case 492: bar = 1.33; break; case 493: bar = 1.33; break; case 494: bar = 1.32; break; case 495: bar = 1.32; break; case 496: bar = 1.32; break; case 497: bar = 1.31; break; case 498: bar = 1.31; break; case 499: bar = 1.3; break; case 500: bar = 1.3; break; case 501: bar = 1.3; break; case 502: bar = 1.29; break; case 503: bar = 1.29; break; case 504: bar = 1.29; break; case 505: bar = 1.28; break; case 506: bar = 1.28; break; case 507: bar = 1.27; break; case 508: bar = 1.27; break; case 509: bar = 1.27; break; case 510: bar = 1.26; break; case 511: bar = 1.26; break; case 512: bar = 1.26; break; case 513: bar = 1.25; break; case 514: bar = 1.25; break; case 515: bar = 1.24; break; case 516: bar = 1.24; break; case 517: bar = 1.24; break; case 518: bar = 1.23; break; case 519: bar = 1.23; break; case 520: bar = 1.23; break; case 521: bar = 1.22; break; case 522: bar = 1.22; break; case 523: bar = 1.22; break; case 524: bar = 1.21; break; case 525: bar = 1.21; break; case 526: bar = 1.21; break; case 527: bar = 1.2; break; case 528: bar = 1.2; break; case 529: bar = 1.2; break; case 530: bar = 1.19; break; case 531: bar = 1.19; break; case 532: bar = 1.18; break; case 533: bar = 1.18; break; case 534: bar = 1.18; break; case 535: bar = 1.17; break; case 536: bar = 1.17; break; case 537: bar = 1.17; break; case 538: bar = 1.16; break; case 539: bar = 1.16; break; case 540: bar = 1.16; break; case 541: bar = 1.15; break; case 542: bar = 1.15; break; case 543: bar = 1.15; break; case 544: bar = 1.14; break; case 545: bar = 1.14; break; case 546: bar = 1.14; break; case 547: bar = 1.13; break; case 548: bar = 1.13; break; case 549: bar = 1.13; break; case 550: bar = 1.12; break; case 551: bar = 1.12; break; case 552: bar = 1.12; break; case 553: bar = 1.12; break; case 554: bar = 1.11; break; case 555: bar = 1.11; break; case 556: bar = 1.11; break; case 557: bar = 1.1; break; case 558: bar = 1.1; break; case 559: bar = 1.1; break; case 560: bar = 1.09; break; case 561: bar = 1.09; break; case 562: bar = 1.09; break; case 563: bar = 1.08; break; case 564: bar = 1.08; break; case 565: bar = 1.08; break; case 566: bar = 1.07; break; case 567: bar = 1.07; break; case 568: bar = 1.07; break; case 569: bar = 1.07; break; case 570: bar = 1.06; break; case 571: bar = 1.06; break; case 572: bar = 1.06; break; case 573: bar = 1.05; break; case 574: bar = 1.05; break; case 575: bar = 1.05; break; case 576: bar = 1.04; break; case 577: bar = 1.04; break; case 578: bar = 1.04; break; case 579: bar = 1.04; break; case 580: bar = 1.03; break; case 581: bar = 1.03; break; case 582: bar = 1.03; break; case 583: bar = 1.02; break; case 584: bar = 1.02; break; case 585: bar = 1.02; break; case 586: bar = 1.02; break; case 587: bar = 1.01; break; case 588: bar = 1.01; break; case 589: bar = 1.01; break; case 590: bar = 1; break; case 591: bar = 1; break; case 592: bar = 1; break; case 593: bar = 1; break; case 594: bar = 0.99; break; case 595: bar = 0.99; break; case 596: bar = 0.99; break; case 597: bar = 0.98; break; case 598: bar = 0.98; break; case 599: bar = 0.98; break; case 600: bar = 0.98; break; case 601: bar = 0.97; break; case 602: bar = 0.97; break; case 603: bar = 0.97; break; case 604: bar = 0.96; break; case 605: bar = 0.96; break; case 606: bar = 0.96; break; case 607: bar = 0.96; break; case 608: bar = 0.95; break; case 609: bar = 0.95; break; case 610: bar = 0.95; break; case 611: bar = 0.95; break; case 612: bar = 0.94; break; case 613: bar = 0.94; break; case 614: bar = 0.94; break; case 615: bar = 0.94; break; case 616: bar = 0.93; break; case 617: bar = 0.93; break; case 618: bar = 0.93; break; case 619: bar = 0.92; break; case 620: bar = 0.92; break; case 621: bar = 0.92; break; case 622: bar = 0.92; break; case 623: bar = 0.91; break; case 624: bar = 0.91; break; case 625: bar = 0.91; break; case 626: bar = 0.91; break; case 627: bar = 0.9; break; case 628: bar = 0.9; break; case 629: bar = 0.9; break; case 630: bar = 0.9; break; case 631: bar = 0.89; break; case 632: bar = 0.89; break; case 633: bar = 0.89; break; case 634: bar = 0.89; break; case 635: bar = 0.88; break; case 636: bar = 0.88; break; case 637: bar = 0.88; break; case 638: bar = 0.88; break; case 639: bar = 0.87; break; case 640: bar = 0.87; break; case 641: bar = 0.87; break; case 642: bar = 0.87; break; case 643: bar = 0.86; break; case 644: bar = 0.86; break; case 645: bar = 0.86; break; case 646: bar = 0.86; break; case 647: bar = 0.85; break; case 648: bar = 0.85; break; case 649: bar = 0.85; break; case 650: bar = 0.85; break; case 651: bar = 0.84; break; case 652: bar = 0.84; break; case 653: bar = 0.84; break; case 654: bar = 0.84; break; case 655: bar = 0.84; break; case 656: bar = 0.83; break; case 657: bar = 0.83; break; case 658: bar = 0.83; break; case 659: bar = 0.83; break; case 660: bar = 0.82; break; case 661: bar = 0.82; break; case 662: bar = 0.82; break; case 663: bar = 0.82; break; case 664: bar = 0.81; break; case 665: bar = 0.81; break; case 666: bar = 0.81; break; case 667: bar = 0.81; break; case 668: bar = 0.81; break; case 669: bar = 0.8; break; case 670: bar = 0.8; break; case 671: bar = 0.8; break; case 672: bar = 0.8; break; case 673: bar = 0.79; break; case 674: bar = 0.79; break; case 675: bar = 0.79; break; case 676: bar = 0.79; break; case 677: bar = 0.78; break; case 678: bar = 0.78; break; case 679: bar = 0.78; break; case 680: bar = 0.78; break; case 681: bar = 0.78; break; case 682: bar = 0.77; break; case 683: bar = 0.77; break; case 684: bar = 0.77; break; case 685: bar = 0.77; break; case 686: bar = 0.77; break; case 687: bar = 0.76; break; case 688: bar = 0.76; break; case 689: bar = 0.76; break; case 690: bar = 0.76; break; case 691: bar = 0.75; break; case 692: bar = 0.75; break; case 693: bar = 0.75; break; case 694: bar = 0.75; break; case 695: bar = 0.75; break; case 696: bar = 0.74; break; case 697: bar = 0.74; break; case 698: bar = 0.74; break; case 699: bar = 0.74; break; case 700: bar = 0.74; break; case 701: bar = 0.73; break; case 702: bar = 0.73; break; case 703: bar = 0.73; break; case 704: bar = 0.73; break; case 705: bar = 0.72; break; case 706: bar = 0.72; break; case 707: bar = 0.72; break; case 708: bar = 0.72; break; case 709: bar = 0.72; break; case 710: bar = 0.71; break; case 711: bar = 0.71; break; case 712: bar = 0.71; break; case 713: bar = 0.71; break; case 714: bar = 0.71; break; case 715: bar = 0.7; break; case 716: bar = 0.7; break; case 717: bar = 0.7; break; case 718: bar = 0.7; break; case 719: bar = 0.7; break; case 720: bar = 0.69; break; case 721: bar = 0.69; break; case 722: bar = 0.69; break; case 723: bar = 0.69; break; case 724: bar = 0.69; break; case 725: bar = 0.68; break; case 726: bar = 0.68; break; case 727: bar = 0.68; break; case 728: bar = 0.68; break; case 729: bar = 0.68; break; case 730: bar = 0.67; break; case 731: bar = 0.67; break; case 732: bar = 0.67; break; case 733: bar = 0.67; break; case 734: bar = 0.67; break; case 735: bar = 0.67; break; case 736: bar = 0.66; break; case 737: bar = 0.66; break; case 738: bar = 0.66; break; case 739: bar = 0.66; break; case 740: bar = 0.66; break; case 741: bar = 0.65; break; case 742: bar = 0.65; break; case 743: bar = 0.65; break; case 744: bar = 0.65; break; case 745: bar = 0.65; break; case 746: bar = 0.64; break; case 747: bar = 0.64; break; case 748: bar = 0.64; break; case 749: bar = 0.64; break; case 750: bar = 0.64; break; case 751: bar = 0.64; break; case 752: bar = 0.63; break; case 753: bar = 0.63; break; case 754: bar = 0.63; break; case 755: bar = 0.63; break; case 756: bar = 0.63; break; case 757: bar = 0.62; break; case 758: bar = 0.62; break; case 759: bar = 0.62; break; case 760: bar = 0.62; break; case 761: bar = 0.62; break; case 762: bar = 0.61; break; case 763: bar = 0.61; break; case 764: bar = 0.61; break; case 765: bar = 0.61; break; case 766: bar = 0.61; break; case 767: bar = 0.61; break; case 768: bar = 0.6; break; case 769: bar = 0.6; break; case 770: bar = 0.6; break; case 771: bar = 0.6; break; case 772: bar = 0.6; break; case 773: bar = 0.6; break; case 774: bar = 0.59; break; case 775: bar = 0.59; break; case 776: bar = 0.59; break; case 777: bar = 0.59; break; case 778: bar = 0.59; break; case 779: bar = 0.59; break; case 780: bar = 0.58; break; case 781: bar = 0.58; break; case 782: bar = 0.58; break; case 783: bar = 0.58; break; case 784: bar = 0.58; break; case 785: bar = 0.57; break; case 786: bar = 0.57; break; case 787: bar = 0.57; break; case 788: bar = 0.57; break; case 789: bar = 0.57; break; case 790: bar = 0.57; break; case 791: bar = 0.56; break; case 792: bar = 0.56; break; case 793: bar = 0.56; break; case 794: bar = 0.56; break; case 795: bar = 0.56; break; case 796: bar = 0.56; break; case 797: bar = 0.55; break; case 798: bar = 0.55; break; case 799: bar = 0.55; break; case 800: bar = 0.55; break; case 801: bar = 0.55; break; case 802: bar = 0.55; break; case 803: bar = 0.54; break; case 804: bar = 0.54; break; case 805: bar = 0.54; break; case 806: bar = 0.54; break; case 807: bar = 0.54; break; case 808: bar = 0.54; break; case 809: bar = 0.53; break; case 810: bar = 0.53; break; case 811: bar = 0.53; break; case 812: bar = 0.53; break; case 813: bar = 0.53; break; case 814: bar = 0.53; break; case 815: bar = 0.53; break; case 816: bar = 0.52; break; case 817: bar = 0.52; break; case 818: bar = 0.52; break; case 819: bar = 0.52; break; case 820: bar = 0.52; break; case 821: bar = 0.52; break; case 822: bar = 0.51; break; case 823: bar = 0.51; break; case 824: bar = 0.51; break; case 825: bar = 0.51; break; case 826: bar = 0.51; break; case 827: bar = 0.51; break; case 828: bar = 0.5; break; case 829: bar = 0.5; break; case 830: bar = 0.5; break; case 831: bar = 0.5; break; case 832: bar = 0.5; break; case 833: bar = 0.5; break; case 834: bar = 0.5; break; case 835: bar = 0.49; break; case 836: bar = 0.49; break; case 837: bar = 0.49; break; case 838: bar = 0.49; break; case 839: bar = 0.49; break; case 840: bar = 0.49; break; case 841: bar = 0.48; break; case 842: bar = 0.48; break; case 843: bar = 0.48; break; case 844: bar = 0.48; break; case 845: bar = 0.48; break; case 846: bar = 0.48; break; case 847: bar = 0.48; break; case 848: bar = 0.47; break; case 849: bar = 0.47; break; case 850: bar = 0.47; break; case 851: bar = 0.47; break; case 852: bar = 0.47; break; case 853: bar = 0.47; break; case 854: bar = 0.47; break; case 855: bar = 0.46; break; case 856: bar = 0.46; break; case 857: bar = 0.46; break; case 858: bar = 0.46; break; case 859: bar = 0.46; break; case 860: bar = 0.46; break; case 861: bar = 0.46; break; case 862: bar = 0.45; break; case 863: bar = 0.45; break; case 864: bar = 0.45; break; case 865: bar = 0.45; break; case 866: bar = 0.45; break; case 867: bar = 0.45; break; case 868: bar = 0.45; break; case 869: bar = 0.44; break; case 870: bar = 0.44; break; case 871: bar = 0.44; break; case 872: bar = 0.44; break; case 873: bar = 0.44; break; case 874: bar = 0.44; break; case 875: bar = 0.44; break; case 876: bar = 0.43; break; case 877: bar = 0.43; break; case 878: bar = 0.43; break; case 879: bar = 0.43; break; case 880: bar = 0.43; break; case 881: bar = 0.43; break; case 882: bar = 0.43; break; case 883: bar = 0.42; break; case 884: bar = 0.42; break; case 885: bar = 0.42; break; case 886: bar = 0.42; break; case 887: bar = 0.42; break; case 888: bar = 0.42; break; case 889: bar = 0.42; break; case 890: bar = 0.41; break; case 891: bar = 0.41; break; case 892: bar = 0.41; break; case 893: bar = 0.41; break; case 894: bar = 0.41; break; case 895: bar = 0.41; break; case 896: bar = 0.41; break; case 897: bar = 0.41; break; case 898: bar = 0.4; break; case 899: bar = 0.4; break; case 900: bar = 0.4; break; case 901: bar = 0.4; break; case 902: bar = 0.4; break; case 903: bar = 0.4; break; case 904: bar = 0.4; break; case 905: bar = 0.39; break; case 906: bar = 0.39; break; case 907: bar = 0.39; break; case 908: bar = 0.39; break; case 909: bar = 0.39; break; case 910: bar = 0.39; break; case 911: bar = 0.39; break; case 912: bar = 0.39; break; case 913: bar = 0.38; break; case 914: bar = 0.38; break; case 915: bar = 0.38; break; case 916: bar = 0.38; break; case 917: bar = 0.38; break; case 918: bar = 0.38; break; case 919: bar = 0.38; break; case 920: bar = 0.38; break; case 921: bar = 0.37; break; case 922: bar = 0.37; break; case 923: bar = 0.37; break; case 924: bar = 0.37; break; case 925: bar = 0.37; break; case 926: bar = 0.37; break; case 927: bar = 0.37; break; case 928: bar = 0.37; break; case 929: bar = 0.36; break; case 930: bar = 0.36; break; case 931: bar = 0.36; break; case 932: bar = 0.36; break; case 933: bar = 0.36; break; case 934: bar = 0.36; break; case 935: bar = 0.36; break; case 936: bar = 0.36; break; case 937: bar = 0.35; break; case 938: bar = 0.35; break; case 939: bar = 0.35; break; case 940: bar = 0.35; break; case 941: bar = 0.35; break; case 942: bar = 0.35; break; case 943: bar = 0.35; break; case 944: bar = 0.35; break; case 945: bar = 0.34; break; case 946: bar = 0.34; break; case 947: bar = 0.34; break; case 948: bar = 0.34; break; case 949: bar = 0.34; break; case 950: bar = 0.34; break; case 951: bar = 0.34; break; case 952: bar = 0.34; break; case 953: bar = 0.33; break; case 954: bar = 0.33; break; case 955: bar = 0.33; break; case 956: bar = 0.33; break; case 957: bar = 0.33; break; case 958: bar = 0.33; break; case 959: bar = 0.33; break; case 960: bar = 0.33; break; case 961: bar = 0.32; break; case 962: bar = 0.32; break; case 963: bar = 0.32; break; case 964: bar = 0.32; break; case 965: bar = 0.32; break; case 966: bar = 0.32; break; case 967: bar = 0.32; break; case 968: bar = 0.32; break; case 969: bar = 0.32; break; case 970: bar = 0.31; break; case 971: bar = 0.31; break; case 972: bar = 0.31; break; case 973: bar = 0.31; break; case 974: bar = 0.31; break; case 975: bar = 0.31; break; case 976: bar = 0.31; break; case 977: bar = 0.31; break; case 978: bar = 0.3; break; case 979: bar = 0.3; break; case 980: bar = 0.3; break; case 981: bar = 0.3; break; case 982: bar = 0.3; break; case 983: bar = 0.3; break; case 984: bar = 0.3; break; case 985: bar = 0.3; break; case 986: bar = 0.3; break; case 987: bar = 0.29; break; case 988: bar = 0.29; break; case 989: bar = 0.29; break; case 990: bar = 0.29; break; case 991: bar = 0.29; break; case 992: bar = 0.29; break; case 993: bar = 0.29; break; case 994: bar = 0.29; break; case 995: bar = 0.29; break; case 996: bar = 0.28; break; case 997: bar = 0.28; break; case 998: bar = 0.28; break; case 999: bar = 0.28; break; case 1000: bar = 0.28; break; case 1001: bar = 0.28; break; case 1002: bar = 0.28; break; case 1003: bar = 0.28; break; case 1004: bar = 0.28; break; case 1005: bar = 0.27; break; case 1006: bar = 0.27; break; case 1007: bar = 0.27; break; case 1008: bar = 0.27; break; case 1009: bar = 0.27; break; case 1010: bar = 0.27; break; case 1011: bar = 0.27; break; case 1012: bar = 0.27; break; case 1013: bar = 0.27; break; case 1014: bar = 0.26; break; case 1015: bar = 0.26; break; case 1016: bar = 0.26; break; case 1017: bar = 0.26; break; case 1018: bar = 0.26; break; case 1019: bar = 0.26; break; case 1020: bar = 0.26; break; case 1021: bar = 0.26; break; case 1022: bar = 0.26; break; case 1023: bar = 0.26; break; case 1024: bar = 0.25; break;
case 343: bar = 2.14; break; | case 343: bar = 2.14; break; case 344: bar = 2.13; break; case 345: bar = 2.13; break; case 346: bar = 2.12; break; case 347: bar = 2.11; break; case 348: bar = 2.11; break; case 349: bar = 2.1; break; case 350: bar = 2.09; break; case 351: bar = 2.08; break; case 352: bar = 2.08; break; case 353: bar = 2.07; break; case 354: bar = 2.06; break; case 355: bar = 2.05; break; case 356: bar = 2.05; break; case 357: bar = 2.04; break; case 358: bar = 2.03; break; case 359: bar = 2.03; break; case 360: bar = 2.02; break; case 361: bar = 2.01; break; case 362: bar = 2.01; break; case 363: bar = 2; break; case 364: bar = 1.99; break; case 365: bar = 1.99; break; case 366: bar = 1.98; break; case 367: bar = 1.97; break; case 368: bar = 1.97; break; case 369: bar = 1.96; break; case 370: bar = 1.95; break; case 371: bar = 1.95; break; case 372: bar = 1.94; break; case 373: bar = 1.93; break; case 374: bar = 1.93; break; case 375: bar = 1.92; break; case 376: bar = 1.91; break; case 377: bar = 1.91; break; case 378: bar = 1.9; break; case 379: bar = 1.89; break; case 380: bar = 1.89; break; case 381: bar = 1.88; break; case 382: bar = 1.88; break; case 383: bar = 1.87; break; case 384: bar = 1.86; break; case 385: bar = 1.86; break; case 386: bar = 1.85; break; case 387: bar = 1.85; break; case 388: bar = 1.84; break; case 389: bar = 1.83; break; case 390: bar = 1.83; break; case 391: bar = 1.82; break; case 392: bar = 1.82; break; case 393: bar = 1.81; break; case 394: bar = 1.8; break; case 395: bar = 1.8; break; case 396: bar = 1.79; break; case 397: bar = 1.79; break; case 398: bar = 1.78; break; case 399: bar = 1.77; break; case 400: bar = 1.77; break; case 401: bar = 1.76; break; case 402: bar = 1.76; break; case 403: bar = 1.75; break; case 404: bar = 1.75; break; case 405: bar = 1.74; break; case 406: bar = 1.73; break; case 407: bar = 1.73; break; case 408: bar = 1.72; break; case 409: bar = 1.72; break; case 410: bar = 1.71; break; case 411: bar = 1.71; break; case 412: bar = 1.7; break; case 413: bar = 1.7; break; case 414: bar = 1.69; break; case 415: bar = 1.69; break; case 416: bar = 1.68; break; case 417: bar = 1.67; break; case 418: bar = 1.67; break; case 419: bar = 1.66; break; case 420: bar = 1.66; break; case 421: bar = 1.65; break; case 422: bar = 1.65; break; case 423: bar = 1.64; break; case 424: bar = 1.64; break; case 425: bar = 1.63; break; case 426: bar = 1.63; break; case 427: bar = 1.62; break; case 428: bar = 1.62; break; case 429: bar = 1.61; break; case 430: bar = 1.61; break; case 431: bar = 1.6; break; case 432: bar = 1.6; break; case 433: bar = 1.59; break; case 434: bar = 1.59; break; case 435: bar = 1.58; break; case 436: bar = 1.58; break; case 437: bar = 1.57; break; case 438: bar = 1.57; break; case 439: bar = 1.56; break; case 440: bar = 1.56; break; case 441: bar = 1.55; break; case 442: bar = 1.55; break; case 443: bar = 1.54; break; case 444: bar = 1.54; break; case 445: bar = 1.53; break; case 446: bar = 1.53; break; case 447: bar = 1.53; break; case 448: bar = 1.52; break; case 449: bar = 1.52; break; case 450: bar = 1.51; break; case 451: bar = 1.51; break; case 452: bar = 1.5; break; case 453: bar = 1.5; break; case 454: bar = 1.49; break; case 455: bar = 1.49; break; case 456: bar = 1.48; break; case 457: bar = 1.48; break; case 458: bar = 1.47; break; case 459: bar = 1.47; break; case 460: bar = 1.47; break; case 461: bar = 1.46; break; case 462: bar = 1.46; break; case 463: bar = 1.45; break; case 464: bar = 1.45; break; case 465: bar = 1.44; break; case 466: bar = 1.44; break; case 467: bar = 1.44; break; case 468: bar = 1.43; break; case 469: bar = 1.43; break; case 470: bar = 1.42; break; case 471: bar = 1.42; break; case 472: bar = 1.41; break; case 473: bar = 1.41; break; case 474: bar = 1.41; break; case 475: bar = 1.4; break; case 476: bar = 1.4; break; case 477: bar = 1.39; break; case 478: bar = 1.39; break; case 479: bar = 1.38; break; case 480: bar = 1.38; break; case 481: bar = 1.38; break; case 482: bar = 1.37; break; case 483: bar = 1.37; break; case 484: bar = 1.36; break; case 485: bar = 1.36; break; case 486: bar = 1.36; break; case 487: bar = 1.35; break; case 488: bar = 1.35; break; case 489: bar = 1.34; break; case 490: bar = 1.34; break; case 491: bar = 1.34; break; case 492: bar = 1.33; break; case 493: bar = 1.33; break; case 494: bar = 1.32; break; case 495: bar = 1.32; break; case 496: bar = 1.32; break; case 497: bar = 1.31; break; case 498: bar = 1.31; break; case 499: bar = 1.3; break; case 500: bar = 1.3; break; case 501: bar = 1.3; break; case 502: bar = 1.29; break; case 503: bar = 1.29; break; case 504: bar = 1.29; break; case 505: bar = 1.28; break; case 506: bar = 1.28; break; case 507: bar = 1.27; break; case 508: bar = 1.27; break; case 509: bar = 1.27; break; case 510: bar = 1.26; break; case 511: bar = 1.26; break; case 512: bar = 1.26; break; case 513: bar = 1.25; break; case 514: bar = 1.25; break; case 515: bar = 1.24; break; case 516: bar = 1.24; break; case 517: bar = 1.24; break; case 518: bar = 1.23; break; case 519: bar = 1.23; break; case 520: bar = 1.23; break; case 521: bar = 1.22; break; case 522: bar = 1.22; break; case 523: bar = 1.22; break; case 524: bar = 1.21; break; case 525: bar = 1.21; break; case 526: bar = 1.21; break; case 527: bar = 1.2; break; case 528: bar = 1.2; break; case 529: bar = 1.2; break; case 530: bar = 1.19; break; case 531: bar = 1.19; break; case 532: bar = 1.18; break; case 533: bar = 1.18; break; case 534: bar = 1.18; break; case 535: bar = 1.17; break; case 536: bar = 1.17; break; case 537: bar = 1.17; break; case 538: bar = 1.16; break; case 539: bar = 1.16; break; case 540: bar = 1.16; break; case 541: bar = 1.15; break; case 542: bar = 1.15; break; case 543: bar = 1.15; break; case 544: bar = 1.14; break; case 545: bar = 1.14; break; case 546: bar = 1.14; break; case 547: bar = 1.13; break; case 548: bar = 1.13; break; case 549: bar = 1.13; break; case 550: bar = 1.12; break; case 551: bar = 1.12; break; case 552: bar = 1.12; break; case 553: bar = 1.12; break; case 554: bar = 1.11; break; case 555: bar = 1.11; break; case 556: bar = 1.11; break; case 557: bar = 1.1; break; case 558: bar = 1.1; break; case 559: bar = 1.1; break; case 560: bar = 1.09; break; case 561: bar = 1.09; break; case 562: bar = 1.09; break; case 563: bar = 1.08; break; case 564: bar = 1.08; break; case 565: bar = 1.08; break; case 566: bar = 1.07; break; case 567: bar = 1.07; break; case 568: bar = 1.07; break; case 569: bar = 1.07; break; case 570: bar = 1.06; break; case 571: bar = 1.06; break; case 572: bar = 1.06; break; case 573: bar = 1.05; break; case 574: bar = 1.05; break; case 575: bar = 1.05; break; case 576: bar = 1.04; break; case 577: bar = 1.04; break; case 578: bar = 1.04; break; case 579: bar = 1.04; break; case 580: bar = 1.03; break; case 581: bar = 1.03; break; case 582: bar = 1.03; break; case 583: bar = 1.02; break; case 584: bar = 1.02; break; case 585: bar = 1.02; break; case 586: bar = 1.02; break; case 587: bar = 1.01; break; case 588: bar = 1.01; break; case 589: bar = 1.01; break; case 590: bar = 1; break; case 591: bar = 1; break; case 592: bar = 1; break; case 593: bar = 1; break; case 594: bar = 0.99; break; case 595: bar = 0.99; break; case 596: bar = 0.99; break; case 597: bar = 0.98; break; case 598: bar = 0.98; break; case 599: bar = 0.98; break; case 600: bar = 0.98; break; case 601: bar = 0.97; break; case 602: bar = 0.97; break; case 603: bar = 0.97; break; case 604: bar = 0.96; break; case 605: bar = 0.96; break; case 606: bar = 0.96; break; case 607: bar = 0.96; break; case 608: bar = 0.95; break; case 609: bar = 0.95; break; case 610: bar = 0.95; break; case 611: bar = 0.95; break; case 612: bar = 0.94; break; case 613: bar = 0.94; break; case 614: bar = 0.94; break; case 615: bar = 0.94; break; case 616: bar = 0.93; break; case 617: bar = 0.93; break; case 618: bar = 0.93; break; case 619: bar = 0.92; break; case 620: bar = 0.92; break; case 621: bar = 0.92; break; case 622: bar = 0.92; break; case 623: bar = 0.91; break; case 624: bar = 0.91; break; case 625: bar = 0.91; break; case 626: bar = 0.91; break; case 627: bar = 0.9; break; case 628: bar = 0.9; break; case 629: bar = 0.9; break; case 630: bar = 0.9; break; case 631: bar = 0.89; break; case 632: bar = 0.89; break; case 633: bar = 0.89; break; case 634: bar = 0.89; break; case 635: bar = 0.88; break; case 636: bar = 0.88; break; case 637: bar = 0.88; break; case 638: bar = 0.88; break; case 639: bar = 0.87; break; case 640: bar = 0.87; break; case 641: bar = 0.87; break; case 642: bar = 0.87; break; case 643: bar = 0.86; break; case 644: bar = 0.86; break; case 645: bar = 0.86; break; case 646: bar = 0.86; break; case 647: bar = 0.85; break; case 648: bar = 0.85; break; case 649: bar = 0.85; break; case 650: bar = 0.85; break; case 651: bar = 0.84; break; case 652: bar = 0.84; break; case 653: bar = 0.84; break; case 654: bar = 0.84; break; case 655: bar = 0.84; break; case 656: bar = 0.83; break; case 657: bar = 0.83; break; case 658: bar = 0.83; break; case 659: bar = 0.83; break; case 660: bar = 0.82; break; case 661: bar = 0.82; break; case 662: bar = 0.82; break; case 663: bar = 0.82; break; case 664: bar = 0.81; break; case 665: bar = 0.81; break; case 666: bar = 0.81; break; case 667: bar = 0.81; break; case 668: bar = 0.81; break; case 669: bar = 0.8; break; case 670: bar = 0.8; break; case 671: bar = 0.8; break; case 672: bar = 0.8; break; case 673: bar = 0.79; break; case 674: bar = 0.79; break; case 675: bar = 0.79; break; case 676: bar = 0.79; break; case 677: bar = 0.78; break; case 678: bar = 0.78; break; case 679: bar = 0.78; break; case 680: bar = 0.78; break; case 681: bar = 0.78; break; case 682: bar = 0.77; break; case 683: bar = 0.77; break; case 684: bar = 0.77; break; case 685: bar = 0.77; break; case 686: bar = 0.77; break; case 687: bar = 0.76; break; case 688: bar = 0.76; break; case 689: bar = 0.76; break; case 690: bar = 0.76; break; case 691: bar = 0.75; break; case 692: bar = 0.75; break; case 693: bar = 0.75; break; case 694: bar = 0.75; break; case 695: bar = 0.75; break; case 696: bar = 0.74; break; case 697: bar = 0.74; break; case 698: bar = 0.74; break; case 699: bar = 0.74; break; case 700: bar = 0.74; break; case 701: bar = 0.73; break; case 702: bar = 0.73; break; case 703: bar = 0.73; break; case 704: bar = 0.73; break; case 705: bar = 0.72; break; case 706: bar = 0.72; break; case 707: bar = 0.72; break; case 708: bar = 0.72; break; case 709: bar = 0.72; break; case 710: bar = 0.71; break; case 711: bar = 0.71; break; case 712: bar = 0.71; break; case 713: bar = 0.71; break; case 714: bar = 0.71; break; case 715: bar = 0.7; break; case 716: bar = 0.7; break; case 717: bar = 0.7; break; case 718: bar = 0.7; break; case 719: bar = 0.7; break; case 720: bar = 0.69; break; case 721: bar = 0.69; break; case 722: bar = 0.69; break; case 723: bar = 0.69; break; case 724: bar = 0.69; break; case 725: bar = 0.68; break; case 726: bar = 0.68; break; case 727: bar = 0.68; break; case 728: bar = 0.68; break; case 729: bar = 0.68; break; case 730: bar = 0.67; break; case 731: bar = 0.67; break; case 732: bar = 0.67; break; case 733: bar = 0.67; break; case 734: bar = 0.67; break; case 735: bar = 0.67; break; case 736: bar = 0.66; break; case 737: bar = 0.66; break; case 738: bar = 0.66; break; case 739: bar = 0.66; break; case 740: bar = 0.66; break; case 741: bar = 0.65; break; case 742: bar = 0.65; break; case 743: bar = 0.65; break; case 744: bar = 0.65; break; case 745: bar = 0.65; break; case 746: bar = 0.64; break; case 747: bar = 0.64; break; case 748: bar = 0.64; break; case 749: bar = 0.64; break; case 750: bar = 0.64; break; case 751: bar = 0.64; break; case 752: bar = 0.63; break; case 753: bar = 0.63; break; case 754: bar = 0.63; break; case 755: bar = 0.63; break; case 756: bar = 0.63; break; case 757: bar = 0.62; break; case 758: bar = 0.62; break; case 759: bar = 0.62; break; case 760: bar = 0.62; break; case 761: bar = 0.62; break; case 762: bar = 0.61; break; case 763: bar = 0.61; break; case 764: bar = 0.61; break; case 765: bar = 0.61; break; case 766: bar = 0.61; break; case 767: bar = 0.61; break; case 768: bar = 0.6; break; case 769: bar = 0.6; break; case 770: bar = 0.6; break; case 771: bar = 0.6; break; case 772: bar = 0.6; break; case 773: bar = 0.6; break; case 774: bar = 0.59; break; case 775: bar = 0.59; break; case 776: bar = 0.59; break; case 777: bar = 0.59; break; case 778: bar = 0.59; break; case 779: bar = 0.59; break; case 780: bar = 0.58; break; case 781: bar = 0.58; break; case 782: bar = 0.58; break; case 783: bar = 0.58; break; case 784: bar = 0.58; break; case 785: bar = 0.57; break; case 786: bar = 0.57; break; case 787: bar = 0.57; break; case 788: bar = 0.57; break; case 789: bar = 0.57; break; case 790: bar = 0.57; break; case 791: bar = 0.56; break; case 792: bar = 0.56; break; case 793: bar = 0.56; break; case 794: bar = 0.56; break; case 795: bar = 0.56; break; case 796: bar = 0.56; break; case 797: bar = 0.55; break; case 798: bar = 0.55; break; case 799: bar = 0.55; break; case 800: bar = 0.55; break; case 801: bar = 0.55; break; case 802: bar = 0.55; break; case 803: bar = 0.54; break; case 804: bar = 0.54; break; case 805: bar = 0.54; break; case 806: bar = 0.54; break; case 807: bar = 0.54; break; case 808: bar = 0.54; break; case 809: bar = 0.53; break; case 810: bar = 0.53; break; case 811: bar = 0.53; break; case 812: bar = 0.53; break; case 813: bar = 0.53; break; case 814: bar = 0.53; break; case 815: bar = 0.53; break; case 816: bar = 0.52; break; case 817: bar = 0.52; break; case 818: bar = 0.52; break; case 819: bar = 0.52; break; case 820: bar = 0.52; break; case 821: bar = 0.52; break; case 822: bar = 0.51; break; case 823: bar = 0.51; break; case 824: bar = 0.51; break; case 825: bar = 0.51; break; case 826: bar = 0.51; break; case 827: bar = 0.51; break; case 828: bar = 0.5; break; case 829: bar = 0.5; break; case 830: bar = 0.5; break; case 831: bar = 0.5; break; case 832: bar = 0.5; break; case 833: bar = 0.5; break; case 834: bar = 0.5; break; case 835: bar = 0.49; break; case 836: bar = 0.49; break; case 837: bar = 0.49; break; case 838: bar = 0.49; break; case 839: bar = 0.49; break; case 840: bar = 0.49; break; case 841: bar = 0.48; break; case 842: bar = 0.48; break; case 843: bar = 0.48; break; case 844: bar = 0.48; break; case 845: bar = 0.48; break; case 846: bar = 0.48; break; case 847: bar = 0.48; break; case 848: bar = 0.47; break; case 849: bar = 0.47; break; case 850: bar = 0.47; break; case 851: bar = 0.47; break; case 852: bar = 0.47; break; case 853: bar = 0.47; break; case 854: bar = 0.47; break; case 855: bar = 0.46; break; case 856: bar = 0.46; break; case 857: bar = 0.46; break; case 858: bar = 0.46; break; case 859: bar = 0.46; break; case 860: bar = 0.46; break; case 861: bar = 0.46; break; case 862: bar = 0.45; break; case 863: bar = 0.45; break; case 864: bar = 0.45; break; case 865: bar = 0.45; break; case 866: bar = 0.45; break; case 867: bar = 0.45; break; case 868: bar = 0.45; break; case 869: bar = 0.44; break; case 870: bar = 0.44; break; case 871: bar = 0.44; break; case 872: bar = 0.44; break; case 873: bar = 0.44; break; case 874: bar = 0.44; break; case 875: bar = 0.44; break; case 876: bar = 0.43; break; case 877: bar = 0.43; break; case 878: bar = 0.43; break; case 879: bar = 0.43; break; case 880: bar = 0.43; break; case 881: bar = 0.43; break; case 882: bar = 0.43; break; case 883: bar = 0.42; break; case 884: bar = 0.42; break; case 885: bar = 0.42; break; case 886: bar = 0.42; break; case 887: bar = 0.42; break; case 888: bar = 0.42; break; case 889: bar = 0.42; break; case 890: bar = 0.41; break; case 891: bar = 0.41; break; case 892: bar = 0.41; break; case 893: bar = 0.41; break; case 894: bar = 0.41; break; case 895: bar = 0.41; break; case 896: bar = 0.41; break; case 897: bar = 0.41; break; case 898: bar = 0.4; break; case 899: bar = 0.4; break; case 900: bar = 0.4; break; case 901: bar = 0.4; break; case 902: bar = 0.4; break; case 903: bar = 0.4; break; case 904: bar = 0.4; break; case 905: bar = 0.39; break; case 906: bar = 0.39; break; case 907: bar = 0.39; break; case 908: bar = 0.39; break; case 909: bar = 0.39; break; case 910: bar = 0.39; break; case 911: bar = 0.39; break; case 912: bar = 0.39; break; case 913: bar = 0.38; break; case 914: bar = 0.38; break; case 915: bar = 0.38; break; case 916: bar = 0.38; break; case 917: bar = 0.38; break; case 918: bar = 0.38; break; case 919: bar = 0.38; break; case 920: bar = 0.38; break; case 921: bar = 0.37; break; case 922: bar = 0.37; break; case 923: bar = 0.37; break; case 924: bar = 0.37; break; case 925: bar = 0.37; break; case 926: bar = 0.37; break; case 927: bar = 0.37; break; case 928: bar = 0.37; break; case 929: bar = 0.36; break; case 930: bar = 0.36; break; case 931: bar = 0.36; break; case 932: bar = 0.36; break; case 933: bar = 0.36; break; case 934: bar = 0.36; break; case 935: bar = 0.36; break; case 936: bar = 0.36; break; case 937: bar = 0.35; break; case 938: bar = 0.35; break; case 939: bar = 0.35; break; case 940: bar = 0.35; break; case 941: bar = 0.35; break; case 942: bar = 0.35; break; case 943: bar = 0.35; break; case 944: bar = 0.35; break; case 945: bar = 0.34; break; case 946: bar = 0.34; break; case 947: bar = 0.34; break; case 948: bar = 0.34; break; case 949: bar = 0.34; break; case 950: bar = 0.34; break; case 951: bar = 0.34; break; case 952: bar = 0.34; break; case 953: bar = 0.33; break; case 954: bar = 0.33; break; case 955: bar = 0.33; break; case 956: bar = 0.33; break; case 957: bar = 0.33; break; case 958: bar = 0.33; break; case 959: bar = 0.33; break; case 960: bar = 0.33; break; case 961: bar = 0.32; break; case 962: bar = 0.32; break; case 963: bar = 0.32; break; case 964: bar = 0.32; break; case 965: bar = 0.32; break; case 966: bar = 0.32; break; case 967: bar = 0.32; break; case 968: bar = 0.32; break; case 969: bar = 0.32; break; case 970: bar = 0.31; break; case 971: bar = 0.31; break; case 972: bar = 0.31; break; case 973: bar = 0.31; break; case 974: bar = 0.31; break; case 975: bar = 0.31; break; case 976: bar = 0.31; break; case 977: bar = 0.31; break; case 978: bar = 0.3; break; case 979: bar = 0.3; break; case 980: bar = 0.3; break; case 981: bar = 0.3; break; case 982: bar = 0.3; break; case 983: bar = 0.3; break; case 984: bar = 0.3; break; case 985: bar = 0.3; break; case 986: bar = 0.3; break; case 987: bar = 0.29; break; case 988: bar = 0.29; break; case 989: bar = 0.29; break; case 990: bar = 0.29; break; case 991: bar = 0.29; break; case 992: bar = 0.29; break; case 993: bar = 0.29; break; case 994: bar = 0.29; break; case 995: bar = 0.29; break; case 996: bar = 0.28; break; case 997: bar = 0.28; break; case 998: bar = 0.28; break; case 999: bar = 0.28; break; case 1000: bar = 0.28; break; case 1001: bar = 0.28; break; case 1002: bar = 0.28; break; case 1003: bar = 0.28; break; case 1004: bar = 0.28; break; case 1005: bar = 0.27; break; case 1006: bar = 0.27; break; case 1007: bar = 0.27; break; case 1008: bar = 0.27; break; case 1009: bar = 0.27; break; case 1010: bar = 0.27; break; case 1011: bar = 0.27; break; case 1012: bar = 0.27; break; case 1013: bar = 0.27; break; case 1014: bar = 0.26; break; case 1015: bar = 0.26; break; case 1016: bar = 0.26; break; case 1017: bar = 0.26; break; case 1018: bar = 0.26; break; case 1019: bar = 0.26; break; case 1020: bar = 0.26; break; case 1021: bar = 0.26; break; case 1022: bar = 0.26; break; case 1023: bar = 0.26; break; case 1024: bar = 0.25; break;
case 344: bar = 2.13; break; | case 344: bar = 2.13; break; case 345: bar = 2.13; break; case 346: bar = 2.12; break; case 347: bar = 2.11; break; case 348: bar = 2.11; break; case 349: bar = 2.1; break; case 350: bar = 2.09; break; case 351: bar = 2.08; break; case 352: bar = 2.08; break; case 353: bar = 2.07; break; case 354: bar = 2.06; break; case 355: bar = 2.05; break; case 356: bar = 2.05; break; case 357: bar = 2.04; break; case 358: bar = 2.03; break; case 359: bar = 2.03; break; case 360: bar = 2.02; break; case 361: bar = 2.01; break; case 362: bar = 2.01; break; case 363: bar = 2; break; case 364: bar = 1.99; break; case 365: bar = 1.99; break; case 366: bar = 1.98; break; case 367: bar = 1.97; break; case 368: bar = 1.97; break; case 369: bar = 1.96; break; case 370: bar = 1.95; break; case 371: bar = 1.95; break; case 372: bar = 1.94; break; case 373: bar = 1.93; break; case 374: bar = 1.93; break; case 375: bar = 1.92; break; case 376: bar = 1.91; break; case 377: bar = 1.91; break; case 378: bar = 1.9; break; case 379: bar = 1.89; break; case 380: bar = 1.89; break; case 381: bar = 1.88; break; case 382: bar = 1.88; break; case 383: bar = 1.87; break; case 384: bar = 1.86; break; case 385: bar = 1.86; break; case 386: bar = 1.85; break; case 387: bar = 1.85; break; case 388: bar = 1.84; break; case 389: bar = 1.83; break; case 390: bar = 1.83; break; case 391: bar = 1.82; break; case 392: bar = 1.82; break; case 393: bar = 1.81; break; case 394: bar = 1.8; break; case 395: bar = 1.8; break; case 396: bar = 1.79; break; case 397: bar = 1.79; break; case 398: bar = 1.78; break; case 399: bar = 1.77; break; case 400: bar = 1.77; break; case 401: bar = 1.76; break; case 402: bar = 1.76; break; case 403: bar = 1.75; break; case 404: bar = 1.75; break; case 405: bar = 1.74; break; case 406: bar = 1.73; break; case 407: bar = 1.73; break; case 408: bar = 1.72; break; case 409: bar = 1.72; break; case 410: bar = 1.71; break; case 411: bar = 1.71; break; case 412: bar = 1.7; break; case 413: bar = 1.7; break; case 414: bar = 1.69; break; case 415: bar = 1.69; break; case 416: bar = 1.68; break; case 417: bar = 1.67; break; case 418: bar = 1.67; break; case 419: bar = 1.66; break; case 420: bar = 1.66; break; case 421: bar = 1.65; break; case 422: bar = 1.65; break; case 423: bar = 1.64; break; case 424: bar = 1.64; break; case 425: bar = 1.63; break; case 426: bar = 1.63; break; case 427: bar = 1.62; break; case 428: bar = 1.62; break; case 429: bar = 1.61; break; case 430: bar = 1.61; break; case 431: bar = 1.6; break; case 432: bar = 1.6; break; case 433: bar = 1.59; break; case 434: bar = 1.59; break; case 435: bar = 1.58; break; case 436: bar = 1.58; break; case 437: bar = 1.57; break; case 438: bar = 1.57; break; case 439: bar = 1.56; break; case 440: bar = 1.56; break; case 441: bar = 1.55; break; case 442: bar = 1.55; break; case 443: bar = 1.54; break; case 444: bar = 1.54; break; case 445: bar = 1.53; break; case 446: bar = 1.53; break; case 447: bar = 1.53; break; case 448: bar = 1.52; break; case 449: bar = 1.52; break; case 450: bar = 1.51; break; case 451: bar = 1.51; break; case 452: bar = 1.5; break; case 453: bar = 1.5; break; case 454: bar = 1.49; break; case 455: bar = 1.49; break; case 456: bar = 1.48; break; case 457: bar = 1.48; break; case 458: bar = 1.47; break; case 459: bar = 1.47; break; case 460: bar = 1.47; break; case 461: bar = 1.46; break; case 462: bar = 1.46; break; case 463: bar = 1.45; break; case 464: bar = 1.45; break; case 465: bar = 1.44; break; case 466: bar = 1.44; break; case 467: bar = 1.44; break; case 468: bar = 1.43; break; case 469: bar = 1.43; break; case 470: bar = 1.42; break; case 471: bar = 1.42; break; case 472: bar = 1.41; break; case 473: bar = 1.41; break; case 474: bar = 1.41; break; case 475: bar = 1.4; break; case 476: bar = 1.4; break; case 477: bar = 1.39; break; case 478: bar = 1.39; break; case 479: bar = 1.38; break; case 480: bar = 1.38; break; case 481: bar = 1.38; break; case 482: bar = 1.37; break; case 483: bar = 1.37; break; case 484: bar = 1.36; break; case 485: bar = 1.36; break; case 486: bar = 1.36; break; case 487: bar = 1.35; break; case 488: bar = 1.35; break; case 489: bar = 1.34; break; case 490: bar = 1.34; break; case 491: bar = 1.34; break; case 492: bar = 1.33; break; case 493: bar = 1.33; break; case 494: bar = 1.32; break; case 495: bar = 1.32; break; case 496: bar = 1.32; break; case 497: bar = 1.31; break; case 498: bar = 1.31; break; case 499: bar = 1.3; break; case 500: bar = 1.3; break; case 501: bar = 1.3; break; case 502: bar = 1.29; break; case 503: bar = 1.29; break; case 504: bar = 1.29; break; case 505: bar = 1.28; break; case 506: bar = 1.28; break; case 507: bar = 1.27; break; case 508: bar = 1.27; break; case 509: bar = 1.27; break; case 510: bar = 1.26; break; case 511: bar = 1.26; break; case 512: bar = 1.26; break; case 513: bar = 1.25; break; case 514: bar = 1.25; break; case 515: bar = 1.24; break; case 516: bar = 1.24; break; case 517: bar = 1.24; break; case 518: bar = 1.23; break; case 519: bar = 1.23; break; case 520: bar = 1.23; break; case 521: bar = 1.22; break; case 522: bar = 1.22; break; case 523: bar = 1.22; break; case 524: bar = 1.21; break; case 525: bar = 1.21; break; case 526: bar = 1.21; break; case 527: bar = 1.2; break; case 528: bar = 1.2; break; case 529: bar = 1.2; break; case 530: bar = 1.19; break; case 531: bar = 1.19; break; case 532: bar = 1.18; break; case 533: bar = 1.18; break; case 534: bar = 1.18; break; case 535: bar = 1.17; break; case 536: bar = 1.17; break; case 537: bar = 1.17; break; case 538: bar = 1.16; break; case 539: bar = 1.16; break; case 540: bar = 1.16; break; case 541: bar = 1.15; break; case 542: bar = 1.15; break; case 543: bar = 1.15; break; case 544: bar = 1.14; break; case 545: bar = 1.14; break; case 546: bar = 1.14; break; case 547: bar = 1.13; break; case 548: bar = 1.13; break; case 549: bar = 1.13; break; case 550: bar = 1.12; break; case 551: bar = 1.12; break; case 552: bar = 1.12; break; case 553: bar = 1.12; break; case 554: bar = 1.11; break; case 555: bar = 1.11; break; case 556: bar = 1.11; break; case 557: bar = 1.1; break; case 558: bar = 1.1; break; case 559: bar = 1.1; break; case 560: bar = 1.09; break; case 561: bar = 1.09; break; case 562: bar = 1.09; break; case 563: bar = 1.08; break; case 564: bar = 1.08; break; case 565: bar = 1.08; break; case 566: bar = 1.07; break; case 567: bar = 1.07; break; case 568: bar = 1.07; break; case 569: bar = 1.07; break; case 570: bar = 1.06; break; case 571: bar = 1.06; break; case 572: bar = 1.06; break; case 573: bar = 1.05; break; case 574: bar = 1.05; break; case 575: bar = 1.05; break; case 576: bar = 1.04; break; case 577: bar = 1.04; break; case 578: bar = 1.04; break; case 579: bar = 1.04; break; case 580: bar = 1.03; break; case 581: bar = 1.03; break; case 582: bar = 1.03; break; case 583: bar = 1.02; break; case 584: bar = 1.02; break; case 585: bar = 1.02; break; case 586: bar = 1.02; break; case 587: bar = 1.01; break; case 588: bar = 1.01; break; case 589: bar = 1.01; break; case 590: bar = 1; break; case 591: bar = 1; break; case 592: bar = 1; break; case 593: bar = 1; break; case 594: bar = 0.99; break; case 595: bar = 0.99; break; case 596: bar = 0.99; break; case 597: bar = 0.98; break; case 598: bar = 0.98; break; case 599: bar = 0.98; break; case 600: bar = 0.98; break; case 601: bar = 0.97; break; case 602: bar = 0.97; break; case 603: bar = 0.97; break; case 604: bar = 0.96; break; case 605: bar = 0.96; break; case 606: bar = 0.96; break; case 607: bar = 0.96; break; case 608: bar = 0.95; break; case 609: bar = 0.95; break; case 610: bar = 0.95; break; case 611: bar = 0.95; break; case 612: bar = 0.94; break; case 613: bar = 0.94; break; case 614: bar = 0.94; break; case 615: bar = 0.94; break; case 616: bar = 0.93; break; case 617: bar = 0.93; break; case 618: bar = 0.93; break; case 619: bar = 0.92; break; case 620: bar = 0.92; break; case 621: bar = 0.92; break; case 622: bar = 0.92; break; case 623: bar = 0.91; break; case 624: bar = 0.91; break; case 625: bar = 0.91; break; case 626: bar = 0.91; break; case 627: bar = 0.9; break; case 628: bar = 0.9; break; case 629: bar = 0.9; break; case 630: bar = 0.9; break; case 631: bar = 0.89; break; case 632: bar = 0.89; break; case 633: bar = 0.89; break; case 634: bar = 0.89; break; case 635: bar = 0.88; break; case 636: bar = 0.88; break; case 637: bar = 0.88; break; case 638: bar = 0.88; break; case 639: bar = 0.87; break; case 640: bar = 0.87; break; case 641: bar = 0.87; break; case 642: bar = 0.87; break; case 643: bar = 0.86; break; case 644: bar = 0.86; break; case 645: bar = 0.86; break; case 646: bar = 0.86; break; case 647: bar = 0.85; break; case 648: bar = 0.85; break; case 649: bar = 0.85; break; case 650: bar = 0.85; break; case 651: bar = 0.84; break; case 652: bar = 0.84; break; case 653: bar = 0.84; break; case 654: bar = 0.84; break; case 655: bar = 0.84; break; case 656: bar = 0.83; break; case 657: bar = 0.83; break; case 658: bar = 0.83; break; case 659: bar = 0.83; break; case 660: bar = 0.82; break; case 661: bar = 0.82; break; case 662: bar = 0.82; break; case 663: bar = 0.82; break; case 664: bar = 0.81; break; case 665: bar = 0.81; break; case 666: bar = 0.81; break; case 667: bar = 0.81; break; case 668: bar = 0.81; break; case 669: bar = 0.8; break; case 670: bar = 0.8; break; case 671: bar = 0.8; break; case 672: bar = 0.8; break; case 673: bar = 0.79; break; case 674: bar = 0.79; break; case 675: bar = 0.79; break; case 676: bar = 0.79; break; case 677: bar = 0.78; break; case 678: bar = 0.78; break; case 679: bar = 0.78; break; case 680: bar = 0.78; break; case 681: bar = 0.78; break; case 682: bar = 0.77; break; case 683: bar = 0.77; break; case 684: bar = 0.77; break; case 685: bar = 0.77; break; case 686: bar = 0.77; break; case 687: bar = 0.76; break; case 688: bar = 0.76; break; case 689: bar = 0.76; break; case 690: bar = 0.76; break; case 691: bar = 0.75; break; case 692: bar = 0.75; break; case 693: bar = 0.75; break; case 694: bar = 0.75; break; case 695: bar = 0.75; break; case 696: bar = 0.74; break; case 697: bar = 0.74; break; case 698: bar = 0.74; break; case 699: bar = 0.74; break; case 700: bar = 0.74; break; case 701: bar = 0.73; break; case 702: bar = 0.73; break; case 703: bar = 0.73; break; case 704: bar = 0.73; break; case 705: bar = 0.72; break; case 706: bar = 0.72; break; case 707: bar = 0.72; break; case 708: bar = 0.72; break; case 709: bar = 0.72; break; case 710: bar = 0.71; break; case 711: bar = 0.71; break; case 712: bar = 0.71; break; case 713: bar = 0.71; break; case 714: bar = 0.71; break; case 715: bar = 0.7; break; case 716: bar = 0.7; break; case 717: bar = 0.7; break; case 718: bar = 0.7; break; case 719: bar = 0.7; break; case 720: bar = 0.69; break; case 721: bar = 0.69; break; case 722: bar = 0.69; break; case 723: bar = 0.69; break; case 724: bar = 0.69; break; case 725: bar = 0.68; break; case 726: bar = 0.68; break; case 727: bar = 0.68; break; case 728: bar = 0.68; break; case 729: bar = 0.68; break; case 730: bar = 0.67; break; case 731: bar = 0.67; break; case 732: bar = 0.67; break; case 733: bar = 0.67; break; case 734: bar = 0.67; break; case 735: bar = 0.67; break; case 736: bar = 0.66; break; case 737: bar = 0.66; break; case 738: bar = 0.66; break; case 739: bar = 0.66; break; case 740: bar = 0.66; break; case 741: bar = 0.65; break; case 742: bar = 0.65; break; case 743: bar = 0.65; break; case 744: bar = 0.65; break; case 745: bar = 0.65; break; case 746: bar = 0.64; break; case 747: bar = 0.64; break; case 748: bar = 0.64; break; case 749: bar = 0.64; break; case 750: bar = 0.64; break; case 751: bar = 0.64; break; case 752: bar = 0.63; break; case 753: bar = 0.63; break; case 754: bar = 0.63; break; case 755: bar = 0.63; break; case 756: bar = 0.63; break; case 757: bar = 0.62; break; case 758: bar = 0.62; break; case 759: bar = 0.62; break; case 760: bar = 0.62; break; case 761: bar = 0.62; break; case 762: bar = 0.61; break; case 763: bar = 0.61; break; case 764: bar = 0.61; break; case 765: bar = 0.61; break; case 766: bar = 0.61; break; case 767: bar = 0.61; break; case 768: bar = 0.6; break; case 769: bar = 0.6; break; case 770: bar = 0.6; break; case 771: bar = 0.6; break; case 772: bar = 0.6; break; case 773: bar = 0.6; break; case 774: bar = 0.59; break; case 775: bar = 0.59; break; case 776: bar = 0.59; break; case 777: bar = 0.59; break; case 778: bar = 0.59; break; case 779: bar = 0.59; break; case 780: bar = 0.58; break; case 781: bar = 0.58; break; case 782: bar = 0.58; break; case 783: bar = 0.58; break; case 784: bar = 0.58; break; case 785: bar = 0.57; break; case 786: bar = 0.57; break; case 787: bar = 0.57; break; case 788: bar = 0.57; break; case 789: bar = 0.57; break; case 790: bar = 0.57; break; case 791: bar = 0.56; break; case 792: bar = 0.56; break; case 793: bar = 0.56; break; case 794: bar = 0.56; break; case 795: bar = 0.56; break; case 796: bar = 0.56; break; case 797: bar = 0.55; break; case 798: bar = 0.55; break; case 799: bar = 0.55; break; case 800: bar = 0.55; break; case 801: bar = 0.55; break; case 802: bar = 0.55; break; case 803: bar = 0.54; break; case 804: bar = 0.54; break; case 805: bar = 0.54; break; case 806: bar = 0.54; break; case 807: bar = 0.54; break; case 808: bar = 0.54; break; case 809: bar = 0.53; break; case 810: bar = 0.53; break; case 811: bar = 0.53; break; case 812: bar = 0.53; break; case 813: bar = 0.53; break; case 814: bar = 0.53; break; case 815: bar = 0.53; break; case 816: bar = 0.52; break; case 817: bar = 0.52; break; case 818: bar = 0.52; break; case 819: bar = 0.52; break; case 820: bar = 0.52; break; case 821: bar = 0.52; break; case 822: bar = 0.51; break; case 823: bar = 0.51; break; case 824: bar = 0.51; break; case 825: bar = 0.51; break; case 826: bar = 0.51; break; case 827: bar = 0.51; break; case 828: bar = 0.5; break; case 829: bar = 0.5; break; case 830: bar = 0.5; break; case 831: bar = 0.5; break; case 832: bar = 0.5; break; case 833: bar = 0.5; break; case 834: bar = 0.5; break; case 835: bar = 0.49; break; case 836: bar = 0.49; break; case 837: bar = 0.49; break; case 838: bar = 0.49; break; case 839: bar = 0.49; break; case 840: bar = 0.49; break; case 841: bar = 0.48; break; case 842: bar = 0.48; break; case 843: bar = 0.48; break; case 844: bar = 0.48; break; case 845: bar = 0.48; break; case 846: bar = 0.48; break; case 847: bar = 0.48; break; case 848: bar = 0.47; break; case 849: bar = 0.47; break; case 850: bar = 0.47; break; case 851: bar = 0.47; break; case 852: bar = 0.47; break; case 853: bar = 0.47; break; case 854: bar = 0.47; break; case 855: bar = 0.46; break; case 856: bar = 0.46; break; case 857: bar = 0.46; break; case 858: bar = 0.46; break; case 859: bar = 0.46; break; case 860: bar = 0.46; break; case 861: bar = 0.46; break; case 862: bar = 0.45; break; case 863: bar = 0.45; break; case 864: bar = 0.45; break; case 865: bar = 0.45; break; case 866: bar = 0.45; break; case 867: bar = 0.45; break; case 868: bar = 0.45; break; case 869: bar = 0.44; break; case 870: bar = 0.44; break; case 871: bar = 0.44; break; case 872: bar = 0.44; break; case 873: bar = 0.44; break; case 874: bar = 0.44; break; case 875: bar = 0.44; break; case 876: bar = 0.43; break; case 877: bar = 0.43; break; case 878: bar = 0.43; break; case 879: bar = 0.43; break; case 880: bar = 0.43; break; case 881: bar = 0.43; break; case 882: bar = 0.43; break; case 883: bar = 0.42; break; case 884: bar = 0.42; break; case 885: bar = 0.42; break; case 886: bar = 0.42; break; case 887: bar = 0.42; break; case 888: bar = 0.42; break; case 889: bar = 0.42; break; case 890: bar = 0.41; break; case 891: bar = 0.41; break; case 892: bar = 0.41; break; case 893: bar = 0.41; break; case 894: bar = 0.41; break; case 895: bar = 0.41; break; case 896: bar = 0.41; break; case 897: bar = 0.41; break; case 898: bar = 0.4; break; case 899: bar = 0.4; break; case 900: bar = 0.4; break; case 901: bar = 0.4; break; case 902: bar = 0.4; break; case 903: bar = 0.4; break; case 904: bar = 0.4; break; case 905: bar = 0.39; break; case 906: bar = 0.39; break; case 907: bar = 0.39; break; case 908: bar = 0.39; break; case 909: bar = 0.39; break; case 910: bar = 0.39; break; case 911: bar = 0.39; break; case 912: bar = 0.39; break; case 913: bar = 0.38; break; case 914: bar = 0.38; break; case 915: bar = 0.38; break; case 916: bar = 0.38; break; case 917: bar = 0.38; break; case 918: bar = 0.38; break; case 919: bar = 0.38; break; case 920: bar = 0.38; break; case 921: bar = 0.37; break; case 922: bar = 0.37; break; case 923: bar = 0.37; break; case 924: bar = 0.37; break; case 925: bar = 0.37; break; case 926: bar = 0.37; break; case 927: bar = 0.37; break; case 928: bar = 0.37; break; case 929: bar = 0.36; break; case 930: bar = 0.36; break; case 931: bar = 0.36; break; case 932: bar = 0.36; break; case 933: bar = 0.36; break; case 934: bar = 0.36; break; case 935: bar = 0.36; break; case 936: bar = 0.36; break; case 937: bar = 0.35; break; case 938: bar = 0.35; break; case 939: bar = 0.35; break; case 940: bar = 0.35; break; case 941: bar = 0.35; break; case 942: bar = 0.35; break; case 943: bar = 0.35; break; case 944: bar = 0.35; break; case 945: bar = 0.34; break; case 946: bar = 0.34; break; case 947: bar = 0.34; break; case 948: bar = 0.34; break; case 949: bar = 0.34; break; case 950: bar = 0.34; break; case 951: bar = 0.34; break; case 952: bar = 0.34; break; case 953: bar = 0.33; break; case 954: bar = 0.33; break; case 955: bar = 0.33; break; case 956: bar = 0.33; break; case 957: bar = 0.33; break; case 958: bar = 0.33; break; case 959: bar = 0.33; break; case 960: bar = 0.33; break; case 961: bar = 0.32; break; case 962: bar = 0.32; break; case 963: bar = 0.32; break; case 964: bar = 0.32; break; case 965: bar = 0.32; break; case 966: bar = 0.32; break; case 967: bar = 0.32; break; case 968: bar = 0.32; break; case 969: bar = 0.32; break; case 970: bar = 0.31; break; case 971: bar = 0.31; break; case 972: bar = 0.31; break; case 973: bar = 0.31; break; case 974: bar = 0.31; break; case 975: bar = 0.31; break; case 976: bar = 0.31; break; case 977: bar = 0.31; break; case 978: bar = 0.3; break; case 979: bar = 0.3; break; case 980: bar = 0.3; break; case 981: bar = 0.3; break; case 982: bar = 0.3; break; case 983: bar = 0.3; break; case 984: bar = 0.3; break; case 985: bar = 0.3; break; case 986: bar = 0.3; break; case 987: bar = 0.29; break; case 988: bar = 0.29; break; case 989: bar = 0.29; break; case 990: bar = 0.29; break; case 991: bar = 0.29; break; case 992: bar = 0.29; break; case 993: bar = 0.29; break; case 994: bar = 0.29; break; case 995: bar = 0.29; break; case 996: bar = 0.28; break; case 997: bar = 0.28; break; case 998: bar = 0.28; break; case 999: bar = 0.28; break; case 1000: bar = 0.28; break; case 1001: bar = 0.28; break; case 1002: bar = 0.28; break; case 1003: bar = 0.28; break; case 1004: bar = 0.28; break; case 1005: bar = 0.27; break; case 1006: bar = 0.27; break; case 1007: bar = 0.27; break; case 1008: bar = 0.27; break; case 1009: bar = 0.27; break; case 1010: bar = 0.27; break; case 1011: bar = 0.27; break; case 1012: bar = 0.27; break; case 1013: bar = 0.27; break; case 1014: bar = 0.26; break; case 1015: bar = 0.26; break; case 1016: bar = 0.26; break; case 1017: bar = 0.26; break; case 1018: bar = 0.26; break; case 1019: bar = 0.26; break; case 1020: bar = 0.26; break; case 1021: bar = 0.26; break; case 1022: bar = 0.26; break; case 1023: bar = 0.26; break; case 1024: bar = 0.25; break;
case 345: bar = 2.13; break; | case 345: bar = 2.13; break; case 346: bar = 2.12; break; case 347: bar = 2.11; break; case 348: bar = 2.11; break; case 349: bar = 2.1; break; case 350: bar = 2.09; break; case 351: bar = 2.08; break; case 352: bar = 2.08; break; case 353: bar = 2.07; break; case 354: bar = 2.06; break; case 355: bar = 2.05; break; case 356: bar = 2.05; break; case 357: bar = 2.04; break; case 358: bar = 2.03; break; case 359: bar = 2.03; break; case 360: bar = 2.02; break; case 361: bar = 2.01; break; case 362: bar = 2.01; break; case 363: bar = 2; break; case 364: bar = 1.99; break; case 365: bar = 1.99; break; case 366: bar = 1.98; break; case 367: bar = 1.97; break; case 368: bar = 1.97; break; case 369: bar = 1.96; break; case 370: bar = 1.95; break; case 371: bar = 1.95; break; case 372: bar = 1.94; break; case 373: bar = 1.93; break; case 374: bar = 1.93; break; case 375: bar = 1.92; break; case 376: bar = 1.91; break; case 377: bar = 1.91; break; case 378: bar = 1.9; break; case 379: bar = 1.89; break; case 380: bar = 1.89; break; case 381: bar = 1.88; break; case 382: bar = 1.88; break; case 383: bar = 1.87; break; case 384: bar = 1.86; break; case 385: bar = 1.86; break; case 386: bar = 1.85; break; case 387: bar = 1.85; break; case 388: bar = 1.84; break; case 389: bar = 1.83; break; case 390: bar = 1.83; break; case 391: bar = 1.82; break; case 392: bar = 1.82; break; case 393: bar = 1.81; break; case 394: bar = 1.8; break; case 395: bar = 1.8; break; case 396: bar = 1.79; break; case 397: bar = 1.79; break; case 398: bar = 1.78; break; case 399: bar = 1.77; break; case 400: bar = 1.77; break; case 401: bar = 1.76; break; case 402: bar = 1.76; break; case 403: bar = 1.75; break; case 404: bar = 1.75; break; case 405: bar = 1.74; break; case 406: bar = 1.73; break; case 407: bar = 1.73; break; case 408: bar = 1.72; break; case 409: bar = 1.72; break; case 410: bar = 1.71; break; case 411: bar = 1.71; break; case 412: bar = 1.7; break; case 413: bar = 1.7; break; case 414: bar = 1.69; break; case 415: bar = 1.69; break; case 416: bar = 1.68; break; case 417: bar = 1.67; break; case 418: bar = 1.67; break; case 419: bar = 1.66; break; case 420: bar = 1.66; break; case 421: bar = 1.65; break; case 422: bar = 1.65; break; case 423: bar = 1.64; break; case 424: bar = 1.64; break; case 425: bar = 1.63; break; case 426: bar = 1.63; break; case 427: bar = 1.62; break; case 428: bar = 1.62; break; case 429: bar = 1.61; break; case 430: bar = 1.61; break; case 431: bar = 1.6; break; case 432: bar = 1.6; break; case 433: bar = 1.59; break; case 434: bar = 1.59; break; case 435: bar = 1.58; break; case 436: bar = 1.58; break; case 437: bar = 1.57; break; case 438: bar = 1.57; break; case 439: bar = 1.56; break; case 440: bar = 1.56; break; case 441: bar = 1.55; break; case 442: bar = 1.55; break; case 443: bar = 1.54; break; case 444: bar = 1.54; break; case 445: bar = 1.53; break; case 446: bar = 1.53; break; case 447: bar = 1.53; break; case 448: bar = 1.52; break; case 449: bar = 1.52; break; case 450: bar = 1.51; break; case 451: bar = 1.51; break; case 452: bar = 1.5; break; case 453: bar = 1.5; break; case 454: bar = 1.49; break; case 455: bar = 1.49; break; case 456: bar = 1.48; break; case 457: bar = 1.48; break; case 458: bar = 1.47; break; case 459: bar = 1.47; break; case 460: bar = 1.47; break; case 461: bar = 1.46; break; case 462: bar = 1.46; break; case 463: bar = 1.45; break; case 464: bar = 1.45; break; case 465: bar = 1.44; break; case 466: bar = 1.44; break; case 467: bar = 1.44; break; case 468: bar = 1.43; break; case 469: bar = 1.43; break; case 470: bar = 1.42; break; case 471: bar = 1.42; break; case 472: bar = 1.41; break; case 473: bar = 1.41; break; case 474: bar = 1.41; break; case 475: bar = 1.4; break; case 476: bar = 1.4; break; case 477: bar = 1.39; break; case 478: bar = 1.39; break; case 479: bar = 1.38; break; case 480: bar = 1.38; break; case 481: bar = 1.38; break; case 482: bar = 1.37; break; case 483: bar = 1.37; break; case 484: bar = 1.36; break; case 485: bar = 1.36; break; case 486: bar = 1.36; break; case 487: bar = 1.35; break; case 488: bar = 1.35; break; case 489: bar = 1.34; break; case 490: bar = 1.34; break; case 491: bar = 1.34; break; case 492: bar = 1.33; break; case 493: bar = 1.33; break; case 494: bar = 1.32; break; case 495: bar = 1.32; break; case 496: bar = 1.32; break; case 497: bar = 1.31; break; case 498: bar = 1.31; break; case 499: bar = 1.3; break; case 500: bar = 1.3; break; case 501: bar = 1.3; break; case 502: bar = 1.29; break; case 503: bar = 1.29; break; case 504: bar = 1.29; break; case 505: bar = 1.28; break; case 506: bar = 1.28; break; case 507: bar = 1.27; break; case 508: bar = 1.27; break; case 509: bar = 1.27; break; case 510: bar = 1.26; break; case 511: bar = 1.26; break; case 512: bar = 1.26; break; case 513: bar = 1.25; break; case 514: bar = 1.25; break; case 515: bar = 1.24; break; case 516: bar = 1.24; break; case 517: bar = 1.24; break; case 518: bar = 1.23; break; case 519: bar = 1.23; break; case 520: bar = 1.23; break; case 521: bar = 1.22; break; case 522: bar = 1.22; break; case 523: bar = 1.22; break; case 524: bar = 1.21; break; case 525: bar = 1.21; break; case 526: bar = 1.21; break; case 527: bar = 1.2; break; case 528: bar = 1.2; break; case 529: bar = 1.2; break; case 530: bar = 1.19; break; case 531: bar = 1.19; break; case 532: bar = 1.18; break; case 533: bar = 1.18; break; case 534: bar = 1.18; break; case 535: bar = 1.17; break; case 536: bar = 1.17; break; case 537: bar = 1.17; break; case 538: bar = 1.16; break; case 539: bar = 1.16; break; case 540: bar = 1.16; break; case 541: bar = 1.15; break; case 542: bar = 1.15; break; case 543: bar = 1.15; break; case 544: bar = 1.14; break; case 545: bar = 1.14; break; case 546: bar = 1.14; break; case 547: bar = 1.13; break; case 548: bar = 1.13; break; case 549: bar = 1.13; break; case 550: bar = 1.12; break; case 551: bar = 1.12; break; case 552: bar = 1.12; break; case 553: bar = 1.12; break; case 554: bar = 1.11; break; case 555: bar = 1.11; break; case 556: bar = 1.11; break; case 557: bar = 1.1; break; case 558: bar = 1.1; break; case 559: bar = 1.1; break; case 560: bar = 1.09; break; case 561: bar = 1.09; break; case 562: bar = 1.09; break; case 563: bar = 1.08; break; case 564: bar = 1.08; break; case 565: bar = 1.08; break; case 566: bar = 1.07; break; case 567: bar = 1.07; break; case 568: bar = 1.07; break; case 569: bar = 1.07; break; case 570: bar = 1.06; break; case 571: bar = 1.06; break; case 572: bar = 1.06; break; case 573: bar = 1.05; break; case 574: bar = 1.05; break; case 575: bar = 1.05; break; case 576: bar = 1.04; break; case 577: bar = 1.04; break; case 578: bar = 1.04; break; case 579: bar = 1.04; break; case 580: bar = 1.03; break; case 581: bar = 1.03; break; case 582: bar = 1.03; break; case 583: bar = 1.02; break; case 584: bar = 1.02; break; case 585: bar = 1.02; break; case 586: bar = 1.02; break; case 587: bar = 1.01; break; case 588: bar = 1.01; break; case 589: bar = 1.01; break; case 590: bar = 1; break; case 591: bar = 1; break; case 592: bar = 1; break; case 593: bar = 1; break; case 594: bar = 0.99; break; case 595: bar = 0.99; break; case 596: bar = 0.99; break; case 597: bar = 0.98; break; case 598: bar = 0.98; break; case 599: bar = 0.98; break; case 600: bar = 0.98; break; case 601: bar = 0.97; break; case 602: bar = 0.97; break; case 603: bar = 0.97; break; case 604: bar = 0.96; break; case 605: bar = 0.96; break; case 606: bar = 0.96; break; case 607: bar = 0.96; break; case 608: bar = 0.95; break; case 609: bar = 0.95; break; case 610: bar = 0.95; break; case 611: bar = 0.95; break; case 612: bar = 0.94; break; case 613: bar = 0.94; break; case 614: bar = 0.94; break; case 615: bar = 0.94; break; case 616: bar = 0.93; break; case 617: bar = 0.93; break; case 618: bar = 0.93; break; case 619: bar = 0.92; break; case 620: bar = 0.92; break; case 621: bar = 0.92; break; case 622: bar = 0.92; break; case 623: bar = 0.91; break; case 624: bar = 0.91; break; case 625: bar = 0.91; break; case 626: bar = 0.91; break; case 627: bar = 0.9; break; case 628: bar = 0.9; break; case 629: bar = 0.9; break; case 630: bar = 0.9; break; case 631: bar = 0.89; break; case 632: bar = 0.89; break; case 633: bar = 0.89; break; case 634: bar = 0.89; break; case 635: bar = 0.88; break; case 636: bar = 0.88; break; case 637: bar = 0.88; break; case 638: bar = 0.88; break; case 639: bar = 0.87; break; case 640: bar = 0.87; break; case 641: bar = 0.87; break; case 642: bar = 0.87; break; case 643: bar = 0.86; break; case 644: bar = 0.86; break; case 645: bar = 0.86; break; case 646: bar = 0.86; break; case 647: bar = 0.85; break; case 648: bar = 0.85; break; case 649: bar = 0.85; break; case 650: bar = 0.85; break; case 651: bar = 0.84; break; case 652: bar = 0.84; break; case 653: bar = 0.84; break; case 654: bar = 0.84; break; case 655: bar = 0.84; break; case 656: bar = 0.83; break; case 657: bar = 0.83; break; case 658: bar = 0.83; break; case 659: bar = 0.83; break; case 660: bar = 0.82; break; case 661: bar = 0.82; break; case 662: bar = 0.82; break; case 663: bar = 0.82; break; case 664: bar = 0.81; break; case 665: bar = 0.81; break; case 666: bar = 0.81; break; case 667: bar = 0.81; break; case 668: bar = 0.81; break; case 669: bar = 0.8; break; case 670: bar = 0.8; break; case 671: bar = 0.8; break; case 672: bar = 0.8; break; case 673: bar = 0.79; break; case 674: bar = 0.79; break; case 675: bar = 0.79; break; case 676: bar = 0.79; break; case 677: bar = 0.78; break; case 678: bar = 0.78; break; case 679: bar = 0.78; break; case 680: bar = 0.78; break; case 681: bar = 0.78; break; case 682: bar = 0.77; break; case 683: bar = 0.77; break; case 684: bar = 0.77; break; case 685: bar = 0.77; break; case 686: bar = 0.77; break; case 687: bar = 0.76; break; case 688: bar = 0.76; break; case 689: bar = 0.76; break; case 690: bar = 0.76; break; case 691: bar = 0.75; break; case 692: bar = 0.75; break; case 693: bar = 0.75; break; case 694: bar = 0.75; break; case 695: bar = 0.75; break; case 696: bar = 0.74; break; case 697: bar = 0.74; break; case 698: bar = 0.74; break; case 699: bar = 0.74; break; case 700: bar = 0.74; break; case 701: bar = 0.73; break; case 702: bar = 0.73; break; case 703: bar = 0.73; break; case 704: bar = 0.73; break; case 705: bar = 0.72; break; case 706: bar = 0.72; break; case 707: bar = 0.72; break; case 708: bar = 0.72; break; case 709: bar = 0.72; break; case 710: bar = 0.71; break; case 711: bar = 0.71; break; case 712: bar = 0.71; break; case 713: bar = 0.71; break; case 714: bar = 0.71; break; case 715: bar = 0.7; break; case 716: bar = 0.7; break; case 717: bar = 0.7; break; case 718: bar = 0.7; break; case 719: bar = 0.7; break; case 720: bar = 0.69; break; case 721: bar = 0.69; break; case 722: bar = 0.69; break; case 723: bar = 0.69; break; case 724: bar = 0.69; break; case 725: bar = 0.68; break; case 726: bar = 0.68; break; case 727: bar = 0.68; break; case 728: bar = 0.68; break; case 729: bar = 0.68; break; case 730: bar = 0.67; break; case 731: bar = 0.67; break; case 732: bar = 0.67; break; case 733: bar = 0.67; break; case 734: bar = 0.67; break; case 735: bar = 0.67; break; case 736: bar = 0.66; break; case 737: bar = 0.66; break; case 738: bar = 0.66; break; case 739: bar = 0.66; break; case 740: bar = 0.66; break; case 741: bar = 0.65; break; case 742: bar = 0.65; break; case 743: bar = 0.65; break; case 744: bar = 0.65; break; case 745: bar = 0.65; break; case 746: bar = 0.64; break; case 747: bar = 0.64; break; case 748: bar = 0.64; break; case 749: bar = 0.64; break; case 750: bar = 0.64; break; case 751: bar = 0.64; break; case 752: bar = 0.63; break; case 753: bar = 0.63; break; case 754: bar = 0.63; break; case 755: bar = 0.63; break; case 756: bar = 0.63; break; case 757: bar = 0.62; break; case 758: bar = 0.62; break; case 759: bar = 0.62; break; case 760: bar = 0.62; break; case 761: bar = 0.62; break; case 762: bar = 0.61; break; case 763: bar = 0.61; break; case 764: bar = 0.61; break; case 765: bar = 0.61; break; case 766: bar = 0.61; break; case 767: bar = 0.61; break; case 768: bar = 0.6; break; case 769: bar = 0.6; break; case 770: bar = 0.6; break; case 771: bar = 0.6; break; case 772: bar = 0.6; break; case 773: bar = 0.6; break; case 774: bar = 0.59; break; case 775: bar = 0.59; break; case 776: bar = 0.59; break; case 777: bar = 0.59; break; case 778: bar = 0.59; break; case 779: bar = 0.59; break; case 780: bar = 0.58; break; case 781: bar = 0.58; break; case 782: bar = 0.58; break; case 783: bar = 0.58; break; case 784: bar = 0.58; break; case 785: bar = 0.57; break; case 786: bar = 0.57; break; case 787: bar = 0.57; break; case 788: bar = 0.57; break; case 789: bar = 0.57; break; case 790: bar = 0.57; break; case 791: bar = 0.56; break; case 792: bar = 0.56; break; case 793: bar = 0.56; break; case 794: bar = 0.56; break; case 795: bar = 0.56; break; case 796: bar = 0.56; break; case 797: bar = 0.55; break; case 798: bar = 0.55; break; case 799: bar = 0.55; break; case 800: bar = 0.55; break; case 801: bar = 0.55; break; case 802: bar = 0.55; break; case 803: bar = 0.54; break; case 804: bar = 0.54; break; case 805: bar = 0.54; break; case 806: bar = 0.54; break; case 807: bar = 0.54; break; case 808: bar = 0.54; break; case 809: bar = 0.53; break; case 810: bar = 0.53; break; case 811: bar = 0.53; break; case 812: bar = 0.53; break; case 813: bar = 0.53; break; case 814: bar = 0.53; break; case 815: bar = 0.53; break; case 816: bar = 0.52; break; case 817: bar = 0.52; break; case 818: bar = 0.52; break; case 819: bar = 0.52; break; case 820: bar = 0.52; break; case 821: bar = 0.52; break; case 822: bar = 0.51; break; case 823: bar = 0.51; break; case 824: bar = 0.51; break; case 825: bar = 0.51; break; case 826: bar = 0.51; break; case 827: bar = 0.51; break; case 828: bar = 0.5; break; case 829: bar = 0.5; break; case 830: bar = 0.5; break; case 831: bar = 0.5; break; case 832: bar = 0.5; break; case 833: bar = 0.5; break; case 834: bar = 0.5; break; case 835: bar = 0.49; break; case 836: bar = 0.49; break; case 837: bar = 0.49; break; case 838: bar = 0.49; break; case 839: bar = 0.49; break; case 840: bar = 0.49; break; case 841: bar = 0.48; break; case 842: bar = 0.48; break; case 843: bar = 0.48; break; case 844: bar = 0.48; break; case 845: bar = 0.48; break; case 846: bar = 0.48; break; case 847: bar = 0.48; break; case 848: bar = 0.47; break; case 849: bar = 0.47; break; case 850: bar = 0.47; break; case 851: bar = 0.47; break; case 852: bar = 0.47; break; case 853: bar = 0.47; break; case 854: bar = 0.47; break; case 855: bar = 0.46; break; case 856: bar = 0.46; break; case 857: bar = 0.46; break; case 858: bar = 0.46; break; case 859: bar = 0.46; break; case 860: bar = 0.46; break; case 861: bar = 0.46; break; case 862: bar = 0.45; break; case 863: bar = 0.45; break; case 864: bar = 0.45; break; case 865: bar = 0.45; break; case 866: bar = 0.45; break; case 867: bar = 0.45; break; case 868: bar = 0.45; break; case 869: bar = 0.44; break; case 870: bar = 0.44; break; case 871: bar = 0.44; break; case 872: bar = 0.44; break; case 873: bar = 0.44; break; case 874: bar = 0.44; break; case 875: bar = 0.44; break; case 876: bar = 0.43; break; case 877: bar = 0.43; break; case 878: bar = 0.43; break; case 879: bar = 0.43; break; case 880: bar = 0.43; break; case 881: bar = 0.43; break; case 882: bar = 0.43; break; case 883: bar = 0.42; break; case 884: bar = 0.42; break; case 885: bar = 0.42; break; case 886: bar = 0.42; break; case 887: bar = 0.42; break; case 888: bar = 0.42; break; case 889: bar = 0.42; break; case 890: bar = 0.41; break; case 891: bar = 0.41; break; case 892: bar = 0.41; break; case 893: bar = 0.41; break; case 894: bar = 0.41; break; case 895: bar = 0.41; break; case 896: bar = 0.41; break; case 897: bar = 0.41; break; case 898: bar = 0.4; break; case 899: bar = 0.4; break; case 900: bar = 0.4; break; case 901: bar = 0.4; break; case 902: bar = 0.4; break; case 903: bar = 0.4; break; case 904: bar = 0.4; break; case 905: bar = 0.39; break; case 906: bar = 0.39; break; case 907: bar = 0.39; break; case 908: bar = 0.39; break; case 909: bar = 0.39; break; case 910: bar = 0.39; break; case 911: bar = 0.39; break; case 912: bar = 0.39; break; case 913: bar = 0.38; break; case 914: bar = 0.38; break; case 915: bar = 0.38; break; case 916: bar = 0.38; break; case 917: bar = 0.38; break; case 918: bar = 0.38; break; case 919: bar = 0.38; break; case 920: bar = 0.38; break; case 921: bar = 0.37; break; case 922: bar = 0.37; break; case 923: bar = 0.37; break; case 924: bar = 0.37; break; case 925: bar = 0.37; break; case 926: bar = 0.37; break; case 927: bar = 0.37; break; case 928: bar = 0.37; break; case 929: bar = 0.36; break; case 930: bar = 0.36; break; case 931: bar = 0.36; break; case 932: bar = 0.36; break; case 933: bar = 0.36; break; case 934: bar = 0.36; break; case 935: bar = 0.36; break; case 936: bar = 0.36; break; case 937: bar = 0.35; break; case 938: bar = 0.35; break; case 939: bar = 0.35; break; case 940: bar = 0.35; break; case 941: bar = 0.35; break; case 942: bar = 0.35; break; case 943: bar = 0.35; break; case 944: bar = 0.35; break; case 945: bar = 0.34; break; case 946: bar = 0.34; break; case 947: bar = 0.34; break; case 948: bar = 0.34; break; case 949: bar = 0.34; break; case 950: bar = 0.34; break; case 951: bar = 0.34; break; case 952: bar = 0.34; break; case 953: bar = 0.33; break; case 954: bar = 0.33; break; case 955: bar = 0.33; break; case 956: bar = 0.33; break; case 957: bar = 0.33; break; case 958: bar = 0.33; break; case 959: bar = 0.33; break; case 960: bar = 0.33; break; case 961: bar = 0.32; break; case 962: bar = 0.32; break; case 963: bar = 0.32; break; case 964: bar = 0.32; break; case 965: bar = 0.32; break; case 966: bar = 0.32; break; case 967: bar = 0.32; break; case 968: bar = 0.32; break; case 969: bar = 0.32; break; case 970: bar = 0.31; break; case 971: bar = 0.31; break; case 972: bar = 0.31; break; case 973: bar = 0.31; break; case 974: bar = 0.31; break; case 975: bar = 0.31; break; case 976: bar = 0.31; break; case 977: bar = 0.31; break; case 978: bar = 0.3; break; case 979: bar = 0.3; break; case 980: bar = 0.3; break; case 981: bar = 0.3; break; case 982: bar = 0.3; break; case 983: bar = 0.3; break; case 984: bar = 0.3; break; case 985: bar = 0.3; break; case 986: bar = 0.3; break; case 987: bar = 0.29; break; case 988: bar = 0.29; break; case 989: bar = 0.29; break; case 990: bar = 0.29; break; case 991: bar = 0.29; break; case 992: bar = 0.29; break; case 993: bar = 0.29; break; case 994: bar = 0.29; break; case 995: bar = 0.29; break; case 996: bar = 0.28; break; case 997: bar = 0.28; break; case 998: bar = 0.28; break; case 999: bar = 0.28; break; case 1000: bar = 0.28; break; case 1001: bar = 0.28; break; case 1002: bar = 0.28; break; case 1003: bar = 0.28; break; case 1004: bar = 0.28; break; case 1005: bar = 0.27; break; case 1006: bar = 0.27; break; case 1007: bar = 0.27; break; case 1008: bar = 0.27; break; case 1009: bar = 0.27; break; case 1010: bar = 0.27; break; case 1011: bar = 0.27; break; case 1012: bar = 0.27; break; case 1013: bar = 0.27; break; case 1014: bar = 0.26; break; case 1015: bar = 0.26; break; case 1016: bar = 0.26; break; case 1017: bar = 0.26; break; case 1018: bar = 0.26; break; case 1019: bar = 0.26; break; case 1020: bar = 0.26; break; case 1021: bar = 0.26; break; case 1022: bar = 0.26; break; case 1023: bar = 0.26; break; case 1024: bar = 0.25; break;
case 346: bar = 2.12; break; | case 346: bar = 2.12; break; case 347: bar = 2.11; break; case 348: bar = 2.11; break; case 349: bar = 2.1; break; case 350: bar = 2.09; break; case 351: bar = 2.08; break; case 352: bar = 2.08; break; case 353: bar = 2.07; break; case 354: bar = 2.06; break; case 355: bar = 2.05; break; case 356: bar = 2.05; break; case 357: bar = 2.04; break; case 358: bar = 2.03; break; case 359: bar = 2.03; break; case 360: bar = 2.02; break; case 361: bar = 2.01; break; case 362: bar = 2.01; break; case 363: bar = 2; break; case 364: bar = 1.99; break; case 365: bar = 1.99; break; case 366: bar = 1.98; break; case 367: bar = 1.97; break; case 368: bar = 1.97; break; case 369: bar = 1.96; break; case 370: bar = 1.95; break; case 371: bar = 1.95; break; case 372: bar = 1.94; break; case 373: bar = 1.93; break; case 374: bar = 1.93; break; case 375: bar = 1.92; break; case 376: bar = 1.91; break; case 377: bar = 1.91; break; case 378: bar = 1.9; break; case 379: bar = 1.89; break; case 380: bar = 1.89; break; case 381: bar = 1.88; break; case 382: bar = 1.88; break; case 383: bar = 1.87; break; case 384: bar = 1.86; break; case 385: bar = 1.86; break; case 386: bar = 1.85; break; case 387: bar = 1.85; break; case 388: bar = 1.84; break; case 389: bar = 1.83; break; case 390: bar = 1.83; break; case 391: bar = 1.82; break; case 392: bar = 1.82; break; case 393: bar = 1.81; break; case 394: bar = 1.8; break; case 395: bar = 1.8; break; case 396: bar = 1.79; break; case 397: bar = 1.79; break; case 398: bar = 1.78; break; case 399: bar = 1.77; break; case 400: bar = 1.77; break; case 401: bar = 1.76; break; case 402: bar = 1.76; break; case 403: bar = 1.75; break; case 404: bar = 1.75; break; case 405: bar = 1.74; break; case 406: bar = 1.73; break; case 407: bar = 1.73; break; case 408: bar = 1.72; break; case 409: bar = 1.72; break; case 410: bar = 1.71; break; case 411: bar = 1.71; break; case 412: bar = 1.7; break; case 413: bar = 1.7; break; case 414: bar = 1.69; break; case 415: bar = 1.69; break; case 416: bar = 1.68; break; case 417: bar = 1.67; break; case 418: bar = 1.67; break; case 419: bar = 1.66; break; case 420: bar = 1.66; break; case 421: bar = 1.65; break; case 422: bar = 1.65; break; case 423: bar = 1.64; break; case 424: bar = 1.64; break; case 425: bar = 1.63; break; case 426: bar = 1.63; break; case 427: bar = 1.62; break; case 428: bar = 1.62; break; case 429: bar = 1.61; break; case 430: bar = 1.61; break; case 431: bar = 1.6; break; case 432: bar = 1.6; break; case 433: bar = 1.59; break; case 434: bar = 1.59; break; case 435: bar = 1.58; break; case 436: bar = 1.58; break; case 437: bar = 1.57; break; case 438: bar = 1.57; break; case 439: bar = 1.56; break; case 440: bar = 1.56; break; case 441: bar = 1.55; break; case 442: bar = 1.55; break; case 443: bar = 1.54; break; case 444: bar = 1.54; break; case 445: bar = 1.53; break; case 446: bar = 1.53; break; case 447: bar = 1.53; break; case 448: bar = 1.52; break; case 449: bar = 1.52; break; case 450: bar = 1.51; break; case 451: bar = 1.51; break; case 452: bar = 1.5; break; case 453: bar = 1.5; break; case 454: bar = 1.49; break; case 455: bar = 1.49; break; case 456: bar = 1.48; break; case 457: bar = 1.48; break; case 458: bar = 1.47; break; case 459: bar = 1.47; break; case 460: bar = 1.47; break; case 461: bar = 1.46; break; case 462: bar = 1.46; break; case 463: bar = 1.45; break; case 464: bar = 1.45; break; case 465: bar = 1.44; break; case 466: bar = 1.44; break; case 467: bar = 1.44; break; case 468: bar = 1.43; break; case 469: bar = 1.43; break; case 470: bar = 1.42; break; case 471: bar = 1.42; break; case 472: bar = 1.41; break; case 473: bar = 1.41; break; case 474: bar = 1.41; break; case 475: bar = 1.4; break; case 476: bar = 1.4; break; case 477: bar = 1.39; break; case 478: bar = 1.39; break; case 479: bar = 1.38; break; case 480: bar = 1.38; break; case 481: bar = 1.38; break; case 482: bar = 1.37; break; case 483: bar = 1.37; break; case 484: bar = 1.36; break; case 485: bar = 1.36; break; case 486: bar = 1.36; break; case 487: bar = 1.35; break; case 488: bar = 1.35; break; case 489: bar = 1.34; break; case 490: bar = 1.34; break; case 491: bar = 1.34; break; case 492: bar = 1.33; break; case 493: bar = 1.33; break; case 494: bar = 1.32; break; case 495: bar = 1.32; break; case 496: bar = 1.32; break; case 497: bar = 1.31; break; case 498: bar = 1.31; break; case 499: bar = 1.3; break; case 500: bar = 1.3; break; case 501: bar = 1.3; break; case 502: bar = 1.29; break; case 503: bar = 1.29; break; case 504: bar = 1.29; break; case 505: bar = 1.28; break; case 506: bar = 1.28; break; case 507: bar = 1.27; break; case 508: bar = 1.27; break; case 509: bar = 1.27; break; case 510: bar = 1.26; break; case 511: bar = 1.26; break; case 512: bar = 1.26; break; case 513: bar = 1.25; break; case 514: bar = 1.25; break; case 515: bar = 1.24; break; case 516: bar = 1.24; break; case 517: bar = 1.24; break; case 518: bar = 1.23; break; case 519: bar = 1.23; break; case 520: bar = 1.23; break; case 521: bar = 1.22; break; case 522: bar = 1.22; break; case 523: bar = 1.22; break; case 524: bar = 1.21; break; case 525: bar = 1.21; break; case 526: bar = 1.21; break; case 527: bar = 1.2; break; case 528: bar = 1.2; break; case 529: bar = 1.2; break; case 530: bar = 1.19; break; case 531: bar = 1.19; break; case 532: bar = 1.18; break; case 533: bar = 1.18; break; case 534: bar = 1.18; break; case 535: bar = 1.17; break; case 536: bar = 1.17; break; case 537: bar = 1.17; break; case 538: bar = 1.16; break; case 539: bar = 1.16; break; case 540: bar = 1.16; break; case 541: bar = 1.15; break; case 542: bar = 1.15; break; case 543: bar = 1.15; break; case 544: bar = 1.14; break; case 545: bar = 1.14; break; case 546: bar = 1.14; break; case 547: bar = 1.13; break; case 548: bar = 1.13; break; case 549: bar = 1.13; break; case 550: bar = 1.12; break; case 551: bar = 1.12; break; case 552: bar = 1.12; break; case 553: bar = 1.12; break; case 554: bar = 1.11; break; case 555: bar = 1.11; break; case 556: bar = 1.11; break; case 557: bar = 1.1; break; case 558: bar = 1.1; break; case 559: bar = 1.1; break; case 560: bar = 1.09; break; case 561: bar = 1.09; break; case 562: bar = 1.09; break; case 563: bar = 1.08; break; case 564: bar = 1.08; break; case 565: bar = 1.08; break; case 566: bar = 1.07; break; case 567: bar = 1.07; break; case 568: bar = 1.07; break; case 569: bar = 1.07; break; case 570: bar = 1.06; break; case 571: bar = 1.06; break; case 572: bar = 1.06; break; case 573: bar = 1.05; break; case 574: bar = 1.05; break; case 575: bar = 1.05; break; case 576: bar = 1.04; break; case 577: bar = 1.04; break; case 578: bar = 1.04; break; case 579: bar = 1.04; break; case 580: bar = 1.03; break; case 581: bar = 1.03; break; case 582: bar = 1.03; break; case 583: bar = 1.02; break; case 584: bar = 1.02; break; case 585: bar = 1.02; break; case 586: bar = 1.02; break; case 587: bar = 1.01; break; case 588: bar = 1.01; break; case 589: bar = 1.01; break; case 590: bar = 1; break; case 591: bar = 1; break; case 592: bar = 1; break; case 593: bar = 1; break; case 594: bar = 0.99; break; case 595: bar = 0.99; break; case 596: bar = 0.99; break; case 597: bar = 0.98; break; case 598: bar = 0.98; break; case 599: bar = 0.98; break; case 600: bar = 0.98; break; case 601: bar = 0.97; break; case 602: bar = 0.97; break; case 603: bar = 0.97; break; case 604: bar = 0.96; break; case 605: bar = 0.96; break; case 606: bar = 0.96; break; case 607: bar = 0.96; break; case 608: bar = 0.95; break; case 609: bar = 0.95; break; case 610: bar = 0.95; break; case 611: bar = 0.95; break; case 612: bar = 0.94; break; case 613: bar = 0.94; break; case 614: bar = 0.94; break; case 615: bar = 0.94; break; case 616: bar = 0.93; break; case 617: bar = 0.93; break; case 618: bar = 0.93; break; case 619: bar = 0.92; break; case 620: bar = 0.92; break; case 621: bar = 0.92; break; case 622: bar = 0.92; break; case 623: bar = 0.91; break; case 624: bar = 0.91; break; case 625: bar = 0.91; break; case 626: bar = 0.91; break; case 627: bar = 0.9; break; case 628: bar = 0.9; break; case 629: bar = 0.9; break; case 630: bar = 0.9; break; case 631: bar = 0.89; break; case 632: bar = 0.89; break; case 633: bar = 0.89; break; case 634: bar = 0.89; break; case 635: bar = 0.88; break; case 636: bar = 0.88; break; case 637: bar = 0.88; break; case 638: bar = 0.88; break; case 639: bar = 0.87; break; case 640: bar = 0.87; break; case 641: bar = 0.87; break; case 642: bar = 0.87; break; case 643: bar = 0.86; break; case 644: bar = 0.86; break; case 645: bar = 0.86; break; case 646: bar = 0.86; break; case 647: bar = 0.85; break; case 648: bar = 0.85; break; case 649: bar = 0.85; break; case 650: bar = 0.85; break; case 651: bar = 0.84; break; case 652: bar = 0.84; break; case 653: bar = 0.84; break; case 654: bar = 0.84; break; case 655: bar = 0.84; break; case 656: bar = 0.83; break; case 657: bar = 0.83; break; case 658: bar = 0.83; break; case 659: bar = 0.83; break; case 660: bar = 0.82; break; case 661: bar = 0.82; break; case 662: bar = 0.82; break; case 663: bar = 0.82; break; case 664: bar = 0.81; break; case 665: bar = 0.81; break; case 666: bar = 0.81; break; case 667: bar = 0.81; break; case 668: bar = 0.81; break; case 669: bar = 0.8; break; case 670: bar = 0.8; break; case 671: bar = 0.8; break; case 672: bar = 0.8; break; case 673: bar = 0.79; break; case 674: bar = 0.79; break; case 675: bar = 0.79; break; case 676: bar = 0.79; break; case 677: bar = 0.78; break; case 678: bar = 0.78; break; case 679: bar = 0.78; break; case 680: bar = 0.78; break; case 681: bar = 0.78; break; case 682: bar = 0.77; break; case 683: bar = 0.77; break; case 684: bar = 0.77; break; case 685: bar = 0.77; break; case 686: bar = 0.77; break; case 687: bar = 0.76; break; case 688: bar = 0.76; break; case 689: bar = 0.76; break; case 690: bar = 0.76; break; case 691: bar = 0.75; break; case 692: bar = 0.75; break; case 693: bar = 0.75; break; case 694: bar = 0.75; break; case 695: bar = 0.75; break; case 696: bar = 0.74; break; case 697: bar = 0.74; break; case 698: bar = 0.74; break; case 699: bar = 0.74; break; case 700: bar = 0.74; break; case 701: bar = 0.73; break; case 702: bar = 0.73; break; case 703: bar = 0.73; break; case 704: bar = 0.73; break; case 705: bar = 0.72; break; case 706: bar = 0.72; break; case 707: bar = 0.72; break; case 708: bar = 0.72; break; case 709: bar = 0.72; break; case 710: bar = 0.71; break; case 711: bar = 0.71; break; case 712: bar = 0.71; break; case 713: bar = 0.71; break; case 714: bar = 0.71; break; case 715: bar = 0.7; break; case 716: bar = 0.7; break; case 717: bar = 0.7; break; case 718: bar = 0.7; break; case 719: bar = 0.7; break; case 720: bar = 0.69; break; case 721: bar = 0.69; break; case 722: bar = 0.69; break; case 723: bar = 0.69; break; case 724: bar = 0.69; break; case 725: bar = 0.68; break; case 726: bar = 0.68; break; case 727: bar = 0.68; break; case 728: bar = 0.68; break; case 729: bar = 0.68; break; case 730: bar = 0.67; break; case 731: bar = 0.67; break; case 732: bar = 0.67; break; case 733: bar = 0.67; break; case 734: bar = 0.67; break; case 735: bar = 0.67; break; case 736: bar = 0.66; break; case 737: bar = 0.66; break; case 738: bar = 0.66; break; case 739: bar = 0.66; break; case 740: bar = 0.66; break; case 741: bar = 0.65; break; case 742: bar = 0.65; break; case 743: bar = 0.65; break; case 744: bar = 0.65; break; case 745: bar = 0.65; break; case 746: bar = 0.64; break; case 747: bar = 0.64; break; case 748: bar = 0.64; break; case 749: bar = 0.64; break; case 750: bar = 0.64; break; case 751: bar = 0.64; break; case 752: bar = 0.63; break; case 753: bar = 0.63; break; case 754: bar = 0.63; break; case 755: bar = 0.63; break; case 756: bar = 0.63; break; case 757: bar = 0.62; break; case 758: bar = 0.62; break; case 759: bar = 0.62; break; case 760: bar = 0.62; break; case 761: bar = 0.62; break; case 762: bar = 0.61; break; case 763: bar = 0.61; break; case 764: bar = 0.61; break; case 765: bar = 0.61; break; case 766: bar = 0.61; break; case 767: bar = 0.61; break; case 768: bar = 0.6; break; case 769: bar = 0.6; break; case 770: bar = 0.6; break; case 771: bar = 0.6; break; case 772: bar = 0.6; break; case 773: bar = 0.6; break; case 774: bar = 0.59; break; case 775: bar = 0.59; break; case 776: bar = 0.59; break; case 777: bar = 0.59; break; case 778: bar = 0.59; break; case 779: bar = 0.59; break; case 780: bar = 0.58; break; case 781: bar = 0.58; break; case 782: bar = 0.58; break; case 783: bar = 0.58; break; case 784: bar = 0.58; break; case 785: bar = 0.57; break; case 786: bar = 0.57; break; case 787: bar = 0.57; break; case 788: bar = 0.57; break; case 789: bar = 0.57; break; case 790: bar = 0.57; break; case 791: bar = 0.56; break; case 792: bar = 0.56; break; case 793: bar = 0.56; break; case 794: bar = 0.56; break; case 795: bar = 0.56; break; case 796: bar = 0.56; break; case 797: bar = 0.55; break; case 798: bar = 0.55; break; case 799: bar = 0.55; break; case 800: bar = 0.55; break; case 801: bar = 0.55; break; case 802: bar = 0.55; break; case 803: bar = 0.54; break; case 804: bar = 0.54; break; case 805: bar = 0.54; break; case 806: bar = 0.54; break; case 807: bar = 0.54; break; case 808: bar = 0.54; break; case 809: bar = 0.53; break; case 810: bar = 0.53; break; case 811: bar = 0.53; break; case 812: bar = 0.53; break; case 813: bar = 0.53; break; case 814: bar = 0.53; break; case 815: bar = 0.53; break; case 816: bar = 0.52; break; case 817: bar = 0.52; break; case 818: bar = 0.52; break; case 819: bar = 0.52; break; case 820: bar = 0.52; break; case 821: bar = 0.52; break; case 822: bar = 0.51; break; case 823: bar = 0.51; break; case 824: bar = 0.51; break; case 825: bar = 0.51; break; case 826: bar = 0.51; break; case 827: bar = 0.51; break; case 828: bar = 0.5; break; case 829: bar = 0.5; break; case 830: bar = 0.5; break; case 831: bar = 0.5; break; case 832: bar = 0.5; break; case 833: bar = 0.5; break; case 834: bar = 0.5; break; case 835: bar = 0.49; break; case 836: bar = 0.49; break; case 837: bar = 0.49; break; case 838: bar = 0.49; break; case 839: bar = 0.49; break; case 840: bar = 0.49; break; case 841: bar = 0.48; break; case 842: bar = 0.48; break; case 843: bar = 0.48; break; case 844: bar = 0.48; break; case 845: bar = 0.48; break; case 846: bar = 0.48; break; case 847: bar = 0.48; break; case 848: bar = 0.47; break; case 849: bar = 0.47; break; case 850: bar = 0.47; break; case 851: bar = 0.47; break; case 852: bar = 0.47; break; case 853: bar = 0.47; break; case 854: bar = 0.47; break; case 855: bar = 0.46; break; case 856: bar = 0.46; break; case 857: bar = 0.46; break; case 858: bar = 0.46; break; case 859: bar = 0.46; break; case 860: bar = 0.46; break; case 861: bar = 0.46; break; case 862: bar = 0.45; break; case 863: bar = 0.45; break; case 864: bar = 0.45; break; case 865: bar = 0.45; break; case 866: bar = 0.45; break; case 867: bar = 0.45; break; case 868: bar = 0.45; break; case 869: bar = 0.44; break; case 870: bar = 0.44; break; case 871: bar = 0.44; break; case 872: bar = 0.44; break; case 873: bar = 0.44; break; case 874: bar = 0.44; break; case 875: bar = 0.44; break; case 876: bar = 0.43; break; case 877: bar = 0.43; break; case 878: bar = 0.43; break; case 879: bar = 0.43; break; case 880: bar = 0.43; break; case 881: bar = 0.43; break; case 882: bar = 0.43; break; case 883: bar = 0.42; break; case 884: bar = 0.42; break; case 885: bar = 0.42; break; case 886: bar = 0.42; break; case 887: bar = 0.42; break; case 888: bar = 0.42; break; case 889: bar = 0.42; break; case 890: bar = 0.41; break; case 891: bar = 0.41; break; case 892: bar = 0.41; break; case 893: bar = 0.41; break; case 894: bar = 0.41; break; case 895: bar = 0.41; break; case 896: bar = 0.41; break; case 897: bar = 0.41; break; case 898: bar = 0.4; break; case 899: bar = 0.4; break; case 900: bar = 0.4; break; case 901: bar = 0.4; break; case 902: bar = 0.4; break; case 903: bar = 0.4; break; case 904: bar = 0.4; break; case 905: bar = 0.39; break; case 906: bar = 0.39; break; case 907: bar = 0.39; break; case 908: bar = 0.39; break; case 909: bar = 0.39; break; case 910: bar = 0.39; break; case 911: bar = 0.39; break; case 912: bar = 0.39; break; case 913: bar = 0.38; break; case 914: bar = 0.38; break; case 915: bar = 0.38; break; case 916: bar = 0.38; break; case 917: bar = 0.38; break; case 918: bar = 0.38; break; case 919: bar = 0.38; break; case 920: bar = 0.38; break; case 921: bar = 0.37; break; case 922: bar = 0.37; break; case 923: bar = 0.37; break; case 924: bar = 0.37; break; case 925: bar = 0.37; break; case 926: bar = 0.37; break; case 927: bar = 0.37; break; case 928: bar = 0.37; break; case 929: bar = 0.36; break; case 930: bar = 0.36; break; case 931: bar = 0.36; break; case 932: bar = 0.36; break; case 933: bar = 0.36; break; case 934: bar = 0.36; break; case 935: bar = 0.36; break; case 936: bar = 0.36; break; case 937: bar = 0.35; break; case 938: bar = 0.35; break; case 939: bar = 0.35; break; case 940: bar = 0.35; break; case 941: bar = 0.35; break; case 942: bar = 0.35; break; case 943: bar = 0.35; break; case 944: bar = 0.35; break; case 945: bar = 0.34; break; case 946: bar = 0.34; break; case 947: bar = 0.34; break; case 948: bar = 0.34; break; case 949: bar = 0.34; break; case 950: bar = 0.34; break; case 951: bar = 0.34; break; case 952: bar = 0.34; break; case 953: bar = 0.33; break; case 954: bar = 0.33; break; case 955: bar = 0.33; break; case 956: bar = 0.33; break; case 957: bar = 0.33; break; case 958: bar = 0.33; break; case 959: bar = 0.33; break; case 960: bar = 0.33; break; case 961: bar = 0.32; break; case 962: bar = 0.32; break; case 963: bar = 0.32; break; case 964: bar = 0.32; break; case 965: bar = 0.32; break; case 966: bar = 0.32; break; case 967: bar = 0.32; break; case 968: bar = 0.32; break; case 969: bar = 0.32; break; case 970: bar = 0.31; break; case 971: bar = 0.31; break; case 972: bar = 0.31; break; case 973: bar = 0.31; break; case 974: bar = 0.31; break; case 975: bar = 0.31; break; case 976: bar = 0.31; break; case 977: bar = 0.31; break; case 978: bar = 0.3; break; case 979: bar = 0.3; break; case 980: bar = 0.3; break; case 981: bar = 0.3; break; case 982: bar = 0.3; break; case 983: bar = 0.3; break; case 984: bar = 0.3; break; case 985: bar = 0.3; break; case 986: bar = 0.3; break; case 987: bar = 0.29; break; case 988: bar = 0.29; break; case 989: bar = 0.29; break; case 990: bar = 0.29; break; case 991: bar = 0.29; break; case 992: bar = 0.29; break; case 993: bar = 0.29; break; case 994: bar = 0.29; break; case 995: bar = 0.29; break; case 996: bar = 0.28; break; case 997: bar = 0.28; break; case 998: bar = 0.28; break; case 999: bar = 0.28; break; case 1000: bar = 0.28; break; case 1001: bar = 0.28; break; case 1002: bar = 0.28; break; case 1003: bar = 0.28; break; case 1004: bar = 0.28; break; case 1005: bar = 0.27; break; case 1006: bar = 0.27; break; case 1007: bar = 0.27; break; case 1008: bar = 0.27; break; case 1009: bar = 0.27; break; case 1010: bar = 0.27; break; case 1011: bar = 0.27; break; case 1012: bar = 0.27; break; case 1013: bar = 0.27; break; case 1014: bar = 0.26; break; case 1015: bar = 0.26; break; case 1016: bar = 0.26; break; case 1017: bar = 0.26; break; case 1018: bar = 0.26; break; case 1019: bar = 0.26; break; case 1020: bar = 0.26; break; case 1021: bar = 0.26; break; case 1022: bar = 0.26; break; case 1023: bar = 0.26; break; case 1024: bar = 0.25; break;
case 347: bar = 2.11; break; | case 347: bar = 2.11; break; case 348: bar = 2.11; break; case 349: bar = 2.1; break; case 350: bar = 2.09; break; case 351: bar = 2.08; break; case 352: bar = 2.08; break; case 353: bar = 2.07; break; case 354: bar = 2.06; break; case 355: bar = 2.05; break; case 356: bar = 2.05; break; case 357: bar = 2.04; break; case 358: bar = 2.03; break; case 359: bar = 2.03; break; case 360: bar = 2.02; break; case 361: bar = 2.01; break; case 362: bar = 2.01; break; case 363: bar = 2; break; case 364: bar = 1.99; break; case 365: bar = 1.99; break; case 366: bar = 1.98; break; case 367: bar = 1.97; break; case 368: bar = 1.97; break; case 369: bar = 1.96; break; case 370: bar = 1.95; break; case 371: bar = 1.95; break; case 372: bar = 1.94; break; case 373: bar = 1.93; break; case 374: bar = 1.93; break; case 375: bar = 1.92; break; case 376: bar = 1.91; break; case 377: bar = 1.91; break; case 378: bar = 1.9; break; case 379: bar = 1.89; break; case 380: bar = 1.89; break; case 381: bar = 1.88; break; case 382: bar = 1.88; break; case 383: bar = 1.87; break; case 384: bar = 1.86; break; case 385: bar = 1.86; break; case 386: bar = 1.85; break; case 387: bar = 1.85; break; case 388: bar = 1.84; break; case 389: bar = 1.83; break; case 390: bar = 1.83; break; case 391: bar = 1.82; break; case 392: bar = 1.82; break; case 393: bar = 1.81; break; case 394: bar = 1.8; break; case 395: bar = 1.8; break; case 396: bar = 1.79; break; case 397: bar = 1.79; break; case 398: bar = 1.78; break; case 399: bar = 1.77; break; case 400: bar = 1.77; break; case 401: bar = 1.76; break; case 402: bar = 1.76; break; case 403: bar = 1.75; break; case 404: bar = 1.75; break; case 405: bar = 1.74; break; case 406: bar = 1.73; break; case 407: bar = 1.73; break; case 408: bar = 1.72; break; case 409: bar = 1.72; break; case 410: bar = 1.71; break; case 411: bar = 1.71; break; case 412: bar = 1.7; break; case 413: bar = 1.7; break; case 414: bar = 1.69; break; case 415: bar = 1.69; break; case 416: bar = 1.68; break; case 417: bar = 1.67; break; case 418: bar = 1.67; break; case 419: bar = 1.66; break; case 420: bar = 1.66; break; case 421: bar = 1.65; break; case 422: bar = 1.65; break; case 423: bar = 1.64; break; case 424: bar = 1.64; break; case 425: bar = 1.63; break; case 426: bar = 1.63; break; case 427: bar = 1.62; break; case 428: bar = 1.62; break; case 429: bar = 1.61; break; case 430: bar = 1.61; break; case 431: bar = 1.6; break; case 432: bar = 1.6; break; case 433: bar = 1.59; break; case 434: bar = 1.59; break; case 435: bar = 1.58; break; case 436: bar = 1.58; break; case 437: bar = 1.57; break; case 438: bar = 1.57; break; case 439: bar = 1.56; break; case 440: bar = 1.56; break; case 441: bar = 1.55; break; case 442: bar = 1.55; break; case 443: bar = 1.54; break; case 444: bar = 1.54; break; case 445: bar = 1.53; break; case 446: bar = 1.53; break; case 447: bar = 1.53; break; case 448: bar = 1.52; break; case 449: bar = 1.52; break; case 450: bar = 1.51; break; case 451: bar = 1.51; break; case 452: bar = 1.5; break; case 453: bar = 1.5; break; case 454: bar = 1.49; break; case 455: bar = 1.49; break; case 456: bar = 1.48; break; case 457: bar = 1.48; break; case 458: bar = 1.47; break; case 459: bar = 1.47; break; case 460: bar = 1.47; break; case 461: bar = 1.46; break; case 462: bar = 1.46; break; case 463: bar = 1.45; break; case 464: bar = 1.45; break; case 465: bar = 1.44; break; case 466: bar = 1.44; break; case 467: bar = 1.44; break; case 468: bar = 1.43; break; case 469: bar = 1.43; break; case 470: bar = 1.42; break; case 471: bar = 1.42; break; case 472: bar = 1.41; break; case 473: bar = 1.41; break; case 474: bar = 1.41; break; case 475: bar = 1.4; break; case 476: bar = 1.4; break; case 477: bar = 1.39; break; case 478: bar = 1.39; break; case 479: bar = 1.38; break; case 480: bar = 1.38; break; case 481: bar = 1.38; break; case 482: bar = 1.37; break; case 483: bar = 1.37; break; case 484: bar = 1.36; break; case 485: bar = 1.36; break; case 486: bar = 1.36; break; case 487: bar = 1.35; break; case 488: bar = 1.35; break; case 489: bar = 1.34; break; case 490: bar = 1.34; break; case 491: bar = 1.34; break; case 492: bar = 1.33; break; case 493: bar = 1.33; break; case 494: bar = 1.32; break; case 495: bar = 1.32; break; case 496: bar = 1.32; break; case 497: bar = 1.31; break; case 498: bar = 1.31; break; case 499: bar = 1.3; break; case 500: bar = 1.3; break; case 501: bar = 1.3; break; case 502: bar = 1.29; break; case 503: bar = 1.29; break; case 504: bar = 1.29; break; case 505: bar = 1.28; break; case 506: bar = 1.28; break; case 507: bar = 1.27; break; case 508: bar = 1.27; break; case 509: bar = 1.27; break; case 510: bar = 1.26; break; case 511: bar = 1.26; break; case 512: bar = 1.26; break; case 513: bar = 1.25; break; case 514: bar = 1.25; break; case 515: bar = 1.24; break; case 516: bar = 1.24; break; case 517: bar = 1.24; break; case 518: bar = 1.23; break; case 519: bar = 1.23; break; case 520: bar = 1.23; break; case 521: bar = 1.22; break; case 522: bar = 1.22; break; case 523: bar = 1.22; break; case 524: bar = 1.21; break; case 525: bar = 1.21; break; case 526: bar = 1.21; break; case 527: bar = 1.2; break; case 528: bar = 1.2; break; case 529: bar = 1.2; break; case 530: bar = 1.19; break; case 531: bar = 1.19; break; case 532: bar = 1.18; break; case 533: bar = 1.18; break; case 534: bar = 1.18; break; case 535: bar = 1.17; break; case 536: bar = 1.17; break; case 537: bar = 1.17; break; case 538: bar = 1.16; break; case 539: bar = 1.16; break; case 540: bar = 1.16; break; case 541: bar = 1.15; break; case 542: bar = 1.15; break; case 543: bar = 1.15; break; case 544: bar = 1.14; break; case 545: bar = 1.14; break; case 546: bar = 1.14; break; case 547: bar = 1.13; break; case 548: bar = 1.13; break; case 549: bar = 1.13; break; case 550: bar = 1.12; break; case 551: bar = 1.12; break; case 552: bar = 1.12; break; case 553: bar = 1.12; break; case 554: bar = 1.11; break; case 555: bar = 1.11; break; case 556: bar = 1.11; break; case 557: bar = 1.1; break; case 558: bar = 1.1; break; case 559: bar = 1.1; break; case 560: bar = 1.09; break; case 561: bar = 1.09; break; case 562: bar = 1.09; break; case 563: bar = 1.08; break; case 564: bar = 1.08; break; case 565: bar = 1.08; break; case 566: bar = 1.07; break; case 567: bar = 1.07; break; case 568: bar = 1.07; break; case 569: bar = 1.07; break; case 570: bar = 1.06; break; case 571: bar = 1.06; break; case 572: bar = 1.06; break; case 573: bar = 1.05; break; case 574: bar = 1.05; break; case 575: bar = 1.05; break; case 576: bar = 1.04; break; case 577: bar = 1.04; break; case 578: bar = 1.04; break; case 579: bar = 1.04; break; case 580: bar = 1.03; break; case 581: bar = 1.03; break; case 582: bar = 1.03; break; case 583: bar = 1.02; break; case 584: bar = 1.02; break; case 585: bar = 1.02; break; case 586: bar = 1.02; break; case 587: bar = 1.01; break; case 588: bar = 1.01; break; case 589: bar = 1.01; break; case 590: bar = 1; break; case 591: bar = 1; break; case 592: bar = 1; break; case 593: bar = 1; break; case 594: bar = 0.99; break; case 595: bar = 0.99; break; case 596: bar = 0.99; break; case 597: bar = 0.98; break; case 598: bar = 0.98; break; case 599: bar = 0.98; break; case 600: bar = 0.98; break; case 601: bar = 0.97; break; case 602: bar = 0.97; break; case 603: bar = 0.97; break; case 604: bar = 0.96; break; case 605: bar = 0.96; break; case 606: bar = 0.96; break; case 607: bar = 0.96; break; case 608: bar = 0.95; break; case 609: bar = 0.95; break; case 610: bar = 0.95; break; case 611: bar = 0.95; break; case 612: bar = 0.94; break; case 613: bar = 0.94; break; case 614: bar = 0.94; break; case 615: bar = 0.94; break; case 616: bar = 0.93; break; case 617: bar = 0.93; break; case 618: bar = 0.93; break; case 619: bar = 0.92; break; case 620: bar = 0.92; break; case 621: bar = 0.92; break; case 622: bar = 0.92; break; case 623: bar = 0.91; break; case 624: bar = 0.91; break; case 625: bar = 0.91; break; case 626: bar = 0.91; break; case 627: bar = 0.9; break; case 628: bar = 0.9; break; case 629: bar = 0.9; break; case 630: bar = 0.9; break; case 631: bar = 0.89; break; case 632: bar = 0.89; break; case 633: bar = 0.89; break; case 634: bar = 0.89; break; case 635: bar = 0.88; break; case 636: bar = 0.88; break; case 637: bar = 0.88; break; case 638: bar = 0.88; break; case 639: bar = 0.87; break; case 640: bar = 0.87; break; case 641: bar = 0.87; break; case 642: bar = 0.87; break; case 643: bar = 0.86; break; case 644: bar = 0.86; break; case 645: bar = 0.86; break; case 646: bar = 0.86; break; case 647: bar = 0.85; break; case 648: bar = 0.85; break; case 649: bar = 0.85; break; case 650: bar = 0.85; break; case 651: bar = 0.84; break; case 652: bar = 0.84; break; case 653: bar = 0.84; break; case 654: bar = 0.84; break; case 655: bar = 0.84; break; case 656: bar = 0.83; break; case 657: bar = 0.83; break; case 658: bar = 0.83; break; case 659: bar = 0.83; break; case 660: bar = 0.82; break; case 661: bar = 0.82; break; case 662: bar = 0.82; break; case 663: bar = 0.82; break; case 664: bar = 0.81; break; case 665: bar = 0.81; break; case 666: bar = 0.81; break; case 667: bar = 0.81; break; case 668: bar = 0.81; break; case 669: bar = 0.8; break; case 670: bar = 0.8; break; case 671: bar = 0.8; break; case 672: bar = 0.8; break; case 673: bar = 0.79; break; case 674: bar = 0.79; break; case 675: bar = 0.79; break; case 676: bar = 0.79; break; case 677: bar = 0.78; break; case 678: bar = 0.78; break; case 679: bar = 0.78; break; case 680: bar = 0.78; break; case 681: bar = 0.78; break; case 682: bar = 0.77; break; case 683: bar = 0.77; break; case 684: bar = 0.77; break; case 685: bar = 0.77; break; case 686: bar = 0.77; break; case 687: bar = 0.76; break; case 688: bar = 0.76; break; case 689: bar = 0.76; break; case 690: bar = 0.76; break; case 691: bar = 0.75; break; case 692: bar = 0.75; break; case 693: bar = 0.75; break; case 694: bar = 0.75; break; case 695: bar = 0.75; break; case 696: bar = 0.74; break; case 697: bar = 0.74; break; case 698: bar = 0.74; break; case 699: bar = 0.74; break; case 700: bar = 0.74; break; case 701: bar = 0.73; break; case 702: bar = 0.73; break; case 703: bar = 0.73; break; case 704: bar = 0.73; break; case 705: bar = 0.72; break; case 706: bar = 0.72; break; case 707: bar = 0.72; break; case 708: bar = 0.72; break; case 709: bar = 0.72; break; case 710: bar = 0.71; break; case 711: bar = 0.71; break; case 712: bar = 0.71; break; case 713: bar = 0.71; break; case 714: bar = 0.71; break; case 715: bar = 0.7; break; case 716: bar = 0.7; break; case 717: bar = 0.7; break; case 718: bar = 0.7; break; case 719: bar = 0.7; break; case 720: bar = 0.69; break; case 721: bar = 0.69; break; case 722: bar = 0.69; break; case 723: bar = 0.69; break; case 724: bar = 0.69; break; case 725: bar = 0.68; break; case 726: bar = 0.68; break; case 727: bar = 0.68; break; case 728: bar = 0.68; break; case 729: bar = 0.68; break; case 730: bar = 0.67; break; case 731: bar = 0.67; break; case 732: bar = 0.67; break; case 733: bar = 0.67; break; case 734: bar = 0.67; break; case 735: bar = 0.67; break; case 736: bar = 0.66; break; case 737: bar = 0.66; break; case 738: bar = 0.66; break; case 739: bar = 0.66; break; case 740: bar = 0.66; break; case 741: bar = 0.65; break; case 742: bar = 0.65; break; case 743: bar = 0.65; break; case 744: bar = 0.65; break; case 745: bar = 0.65; break; case 746: bar = 0.64; break; case 747: bar = 0.64; break; case 748: bar = 0.64; break; case 749: bar = 0.64; break; case 750: bar = 0.64; break; case 751: bar = 0.64; break; case 752: bar = 0.63; break; case 753: bar = 0.63; break; case 754: bar = 0.63; break; case 755: bar = 0.63; break; case 756: bar = 0.63; break; case 757: bar = 0.62; break; case 758: bar = 0.62; break; case 759: bar = 0.62; break; case 760: bar = 0.62; break; case 761: bar = 0.62; break; case 762: bar = 0.61; break; case 763: bar = 0.61; break; case 764: bar = 0.61; break; case 765: bar = 0.61; break; case 766: bar = 0.61; break; case 767: bar = 0.61; break; case 768: bar = 0.6; break; case 769: bar = 0.6; break; case 770: bar = 0.6; break; case 771: bar = 0.6; break; case 772: bar = 0.6; break; case 773: bar = 0.6; break; case 774: bar = 0.59; break; case 775: bar = 0.59; break; case 776: bar = 0.59; break; case 777: bar = 0.59; break; case 778: bar = 0.59; break; case 779: bar = 0.59; break; case 780: bar = 0.58; break; case 781: bar = 0.58; break; case 782: bar = 0.58; break; case 783: bar = 0.58; break; case 784: bar = 0.58; break; case 785: bar = 0.57; break; case 786: bar = 0.57; break; case 787: bar = 0.57; break; case 788: bar = 0.57; break; case 789: bar = 0.57; break; case 790: bar = 0.57; break; case 791: bar = 0.56; break; case 792: bar = 0.56; break; case 793: bar = 0.56; break; case 794: bar = 0.56; break; case 795: bar = 0.56; break; case 796: bar = 0.56; break; case 797: bar = 0.55; break; case 798: bar = 0.55; break; case 799: bar = 0.55; break; case 800: bar = 0.55; break; case 801: bar = 0.55; break; case 802: bar = 0.55; break; case 803: bar = 0.54; break; case 804: bar = 0.54; break; case 805: bar = 0.54; break; case 806: bar = 0.54; break; case 807: bar = 0.54; break; case 808: bar = 0.54; break; case 809: bar = 0.53; break; case 810: bar = 0.53; break; case 811: bar = 0.53; break; case 812: bar = 0.53; break; case 813: bar = 0.53; break; case 814: bar = 0.53; break; case 815: bar = 0.53; break; case 816: bar = 0.52; break; case 817: bar = 0.52; break; case 818: bar = 0.52; break; case 819: bar = 0.52; break; case 820: bar = 0.52; break; case 821: bar = 0.52; break; case 822: bar = 0.51; break; case 823: bar = 0.51; break; case 824: bar = 0.51; break; case 825: bar = 0.51; break; case 826: bar = 0.51; break; case 827: bar = 0.51; break; case 828: bar = 0.5; break; case 829: bar = 0.5; break; case 830: bar = 0.5; break; case 831: bar = 0.5; break; case 832: bar = 0.5; break; case 833: bar = 0.5; break; case 834: bar = 0.5; break; case 835: bar = 0.49; break; case 836: bar = 0.49; break; case 837: bar = 0.49; break; case 838: bar = 0.49; break; case 839: bar = 0.49; break; case 840: bar = 0.49; break; case 841: bar = 0.48; break; case 842: bar = 0.48; break; case 843: bar = 0.48; break; case 844: bar = 0.48; break; case 845: bar = 0.48; break; case 846: bar = 0.48; break; case 847: bar = 0.48; break; case 848: bar = 0.47; break; case 849: bar = 0.47; break; case 850: bar = 0.47; break; case 851: bar = 0.47; break; case 852: bar = 0.47; break; case 853: bar = 0.47; break; case 854: bar = 0.47; break; case 855: bar = 0.46; break; case 856: bar = 0.46; break; case 857: bar = 0.46; break; case 858: bar = 0.46; break; case 859: bar = 0.46; break; case 860: bar = 0.46; break; case 861: bar = 0.46; break; case 862: bar = 0.45; break; case 863: bar = 0.45; break; case 864: bar = 0.45; break; case 865: bar = 0.45; break; case 866: bar = 0.45; break; case 867: bar = 0.45; break; case 868: bar = 0.45; break; case 869: bar = 0.44; break; case 870: bar = 0.44; break; case 871: bar = 0.44; break; case 872: bar = 0.44; break; case 873: bar = 0.44; break; case 874: bar = 0.44; break; case 875: bar = 0.44; break; case 876: bar = 0.43; break; case 877: bar = 0.43; break; case 878: bar = 0.43; break; case 879: bar = 0.43; break; case 880: bar = 0.43; break; case 881: bar = 0.43; break; case 882: bar = 0.43; break; case 883: bar = 0.42; break; case 884: bar = 0.42; break; case 885: bar = 0.42; break; case 886: bar = 0.42; break; case 887: bar = 0.42; break; case 888: bar = 0.42; break; case 889: bar = 0.42; break; case 890: bar = 0.41; break; case 891: bar = 0.41; break; case 892: bar = 0.41; break; case 893: bar = 0.41; break; case 894: bar = 0.41; break; case 895: bar = 0.41; break; case 896: bar = 0.41; break; case 897: bar = 0.41; break; case 898: bar = 0.4; break; case 899: bar = 0.4; break; case 900: bar = 0.4; break; case 901: bar = 0.4; break; case 902: bar = 0.4; break; case 903: bar = 0.4; break; case 904: bar = 0.4; break; case 905: bar = 0.39; break; case 906: bar = 0.39; break; case 907: bar = 0.39; break; case 908: bar = 0.39; break; case 909: bar = 0.39; break; case 910: bar = 0.39; break; case 911: bar = 0.39; break; case 912: bar = 0.39; break; case 913: bar = 0.38; break; case 914: bar = 0.38; break; case 915: bar = 0.38; break; case 916: bar = 0.38; break; case 917: bar = 0.38; break; case 918: bar = 0.38; break; case 919: bar = 0.38; break; case 920: bar = 0.38; break; case 921: bar = 0.37; break; case 922: bar = 0.37; break; case 923: bar = 0.37; break; case 924: bar = 0.37; break; case 925: bar = 0.37; break; case 926: bar = 0.37; break; case 927: bar = 0.37; break; case 928: bar = 0.37; break; case 929: bar = 0.36; break; case 930: bar = 0.36; break; case 931: bar = 0.36; break; case 932: bar = 0.36; break; case 933: bar = 0.36; break; case 934: bar = 0.36; break; case 935: bar = 0.36; break; case 936: bar = 0.36; break; case 937: bar = 0.35; break; case 938: bar = 0.35; break; case 939: bar = 0.35; break; case 940: bar = 0.35; break; case 941: bar = 0.35; break; case 942: bar = 0.35; break; case 943: bar = 0.35; break; case 944: bar = 0.35; break; case 945: bar = 0.34; break; case 946: bar = 0.34; break; case 947: bar = 0.34; break; case 948: bar = 0.34; break; case 949: bar = 0.34; break; case 950: bar = 0.34; break; case 951: bar = 0.34; break; case 952: bar = 0.34; break; case 953: bar = 0.33; break; case 954: bar = 0.33; break; case 955: bar = 0.33; break; case 956: bar = 0.33; break; case 957: bar = 0.33; break; case 958: bar = 0.33; break; case 959: bar = 0.33; break; case 960: bar = 0.33; break; case 961: bar = 0.32; break; case 962: bar = 0.32; break; case 963: bar = 0.32; break; case 964: bar = 0.32; break; case 965: bar = 0.32; break; case 966: bar = 0.32; break; case 967: bar = 0.32; break; case 968: bar = 0.32; break; case 969: bar = 0.32; break; case 970: bar = 0.31; break; case 971: bar = 0.31; break; case 972: bar = 0.31; break; case 973: bar = 0.31; break; case 974: bar = 0.31; break; case 975: bar = 0.31; break; case 976: bar = 0.31; break; case 977: bar = 0.31; break; case 978: bar = 0.3; break; case 979: bar = 0.3; break; case 980: bar = 0.3; break; case 981: bar = 0.3; break; case 982: bar = 0.3; break; case 983: bar = 0.3; break; case 984: bar = 0.3; break; case 985: bar = 0.3; break; case 986: bar = 0.3; break; case 987: bar = 0.29; break; case 988: bar = 0.29; break; case 989: bar = 0.29; break; case 990: bar = 0.29; break; case 991: bar = 0.29; break; case 992: bar = 0.29; break; case 993: bar = 0.29; break; case 994: bar = 0.29; break; case 995: bar = 0.29; break; case 996: bar = 0.28; break; case 997: bar = 0.28; break; case 998: bar = 0.28; break; case 999: bar = 0.28; break; case 1000: bar = 0.28; break; case 1001: bar = 0.28; break; case 1002: bar = 0.28; break; case 1003: bar = 0.28; break; case 1004: bar = 0.28; break; case 1005: bar = 0.27; break; case 1006: bar = 0.27; break; case 1007: bar = 0.27; break; case 1008: bar = 0.27; break; case 1009: bar = 0.27; break; case 1010: bar = 0.27; break; case 1011: bar = 0.27; break; case 1012: bar = 0.27; break; case 1013: bar = 0.27; break; case 1014: bar = 0.26; break; case 1015: bar = 0.26; break; case 1016: bar = 0.26; break; case 1017: bar = 0.26; break; case 1018: bar = 0.26; break; case 1019: bar = 0.26; break; case 1020: bar = 0.26; break; case 1021: bar = 0.26; break; case 1022: bar = 0.26; break; case 1023: bar = 0.26; break; case 1024: bar = 0.25; break;
case 348: bar = 2.11; break; | case 348: bar = 2.11; break; case 349: bar = 2.1; break; case 350: bar = 2.09; break; case 351: bar = 2.08; break; case 352: bar = 2.08; break; case 353: bar = 2.07; break; case 354: bar = 2.06; break; case 355: bar = 2.05; break; case 356: bar = 2.05; break; case 357: bar = 2.04; break; case 358: bar = 2.03; break; case 359: bar = 2.03; break; case 360: bar = 2.02; break; case 361: bar = 2.01; break; case 362: bar = 2.01; break; case 363: bar = 2; break; case 364: bar = 1.99; break; case 365: bar = 1.99; break; case 366: bar = 1.98; break; case 367: bar = 1.97; break; case 368: bar = 1.97; break; case 369: bar = 1.96; break; case 370: bar = 1.95; break; case 371: bar = 1.95; break; case 372: bar = 1.94; break; case 373: bar = 1.93; break; case 374: bar = 1.93; break; case 375: bar = 1.92; break; case 376: bar = 1.91; break; case 377: bar = 1.91; break; case 378: bar = 1.9; break; case 379: bar = 1.89; break; case 380: bar = 1.89; break; case 381: bar = 1.88; break; case 382: bar = 1.88; break; case 383: bar = 1.87; break; case 384: bar = 1.86; break; case 385: bar = 1.86; break; case 386: bar = 1.85; break; case 387: bar = 1.85; break; case 388: bar = 1.84; break; case 389: bar = 1.83; break; case 390: bar = 1.83; break; case 391: bar = 1.82; break; case 392: bar = 1.82; break; case 393: bar = 1.81; break; case 394: bar = 1.8; break; case 395: bar = 1.8; break; case 396: bar = 1.79; break; case 397: bar = 1.79; break; case 398: bar = 1.78; break; case 399: bar = 1.77; break; case 400: bar = 1.77; break; case 401: bar = 1.76; break; case 402: bar = 1.76; break; case 403: bar = 1.75; break; case 404: bar = 1.75; break; case 405: bar = 1.74; break; case 406: bar = 1.73; break; case 407: bar = 1.73; break; case 408: bar = 1.72; break; case 409: bar = 1.72; break; case 410: bar = 1.71; break; case 411: bar = 1.71; break; case 412: bar = 1.7; break; case 413: bar = 1.7; break; case 414: bar = 1.69; break; case 415: bar = 1.69; break; case 416: bar = 1.68; break; case 417: bar = 1.67; break; case 418: bar = 1.67; break; case 419: bar = 1.66; break; case 420: bar = 1.66; break; case 421: bar = 1.65; break; case 422: bar = 1.65; break; case 423: bar = 1.64; break; case 424: bar = 1.64; break; case 425: bar = 1.63; break; case 426: bar = 1.63; break; case 427: bar = 1.62; break; case 428: bar = 1.62; break; case 429: bar = 1.61; break; case 430: bar = 1.61; break; case 431: bar = 1.6; break; case 432: bar = 1.6; break; case 433: bar = 1.59; break; case 434: bar = 1.59; break; case 435: bar = 1.58; break; case 436: bar = 1.58; break; case 437: bar = 1.57; break; case 438: bar = 1.57; break; case 439: bar = 1.56; break; case 440: bar = 1.56; break; case 441: bar = 1.55; break; case 442: bar = 1.55; break; case 443: bar = 1.54; break; case 444: bar = 1.54; break; case 445: bar = 1.53; break; case 446: bar = 1.53; break; case 447: bar = 1.53; break; case 448: bar = 1.52; break; case 449: bar = 1.52; break; case 450: bar = 1.51; break; case 451: bar = 1.51; break; case 452: bar = 1.5; break; case 453: bar = 1.5; break; case 454: bar = 1.49; break; case 455: bar = 1.49; break; case 456: bar = 1.48; break; case 457: bar = 1.48; break; case 458: bar = 1.47; break; case 459: bar = 1.47; break; case 460: bar = 1.47; break; case 461: bar = 1.46; break; case 462: bar = 1.46; break; case 463: bar = 1.45; break; case 464: bar = 1.45; break; case 465: bar = 1.44; break; case 466: bar = 1.44; break; case 467: bar = 1.44; break; case 468: bar = 1.43; break; case 469: bar = 1.43; break; case 470: bar = 1.42; break; case 471: bar = 1.42; break; case 472: bar = 1.41; break; case 473: bar = 1.41; break; case 474: bar = 1.41; break; case 475: bar = 1.4; break; case 476: bar = 1.4; break; case 477: bar = 1.39; break; case 478: bar = 1.39; break; case 479: bar = 1.38; break; case 480: bar = 1.38; break; case 481: bar = 1.38; break; case 482: bar = 1.37; break; case 483: bar = 1.37; break; case 484: bar = 1.36; break; case 485: bar = 1.36; break; case 486: bar = 1.36; break; case 487: bar = 1.35; break; case 488: bar = 1.35; break; case 489: bar = 1.34; break; case 490: bar = 1.34; break; case 491: bar = 1.34; break; case 492: bar = 1.33; break; case 493: bar = 1.33; break; case 494: bar = 1.32; break; case 495: bar = 1.32; break; case 496: bar = 1.32; break; case 497: bar = 1.31; break; case 498: bar = 1.31; break; case 499: bar = 1.3; break; case 500: bar = 1.3; break; case 501: bar = 1.3; break; case 502: bar = 1.29; break; case 503: bar = 1.29; break; case 504: bar = 1.29; break; case 505: bar = 1.28; break; case 506: bar = 1.28; break; case 507: bar = 1.27; break; case 508: bar = 1.27; break; case 509: bar = 1.27; break; case 510: bar = 1.26; break; case 511: bar = 1.26; break; case 512: bar = 1.26; break; case 513: bar = 1.25; break; case 514: bar = 1.25; break; case 515: bar = 1.24; break; case 516: bar = 1.24; break; case 517: bar = 1.24; break; case 518: bar = 1.23; break; case 519: bar = 1.23; break; case 520: bar = 1.23; break; case 521: bar = 1.22; break; case 522: bar = 1.22; break; case 523: bar = 1.22; break; case 524: bar = 1.21; break; case 525: bar = 1.21; break; case 526: bar = 1.21; break; case 527: bar = 1.2; break; case 528: bar = 1.2; break; case 529: bar = 1.2; break; case 530: bar = 1.19; break; case 531: bar = 1.19; break; case 532: bar = 1.18; break; case 533: bar = 1.18; break; case 534: bar = 1.18; break; case 535: bar = 1.17; break; case 536: bar = 1.17; break; case 537: bar = 1.17; break; case 538: bar = 1.16; break; case 539: bar = 1.16; break; case 540: bar = 1.16; break; case 541: bar = 1.15; break; case 542: bar = 1.15; break; case 543: bar = 1.15; break; case 544: bar = 1.14; break; case 545: bar = 1.14; break; case 546: bar = 1.14; break; case 547: bar = 1.13; break; case 548: bar = 1.13; break; case 549: bar = 1.13; break; case 550: bar = 1.12; break; case 551: bar = 1.12; break; case 552: bar = 1.12; break; case 553: bar = 1.12; break; case 554: bar = 1.11; break; case 555: bar = 1.11; break; case 556: bar = 1.11; break; case 557: bar = 1.1; break; case 558: bar = 1.1; break; case 559: bar = 1.1; break; case 560: bar = 1.09; break; case 561: bar = 1.09; break; case 562: bar = 1.09; break; case 563: bar = 1.08; break; case 564: bar = 1.08; break; case 565: bar = 1.08; break; case 566: bar = 1.07; break; case 567: bar = 1.07; break; case 568: bar = 1.07; break; case 569: bar = 1.07; break; case 570: bar = 1.06; break; case 571: bar = 1.06; break; case 572: bar = 1.06; break; case 573: bar = 1.05; break; case 574: bar = 1.05; break; case 575: bar = 1.05; break; case 576: bar = 1.04; break; case 577: bar = 1.04; break; case 578: bar = 1.04; break; case 579: bar = 1.04; break; case 580: bar = 1.03; break; case 581: bar = 1.03; break; case 582: bar = 1.03; break; case 583: bar = 1.02; break; case 584: bar = 1.02; break; case 585: bar = 1.02; break; case 586: bar = 1.02; break; case 587: bar = 1.01; break; case 588: bar = 1.01; break; case 589: bar = 1.01; break; case 590: bar = 1; break; case 591: bar = 1; break; case 592: bar = 1; break; case 593: bar = 1; break; case 594: bar = 0.99; break; case 595: bar = 0.99; break; case 596: bar = 0.99; break; case 597: bar = 0.98; break; case 598: bar = 0.98; break; case 599: bar = 0.98; break; case 600: bar = 0.98; break; case 601: bar = 0.97; break; case 602: bar = 0.97; break; case 603: bar = 0.97; break; case 604: bar = 0.96; break; case 605: bar = 0.96; break; case 606: bar = 0.96; break; case 607: bar = 0.96; break; case 608: bar = 0.95; break; case 609: bar = 0.95; break; case 610: bar = 0.95; break; case 611: bar = 0.95; break; case 612: bar = 0.94; break; case 613: bar = 0.94; break; case 614: bar = 0.94; break; case 615: bar = 0.94; break; case 616: bar = 0.93; break; case 617: bar = 0.93; break; case 618: bar = 0.93; break; case 619: bar = 0.92; break; case 620: bar = 0.92; break; case 621: bar = 0.92; break; case 622: bar = 0.92; break; case 623: bar = 0.91; break; case 624: bar = 0.91; break; case 625: bar = 0.91; break; case 626: bar = 0.91; break; case 627: bar = 0.9; break; case 628: bar = 0.9; break; case 629: bar = 0.9; break; case 630: bar = 0.9; break; case 631: bar = 0.89; break; case 632: bar = 0.89; break; case 633: bar = 0.89; break; case 634: bar = 0.89; break; case 635: bar = 0.88; break; case 636: bar = 0.88; break; case 637: bar = 0.88; break; case 638: bar = 0.88; break; case 639: bar = 0.87; break; case 640: bar = 0.87; break; case 641: bar = 0.87; break; case 642: bar = 0.87; break; case 643: bar = 0.86; break; case 644: bar = 0.86; break; case 645: bar = 0.86; break; case 646: bar = 0.86; break; case 647: bar = 0.85; break; case 648: bar = 0.85; break; case 649: bar = 0.85; break; case 650: bar = 0.85; break; case 651: bar = 0.84; break; case 652: bar = 0.84; break; case 653: bar = 0.84; break; case 654: bar = 0.84; break; case 655: bar = 0.84; break; case 656: bar = 0.83; break; case 657: bar = 0.83; break; case 658: bar = 0.83; break; case 659: bar = 0.83; break; case 660: bar = 0.82; break; case 661: bar = 0.82; break; case 662: bar = 0.82; break; case 663: bar = 0.82; break; case 664: bar = 0.81; break; case 665: bar = 0.81; break; case 666: bar = 0.81; break; case 667: bar = 0.81; break; case 668: bar = 0.81; break; case 669: bar = 0.8; break; case 670: bar = 0.8; break; case 671: bar = 0.8; break; case 672: bar = 0.8; break; case 673: bar = 0.79; break; case 674: bar = 0.79; break; case 675: bar = 0.79; break; case 676: bar = 0.79; break; case 677: bar = 0.78; break; case 678: bar = 0.78; break; case 679: bar = 0.78; break; case 680: bar = 0.78; break; case 681: bar = 0.78; break; case 682: bar = 0.77; break; case 683: bar = 0.77; break; case 684: bar = 0.77; break; case 685: bar = 0.77; break; case 686: bar = 0.77; break; case 687: bar = 0.76; break; case 688: bar = 0.76; break; case 689: bar = 0.76; break; case 690: bar = 0.76; break; case 691: bar = 0.75; break; case 692: bar = 0.75; break; case 693: bar = 0.75; break; case 694: bar = 0.75; break; case 695: bar = 0.75; break; case 696: bar = 0.74; break; case 697: bar = 0.74; break; case 698: bar = 0.74; break; case 699: bar = 0.74; break; case 700: bar = 0.74; break; case 701: bar = 0.73; break; case 702: bar = 0.73; break; case 703: bar = 0.73; break; case 704: bar = 0.73; break; case 705: bar = 0.72; break; case 706: bar = 0.72; break; case 707: bar = 0.72; break; case 708: bar = 0.72; break; case 709: bar = 0.72; break; case 710: bar = 0.71; break; case 711: bar = 0.71; break; case 712: bar = 0.71; break; case 713: bar = 0.71; break; case 714: bar = 0.71; break; case 715: bar = 0.7; break; case 716: bar = 0.7; break; case 717: bar = 0.7; break; case 718: bar = 0.7; break; case 719: bar = 0.7; break; case 720: bar = 0.69; break; case 721: bar = 0.69; break; case 722: bar = 0.69; break; case 723: bar = 0.69; break; case 724: bar = 0.69; break; case 725: bar = 0.68; break; case 726: bar = 0.68; break; case 727: bar = 0.68; break; case 728: bar = 0.68; break; case 729: bar = 0.68; break; case 730: bar = 0.67; break; case 731: bar = 0.67; break; case 732: bar = 0.67; break; case 733: bar = 0.67; break; case 734: bar = 0.67; break; case 735: bar = 0.67; break; case 736: bar = 0.66; break; case 737: bar = 0.66; break; case 738: bar = 0.66; break; case 739: bar = 0.66; break; case 740: bar = 0.66; break; case 741: bar = 0.65; break; case 742: bar = 0.65; break; case 743: bar = 0.65; break; case 744: bar = 0.65; break; case 745: bar = 0.65; break; case 746: bar = 0.64; break; case 747: bar = 0.64; break; case 748: bar = 0.64; break; case 749: bar = 0.64; break; case 750: bar = 0.64; break; case 751: bar = 0.64; break; case 752: bar = 0.63; break; case 753: bar = 0.63; break; case 754: bar = 0.63; break; case 755: bar = 0.63; break; case 756: bar = 0.63; break; case 757: bar = 0.62; break; case 758: bar = 0.62; break; case 759: bar = 0.62; break; case 760: bar = 0.62; break; case 761: bar = 0.62; break; case 762: bar = 0.61; break; case 763: bar = 0.61; break; case 764: bar = 0.61; break; case 765: bar = 0.61; break; case 766: bar = 0.61; break; case 767: bar = 0.61; break; case 768: bar = 0.6; break; case 769: bar = 0.6; break; case 770: bar = 0.6; break; case 771: bar = 0.6; break; case 772: bar = 0.6; break; case 773: bar = 0.6; break; case 774: bar = 0.59; break; case 775: bar = 0.59; break; case 776: bar = 0.59; break; case 777: bar = 0.59; break; case 778: bar = 0.59; break; case 779: bar = 0.59; break; case 780: bar = 0.58; break; case 781: bar = 0.58; break; case 782: bar = 0.58; break; case 783: bar = 0.58; break; case 784: bar = 0.58; break; case 785: bar = 0.57; break; case 786: bar = 0.57; break; case 787: bar = 0.57; break; case 788: bar = 0.57; break; case 789: bar = 0.57; break; case 790: bar = 0.57; break; case 791: bar = 0.56; break; case 792: bar = 0.56; break; case 793: bar = 0.56; break; case 794: bar = 0.56; break; case 795: bar = 0.56; break; case 796: bar = 0.56; break; case 797: bar = 0.55; break; case 798: bar = 0.55; break; case 799: bar = 0.55; break; case 800: bar = 0.55; break; case 801: bar = 0.55; break; case 802: bar = 0.55; break; case 803: bar = 0.54; break; case 804: bar = 0.54; break; case 805: bar = 0.54; break; case 806: bar = 0.54; break; case 807: bar = 0.54; break; case 808: bar = 0.54; break; case 809: bar = 0.53; break; case 810: bar = 0.53; break; case 811: bar = 0.53; break; case 812: bar = 0.53; break; case 813: bar = 0.53; break; case 814: bar = 0.53; break; case 815: bar = 0.53; break; case 816: bar = 0.52; break; case 817: bar = 0.52; break; case 818: bar = 0.52; break; case 819: bar = 0.52; break; case 820: bar = 0.52; break; case 821: bar = 0.52; break; case 822: bar = 0.51; break; case 823: bar = 0.51; break; case 824: bar = 0.51; break; case 825: bar = 0.51; break; case 826: bar = 0.51; break; case 827: bar = 0.51; break; case 828: bar = 0.5; break; case 829: bar = 0.5; break; case 830: bar = 0.5; break; case 831: bar = 0.5; break; case 832: bar = 0.5; break; case 833: bar = 0.5; break; case 834: bar = 0.5; break; case 835: bar = 0.49; break; case 836: bar = 0.49; break; case 837: bar = 0.49; break; case 838: bar = 0.49; break; case 839: bar = 0.49; break; case 840: bar = 0.49; break; case 841: bar = 0.48; break; case 842: bar = 0.48; break; case 843: bar = 0.48; break; case 844: bar = 0.48; break; case 845: bar = 0.48; break; case 846: bar = 0.48; break; case 847: bar = 0.48; break; case 848: bar = 0.47; break; case 849: bar = 0.47; break; case 850: bar = 0.47; break; case 851: bar = 0.47; break; case 852: bar = 0.47; break; case 853: bar = 0.47; break; case 854: bar = 0.47; break; case 855: bar = 0.46; break; case 856: bar = 0.46; break; case 857: bar = 0.46; break; case 858: bar = 0.46; break; case 859: bar = 0.46; break; case 860: bar = 0.46; break; case 861: bar = 0.46; break; case 862: bar = 0.45; break; case 863: bar = 0.45; break; case 864: bar = 0.45; break; case 865: bar = 0.45; break; case 866: bar = 0.45; break; case 867: bar = 0.45; break; case 868: bar = 0.45; break; case 869: bar = 0.44; break; case 870: bar = 0.44; break; case 871: bar = 0.44; break; case 872: bar = 0.44; break; case 873: bar = 0.44; break; case 874: bar = 0.44; break; case 875: bar = 0.44; break; case 876: bar = 0.43; break; case 877: bar = 0.43; break; case 878: bar = 0.43; break; case 879: bar = 0.43; break; case 880: bar = 0.43; break; case 881: bar = 0.43; break; case 882: bar = 0.43; break; case 883: bar = 0.42; break; case 884: bar = 0.42; break; case 885: bar = 0.42; break; case 886: bar = 0.42; break; case 887: bar = 0.42; break; case 888: bar = 0.42; break; case 889: bar = 0.42; break; case 890: bar = 0.41; break; case 891: bar = 0.41; break; case 892: bar = 0.41; break; case 893: bar = 0.41; break; case 894: bar = 0.41; break; case 895: bar = 0.41; break; case 896: bar = 0.41; break; case 897: bar = 0.41; break; case 898: bar = 0.4; break; case 899: bar = 0.4; break; case 900: bar = 0.4; break; case 901: bar = 0.4; break; case 902: bar = 0.4; break; case 903: bar = 0.4; break; case 904: bar = 0.4; break; case 905: bar = 0.39; break; case 906: bar = 0.39; break; case 907: bar = 0.39; break; case 908: bar = 0.39; break; case 909: bar = 0.39; break; case 910: bar = 0.39; break; case 911: bar = 0.39; break; case 912: bar = 0.39; break; case 913: bar = 0.38; break; case 914: bar = 0.38; break; case 915: bar = 0.38; break; case 916: bar = 0.38; break; case 917: bar = 0.38; break; case 918: bar = 0.38; break; case 919: bar = 0.38; break; case 920: bar = 0.38; break; case 921: bar = 0.37; break; case 922: bar = 0.37; break; case 923: bar = 0.37; break; case 924: bar = 0.37; break; case 925: bar = 0.37; break; case 926: bar = 0.37; break; case 927: bar = 0.37; break; case 928: bar = 0.37; break; case 929: bar = 0.36; break; case 930: bar = 0.36; break; case 931: bar = 0.36; break; case 932: bar = 0.36; break; case 933: bar = 0.36; break; case 934: bar = 0.36; break; case 935: bar = 0.36; break; case 936: bar = 0.36; break; case 937: bar = 0.35; break; case 938: bar = 0.35; break; case 939: bar = 0.35; break; case 940: bar = 0.35; break; case 941: bar = 0.35; break; case 942: bar = 0.35; break; case 943: bar = 0.35; break; case 944: bar = 0.35; break; case 945: bar = 0.34; break; case 946: bar = 0.34; break; case 947: bar = 0.34; break; case 948: bar = 0.34; break; case 949: bar = 0.34; break; case 950: bar = 0.34; break; case 951: bar = 0.34; break; case 952: bar = 0.34; break; case 953: bar = 0.33; break; case 954: bar = 0.33; break; case 955: bar = 0.33; break; case 956: bar = 0.33; break; case 957: bar = 0.33; break; case 958: bar = 0.33; break; case 959: bar = 0.33; break; case 960: bar = 0.33; break; case 961: bar = 0.32; break; case 962: bar = 0.32; break; case 963: bar = 0.32; break; case 964: bar = 0.32; break; case 965: bar = 0.32; break; case 966: bar = 0.32; break; case 967: bar = 0.32; break; case 968: bar = 0.32; break; case 969: bar = 0.32; break; case 970: bar = 0.31; break; case 971: bar = 0.31; break; case 972: bar = 0.31; break; case 973: bar = 0.31; break; case 974: bar = 0.31; break; case 975: bar = 0.31; break; case 976: bar = 0.31; break; case 977: bar = 0.31; break; case 978: bar = 0.3; break; case 979: bar = 0.3; break; case 980: bar = 0.3; break; case 981: bar = 0.3; break; case 982: bar = 0.3; break; case 983: bar = 0.3; break; case 984: bar = 0.3; break; case 985: bar = 0.3; break; case 986: bar = 0.3; break; case 987: bar = 0.29; break; case 988: bar = 0.29; break; case 989: bar = 0.29; break; case 990: bar = 0.29; break; case 991: bar = 0.29; break; case 992: bar = 0.29; break; case 993: bar = 0.29; break; case 994: bar = 0.29; break; case 995: bar = 0.29; break; case 996: bar = 0.28; break; case 997: bar = 0.28; break; case 998: bar = 0.28; break; case 999: bar = 0.28; break; case 1000: bar = 0.28; break; case 1001: bar = 0.28; break; case 1002: bar = 0.28; break; case 1003: bar = 0.28; break; case 1004: bar = 0.28; break; case 1005: bar = 0.27; break; case 1006: bar = 0.27; break; case 1007: bar = 0.27; break; case 1008: bar = 0.27; break; case 1009: bar = 0.27; break; case 1010: bar = 0.27; break; case 1011: bar = 0.27; break; case 1012: bar = 0.27; break; case 1013: bar = 0.27; break; case 1014: bar = 0.26; break; case 1015: bar = 0.26; break; case 1016: bar = 0.26; break; case 1017: bar = 0.26; break; case 1018: bar = 0.26; break; case 1019: bar = 0.26; break; case 1020: bar = 0.26; break; case 1021: bar = 0.26; break; case 1022: bar = 0.26; break; case 1023: bar = 0.26; break; case 1024: bar = 0.25; break;
case 349: bar = 2.1; break; | case 349: bar = 2.1; break; case 350: bar = 2.09; break; case 351: bar = 2.08; break; case 352: bar = 2.08; break; case 353: bar = 2.07; break; case 354: bar = 2.06; break; case 355: bar = 2.05; break; case 356: bar = 2.05; break; case 357: bar = 2.04; break; case 358: bar = 2.03; break; case 359: bar = 2.03; break; case 360: bar = 2.02; break; case 361: bar = 2.01; break; case 362: bar = 2.01; break; case 363: bar = 2; break; case 364: bar = 1.99; break; case 365: bar = 1.99; break; case 366: bar = 1.98; break; case 367: bar = 1.97; break; case 368: bar = 1.97; break; case 369: bar = 1.96; break; case 370: bar = 1.95; break; case 371: bar = 1.95; break; case 372: bar = 1.94; break; case 373: bar = 1.93; break; case 374: bar = 1.93; break; case 375: bar = 1.92; break; case 376: bar = 1.91; break; case 377: bar = 1.91; break; case 378: bar = 1.9; break; case 379: bar = 1.89; break; case 380: bar = 1.89; break; case 381: bar = 1.88; break; case 382: bar = 1.88; break; case 383: bar = 1.87; break; case 384: bar = 1.86; break; case 385: bar = 1.86; break; case 386: bar = 1.85; break; case 387: bar = 1.85; break; case 388: bar = 1.84; break; case 389: bar = 1.83; break; case 390: bar = 1.83; break; case 391: bar = 1.82; break; case 392: bar = 1.82; break; case 393: bar = 1.81; break; case 394: bar = 1.8; break; case 395: bar = 1.8; break; case 396: bar = 1.79; break; case 397: bar = 1.79; break; case 398: bar = 1.78; break; case 399: bar = 1.77; break; case 400: bar = 1.77; break; case 401: bar = 1.76; break; case 402: bar = 1.76; break; case 403: bar = 1.75; break; case 404: bar = 1.75; break; case 405: bar = 1.74; break; case 406: bar = 1.73; break; case 407: bar = 1.73; break; case 408: bar = 1.72; break; case 409: bar = 1.72; break; case 410: bar = 1.71; break; case 411: bar = 1.71; break; case 412: bar = 1.7; break; case 413: bar = 1.7; break; case 414: bar = 1.69; break; case 415: bar = 1.69; break; case 416: bar = 1.68; break; case 417: bar = 1.67; break; case 418: bar = 1.67; break; case 419: bar = 1.66; break; case 420: bar = 1.66; break; case 421: bar = 1.65; break; case 422: bar = 1.65; break; case 423: bar = 1.64; break; case 424: bar = 1.64; break; case 425: bar = 1.63; break; case 426: bar = 1.63; break; case 427: bar = 1.62; break; case 428: bar = 1.62; break; case 429: bar = 1.61; break; case 430: bar = 1.61; break; case 431: bar = 1.6; break; case 432: bar = 1.6; break; case 433: bar = 1.59; break; case 434: bar = 1.59; break; case 435: bar = 1.58; break; case 436: bar = 1.58; break; case 437: bar = 1.57; break; case 438: bar = 1.57; break; case 439: bar = 1.56; break; case 440: bar = 1.56; break; case 441: bar = 1.55; break; case 442: bar = 1.55; break; case 443: bar = 1.54; break; case 444: bar = 1.54; break; case 445: bar = 1.53; break; case 446: bar = 1.53; break; case 447: bar = 1.53; break; case 448: bar = 1.52; break; case 449: bar = 1.52; break; case 450: bar = 1.51; break; case 451: bar = 1.51; break; case 452: bar = 1.5; break; case 453: bar = 1.5; break; case 454: bar = 1.49; break; case 455: bar = 1.49; break; case 456: bar = 1.48; break; case 457: bar = 1.48; break; case 458: bar = 1.47; break; case 459: bar = 1.47; break; case 460: bar = 1.47; break; case 461: bar = 1.46; break; case 462: bar = 1.46; break; case 463: bar = 1.45; break; case 464: bar = 1.45; break; case 465: bar = 1.44; break; case 466: bar = 1.44; break; case 467: bar = 1.44; break; case 468: bar = 1.43; break; case 469: bar = 1.43; break; case 470: bar = 1.42; break; case 471: bar = 1.42; break; case 472: bar = 1.41; break; case 473: bar = 1.41; break; case 474: bar = 1.41; break; case 475: bar = 1.4; break; case 476: bar = 1.4; break; case 477: bar = 1.39; break; case 478: bar = 1.39; break; case 479: bar = 1.38; break; case 480: bar = 1.38; break; case 481: bar = 1.38; break; case 482: bar = 1.37; break; case 483: bar = 1.37; break; case 484: bar = 1.36; break; case 485: bar = 1.36; break; case 486: bar = 1.36; break; case 487: bar = 1.35; break; case 488: bar = 1.35; break; case 489: bar = 1.34; break; case 490: bar = 1.34; break; case 491: bar = 1.34; break; case 492: bar = 1.33; break; case 493: bar = 1.33; break; case 494: bar = 1.32; break; case 495: bar = 1.32; break; case 496: bar = 1.32; break; case 497: bar = 1.31; break; case 498: bar = 1.31; break; case 499: bar = 1.3; break; case 500: bar = 1.3; break; case 501: bar = 1.3; break; case 502: bar = 1.29; break; case 503: bar = 1.29; break; case 504: bar = 1.29; break; case 505: bar = 1.28; break; case 506: bar = 1.28; break; case 507: bar = 1.27; break; case 508: bar = 1.27; break; case 509: bar = 1.27; break; case 510: bar = 1.26; break; case 511: bar = 1.26; break; case 512: bar = 1.26; break; case 513: bar = 1.25; break; case 514: bar = 1.25; break; case 515: bar = 1.24; break; case 516: bar = 1.24; break; case 517: bar = 1.24; break; case 518: bar = 1.23; break; case 519: bar = 1.23; break; case 520: bar = 1.23; break; case 521: bar = 1.22; break; case 522: bar = 1.22; break; case 523: bar = 1.22; break; case 524: bar = 1.21; break; case 525: bar = 1.21; break; case 526: bar = 1.21; break; case 527: bar = 1.2; break; case 528: bar = 1.2; break; case 529: bar = 1.2; break; case 530: bar = 1.19; break; case 531: bar = 1.19; break; case 532: bar = 1.18; break; case 533: bar = 1.18; break; case 534: bar = 1.18; break; case 535: bar = 1.17; break; case 536: bar = 1.17; break; case 537: bar = 1.17; break; case 538: bar = 1.16; break; case 539: bar = 1.16; break; case 540: bar = 1.16; break; case 541: bar = 1.15; break; case 542: bar = 1.15; break; case 543: bar = 1.15; break; case 544: bar = 1.14; break; case 545: bar = 1.14; break; case 546: bar = 1.14; break; case 547: bar = 1.13; break; case 548: bar = 1.13; break; case 549: bar = 1.13; break; case 550: bar = 1.12; break; case 551: bar = 1.12; break; case 552: bar = 1.12; break; case 553: bar = 1.12; break; case 554: bar = 1.11; break; case 555: bar = 1.11; break; case 556: bar = 1.11; break; case 557: bar = 1.1; break; case 558: bar = 1.1; break; case 559: bar = 1.1; break; case 560: bar = 1.09; break; case 561: bar = 1.09; break; case 562: bar = 1.09; break; case 563: bar = 1.08; break; case 564: bar = 1.08; break; case 565: bar = 1.08; break; case 566: bar = 1.07; break; case 567: bar = 1.07; break; case 568: bar = 1.07; break; case 569: bar = 1.07; break; case 570: bar = 1.06; break; case 571: bar = 1.06; break; case 572: bar = 1.06; break; case 573: bar = 1.05; break; case 574: bar = 1.05; break; case 575: bar = 1.05; break; case 576: bar = 1.04; break; case 577: bar = 1.04; break; case 578: bar = 1.04; break; case 579: bar = 1.04; break; case 580: bar = 1.03; break; case 581: bar = 1.03; break; case 582: bar = 1.03; break; case 583: bar = 1.02; break; case 584: bar = 1.02; break; case 585: bar = 1.02; break; case 586: bar = 1.02; break; case 587: bar = 1.01; break; case 588: bar = 1.01; break; case 589: bar = 1.01; break; case 590: bar = 1; break; case 591: bar = 1; break; case 592: bar = 1; break; case 593: bar = 1; break; case 594: bar = 0.99; break; case 595: bar = 0.99; break; case 596: bar = 0.99; break; case 597: bar = 0.98; break; case 598: bar = 0.98; break; case 599: bar = 0.98; break; case 600: bar = 0.98; break; case 601: bar = 0.97; break; case 602: bar = 0.97; break; case 603: bar = 0.97; break; case 604: bar = 0.96; break; case 605: bar = 0.96; break; case 606: bar = 0.96; break; case 607: bar = 0.96; break; case 608: bar = 0.95; break; case 609: bar = 0.95; break; case 610: bar = 0.95; break; case 611: bar = 0.95; break; case 612: bar = 0.94; break; case 613: bar = 0.94; break; case 614: bar = 0.94; break; case 615: bar = 0.94; break; case 616: bar = 0.93; break; case 617: bar = 0.93; break; case 618: bar = 0.93; break; case 619: bar = 0.92; break; case 620: bar = 0.92; break; case 621: bar = 0.92; break; case 622: bar = 0.92; break; case 623: bar = 0.91; break; case 624: bar = 0.91; break; case 625: bar = 0.91; break; case 626: bar = 0.91; break; case 627: bar = 0.9; break; case 628: bar = 0.9; break; case 629: bar = 0.9; break; case 630: bar = 0.9; break; case 631: bar = 0.89; break; case 632: bar = 0.89; break; case 633: bar = 0.89; break; case 634: bar = 0.89; break; case 635: bar = 0.88; break; case 636: bar = 0.88; break; case 637: bar = 0.88; break; case 638: bar = 0.88; break; case 639: bar = 0.87; break; case 640: bar = 0.87; break; case 641: bar = 0.87; break; case 642: bar = 0.87; break; case 643: bar = 0.86; break; case 644: bar = 0.86; break; case 645: bar = 0.86; break; case 646: bar = 0.86; break; case 647: bar = 0.85; break; case 648: bar = 0.85; break; case 649: bar = 0.85; break; case 650: bar = 0.85; break; case 651: bar = 0.84; break; case 652: bar = 0.84; break; case 653: bar = 0.84; break; case 654: bar = 0.84; break; case 655: bar = 0.84; break; case 656: bar = 0.83; break; case 657: bar = 0.83; break; case 658: bar = 0.83; break; case 659: bar = 0.83; break; case 660: bar = 0.82; break; case 661: bar = 0.82; break; case 662: bar = 0.82; break; case 663: bar = 0.82; break; case 664: bar = 0.81; break; case 665: bar = 0.81; break; case 666: bar = 0.81; break; case 667: bar = 0.81; break; case 668: bar = 0.81; break; case 669: bar = 0.8; break; case 670: bar = 0.8; break; case 671: bar = 0.8; break; case 672: bar = 0.8; break; case 673: bar = 0.79; break; case 674: bar = 0.79; break; case 675: bar = 0.79; break; case 676: bar = 0.79; break; case 677: bar = 0.78; break; case 678: bar = 0.78; break; case 679: bar = 0.78; break; case 680: bar = 0.78; break; case 681: bar = 0.78; break; case 682: bar = 0.77; break; case 683: bar = 0.77; break; case 684: bar = 0.77; break; case 685: bar = 0.77; break; case 686: bar = 0.77; break; case 687: bar = 0.76; break; case 688: bar = 0.76; break; case 689: bar = 0.76; break; case 690: bar = 0.76; break; case 691: bar = 0.75; break; case 692: bar = 0.75; break; case 693: bar = 0.75; break; case 694: bar = 0.75; break; case 695: bar = 0.75; break; case 696: bar = 0.74; break; case 697: bar = 0.74; break; case 698: bar = 0.74; break; case 699: bar = 0.74; break; case 700: bar = 0.74; break; case 701: bar = 0.73; break; case 702: bar = 0.73; break; case 703: bar = 0.73; break; case 704: bar = 0.73; break; case 705: bar = 0.72; break; case 706: bar = 0.72; break; case 707: bar = 0.72; break; case 708: bar = 0.72; break; case 709: bar = 0.72; break; case 710: bar = 0.71; break; case 711: bar = 0.71; break; case 712: bar = 0.71; break; case 713: bar = 0.71; break; case 714: bar = 0.71; break; case 715: bar = 0.7; break; case 716: bar = 0.7; break; case 717: bar = 0.7; break; case 718: bar = 0.7; break; case 719: bar = 0.7; break; case 720: bar = 0.69; break; case 721: bar = 0.69; break; case 722: bar = 0.69; break; case 723: bar = 0.69; break; case 724: bar = 0.69; break; case 725: bar = 0.68; break; case 726: bar = 0.68; break; case 727: bar = 0.68; break; case 728: bar = 0.68; break; case 729: bar = 0.68; break; case 730: bar = 0.67; break; case 731: bar = 0.67; break; case 732: bar = 0.67; break; case 733: bar = 0.67; break; case 734: bar = 0.67; break; case 735: bar = 0.67; break; case 736: bar = 0.66; break; case 737: bar = 0.66; break; case 738: bar = 0.66; break; case 739: bar = 0.66; break; case 740: bar = 0.66; break; case 741: bar = 0.65; break; case 742: bar = 0.65; break; case 743: bar = 0.65; break; case 744: bar = 0.65; break; case 745: bar = 0.65; break; case 746: bar = 0.64; break; case 747: bar = 0.64; break; case 748: bar = 0.64; break; case 749: bar = 0.64; break; case 750: bar = 0.64; break; case 751: bar = 0.64; break; case 752: bar = 0.63; break; case 753: bar = 0.63; break; case 754: bar = 0.63; break; case 755: bar = 0.63; break; case 756: bar = 0.63; break; case 757: bar = 0.62; break; case 758: bar = 0.62; break; case 759: bar = 0.62; break; case 760: bar = 0.62; break; case 761: bar = 0.62; break; case 762: bar = 0.61; break; case 763: bar = 0.61; break; case 764: bar = 0.61; break; case 765: bar = 0.61; break; case 766: bar = 0.61; break; case 767: bar = 0.61; break; case 768: bar = 0.6; break; case 769: bar = 0.6; break; case 770: bar = 0.6; break; case 771: bar = 0.6; break; case 772: bar = 0.6; break; case 773: bar = 0.6; break; case 774: bar = 0.59; break; case 775: bar = 0.59; break; case 776: bar = 0.59; break; case 777: bar = 0.59; break; case 778: bar = 0.59; break; case 779: bar = 0.59; break; case 780: bar = 0.58; break; case 781: bar = 0.58; break; case 782: bar = 0.58; break; case 783: bar = 0.58; break; case 784: bar = 0.58; break; case 785: bar = 0.57; break; case 786: bar = 0.57; break; case 787: bar = 0.57; break; case 788: bar = 0.57; break; case 789: bar = 0.57; break; case 790: bar = 0.57; break; case 791: bar = 0.56; break; case 792: bar = 0.56; break; case 793: bar = 0.56; break; case 794: bar = 0.56; break; case 795: bar = 0.56; break; case 796: bar = 0.56; break; case 797: bar = 0.55; break; case 798: bar = 0.55; break; case 799: bar = 0.55; break; case 800: bar = 0.55; break; case 801: bar = 0.55; break; case 802: bar = 0.55; break; case 803: bar = 0.54; break; case 804: bar = 0.54; break; case 805: bar = 0.54; break; case 806: bar = 0.54; break; case 807: bar = 0.54; break; case 808: bar = 0.54; break; case 809: bar = 0.53; break; case 810: bar = 0.53; break; case 811: bar = 0.53; break; case 812: bar = 0.53; break; case 813: bar = 0.53; break; case 814: bar = 0.53; break; case 815: bar = 0.53; break; case 816: bar = 0.52; break; case 817: bar = 0.52; break; case 818: bar = 0.52; break; case 819: bar = 0.52; break; case 820: bar = 0.52; break; case 821: bar = 0.52; break; case 822: bar = 0.51; break; case 823: bar = 0.51; break; case 824: bar = 0.51; break; case 825: bar = 0.51; break; case 826: bar = 0.51; break; case 827: bar = 0.51; break; case 828: bar = 0.5; break; case 829: bar = 0.5; break; case 830: bar = 0.5; break; case 831: bar = 0.5; break; case 832: bar = 0.5; break; case 833: bar = 0.5; break; case 834: bar = 0.5; break; case 835: bar = 0.49; break; case 836: bar = 0.49; break; case 837: bar = 0.49; break; case 838: bar = 0.49; break; case 839: bar = 0.49; break; case 840: bar = 0.49; break; case 841: bar = 0.48; break; case 842: bar = 0.48; break; case 843: bar = 0.48; break; case 844: bar = 0.48; break; case 845: bar = 0.48; break; case 846: bar = 0.48; break; case 847: bar = 0.48; break; case 848: bar = 0.47; break; case 849: bar = 0.47; break; case 850: bar = 0.47; break; case 851: bar = 0.47; break; case 852: bar = 0.47; break; case 853: bar = 0.47; break; case 854: bar = 0.47; break; case 855: bar = 0.46; break; case 856: bar = 0.46; break; case 857: bar = 0.46; break; case 858: bar = 0.46; break; case 859: bar = 0.46; break; case 860: bar = 0.46; break; case 861: bar = 0.46; break; case 862: bar = 0.45; break; case 863: bar = 0.45; break; case 864: bar = 0.45; break; case 865: bar = 0.45; break; case 866: bar = 0.45; break; case 867: bar = 0.45; break; case 868: bar = 0.45; break; case 869: bar = 0.44; break; case 870: bar = 0.44; break; case 871: bar = 0.44; break; case 872: bar = 0.44; break; case 873: bar = 0.44; break; case 874: bar = 0.44; break; case 875: bar = 0.44; break; case 876: bar = 0.43; break; case 877: bar = 0.43; break; case 878: bar = 0.43; break; case 879: bar = 0.43; break; case 880: bar = 0.43; break; case 881: bar = 0.43; break; case 882: bar = 0.43; break; case 883: bar = 0.42; break; case 884: bar = 0.42; break; case 885: bar = 0.42; break; case 886: bar = 0.42; break; case 887: bar = 0.42; break; case 888: bar = 0.42; break; case 889: bar = 0.42; break; case 890: bar = 0.41; break; case 891: bar = 0.41; break; case 892: bar = 0.41; break; case 893: bar = 0.41; break; case 894: bar = 0.41; break; case 895: bar = 0.41; break; case 896: bar = 0.41; break; case 897: bar = 0.41; break; case 898: bar = 0.4; break; case 899: bar = 0.4; break; case 900: bar = 0.4; break; case 901: bar = 0.4; break; case 902: bar = 0.4; break; case 903: bar = 0.4; break; case 904: bar = 0.4; break; case 905: bar = 0.39; break; case 906: bar = 0.39; break; case 907: bar = 0.39; break; case 908: bar = 0.39; break; case 909: bar = 0.39; break; case 910: bar = 0.39; break; case 911: bar = 0.39; break; case 912: bar = 0.39; break; case 913: bar = 0.38; break; case 914: bar = 0.38; break; case 915: bar = 0.38; break; case 916: bar = 0.38; break; case 917: bar = 0.38; break; case 918: bar = 0.38; break; case 919: bar = 0.38; break; case 920: bar = 0.38; break; case 921: bar = 0.37; break; case 922: bar = 0.37; break; case 923: bar = 0.37; break; case 924: bar = 0.37; break; case 925: bar = 0.37; break; case 926: bar = 0.37; break; case 927: bar = 0.37; break; case 928: bar = 0.37; break; case 929: bar = 0.36; break; case 930: bar = 0.36; break; case 931: bar = 0.36; break; case 932: bar = 0.36; break; case 933: bar = 0.36; break; case 934: bar = 0.36; break; case 935: bar = 0.36; break; case 936: bar = 0.36; break; case 937: bar = 0.35; break; case 938: bar = 0.35; break; case 939: bar = 0.35; break; case 940: bar = 0.35; break; case 941: bar = 0.35; break; case 942: bar = 0.35; break; case 943: bar = 0.35; break; case 944: bar = 0.35; break; case 945: bar = 0.34; break; case 946: bar = 0.34; break; case 947: bar = 0.34; break; case 948: bar = 0.34; break; case 949: bar = 0.34; break; case 950: bar = 0.34; break; case 951: bar = 0.34; break; case 952: bar = 0.34; break; case 953: bar = 0.33; break; case 954: bar = 0.33; break; case 955: bar = 0.33; break; case 956: bar = 0.33; break; case 957: bar = 0.33; break; case 958: bar = 0.33; break; case 959: bar = 0.33; break; case 960: bar = 0.33; break; case 961: bar = 0.32; break; case 962: bar = 0.32; break; case 963: bar = 0.32; break; case 964: bar = 0.32; break; case 965: bar = 0.32; break; case 966: bar = 0.32; break; case 967: bar = 0.32; break; case 968: bar = 0.32; break; case 969: bar = 0.32; break; case 970: bar = 0.31; break; case 971: bar = 0.31; break; case 972: bar = 0.31; break; case 973: bar = 0.31; break; case 974: bar = 0.31; break; case 975: bar = 0.31; break; case 976: bar = 0.31; break; case 977: bar = 0.31; break; case 978: bar = 0.3; break; case 979: bar = 0.3; break; case 980: bar = 0.3; break; case 981: bar = 0.3; break; case 982: bar = 0.3; break; case 983: bar = 0.3; break; case 984: bar = 0.3; break; case 985: bar = 0.3; break; case 986: bar = 0.3; break; case 987: bar = 0.29; break; case 988: bar = 0.29; break; case 989: bar = 0.29; break; case 990: bar = 0.29; break; case 991: bar = 0.29; break; case 992: bar = 0.29; break; case 993: bar = 0.29; break; case 994: bar = 0.29; break; case 995: bar = 0.29; break; case 996: bar = 0.28; break; case 997: bar = 0.28; break; case 998: bar = 0.28; break; case 999: bar = 0.28; break; case 1000: bar = 0.28; break; case 1001: bar = 0.28; break; case 1002: bar = 0.28; break; case 1003: bar = 0.28; break; case 1004: bar = 0.28; break; case 1005: bar = 0.27; break; case 1006: bar = 0.27; break; case 1007: bar = 0.27; break; case 1008: bar = 0.27; break; case 1009: bar = 0.27; break; case 1010: bar = 0.27; break; case 1011: bar = 0.27; break; case 1012: bar = 0.27; break; case 1013: bar = 0.27; break; case 1014: bar = 0.26; break; case 1015: bar = 0.26; break; case 1016: bar = 0.26; break; case 1017: bar = 0.26; break; case 1018: bar = 0.26; break; case 1019: bar = 0.26; break; case 1020: bar = 0.26; break; case 1021: bar = 0.26; break; case 1022: bar = 0.26; break; case 1023: bar = 0.26; break; case 1024: bar = 0.25; break;
case 350: bar = 2.09; break; | case 350: bar = 2.09; break; case 351: bar = 2.08; break; case 352: bar = 2.08; break; case 353: bar = 2.07; break; case 354: bar = 2.06; break; case 355: bar = 2.05; break; case 356: bar = 2.05; break; case 357: bar = 2.04; break; case 358: bar = 2.03; break; case 359: bar = 2.03; break; case 360: bar = 2.02; break; case 361: bar = 2.01; break; case 362: bar = 2.01; break; case 363: bar = 2; break; case 364: bar = 1.99; break; case 365: bar = 1.99; break; case 366: bar = 1.98; break; case 367: bar = 1.97; break; case 368: bar = 1.97; break; case 369: bar = 1.96; break; case 370: bar = 1.95; break; case 371: bar = 1.95; break; case 372: bar = 1.94; break; case 373: bar = 1.93; break; case 374: bar = 1.93; break; case 375: bar = 1.92; break; case 376: bar = 1.91; break; case 377: bar = 1.91; break; case 378: bar = 1.9; break; case 379: bar = 1.89; break; case 380: bar = 1.89; break; case 381: bar = 1.88; break; case 382: bar = 1.88; break; case 383: bar = 1.87; break; case 384: bar = 1.86; break; case 385: bar = 1.86; break; case 386: bar = 1.85; break; case 387: bar = 1.85; break; case 388: bar = 1.84; break; case 389: bar = 1.83; break; case 390: bar = 1.83; break; case 391: bar = 1.82; break; case 392: bar = 1.82; break; case 393: bar = 1.81; break; case 394: bar = 1.8; break; case 395: bar = 1.8; break; case 396: bar = 1.79; break; case 397: bar = 1.79; break; case 398: bar = 1.78; break; case 399: bar = 1.77; break; case 400: bar = 1.77; break; case 401: bar = 1.76; break; case 402: bar = 1.76; break; case 403: bar = 1.75; break; case 404: bar = 1.75; break; case 405: bar = 1.74; break; case 406: bar = 1.73; break; case 407: bar = 1.73; break; case 408: bar = 1.72; break; case 409: bar = 1.72; break; case 410: bar = 1.71; break; case 411: bar = 1.71; break; case 412: bar = 1.7; break; case 413: bar = 1.7; break; case 414: bar = 1.69; break; case 415: bar = 1.69; break; case 416: bar = 1.68; break; case 417: bar = 1.67; break; case 418: bar = 1.67; break; case 419: bar = 1.66; break; case 420: bar = 1.66; break; case 421: bar = 1.65; break; case 422: bar = 1.65; break; case 423: bar = 1.64; break; case 424: bar = 1.64; break; case 425: bar = 1.63; break; case 426: bar = 1.63; break; case 427: bar = 1.62; break; case 428: bar = 1.62; break; case 429: bar = 1.61; break; case 430: bar = 1.61; break; case 431: bar = 1.6; break; case 432: bar = 1.6; break; case 433: bar = 1.59; break; case 434: bar = 1.59; break; case 435: bar = 1.58; break; case 436: bar = 1.58; break; case 437: bar = 1.57; break; case 438: bar = 1.57; break; case 439: bar = 1.56; break; case 440: bar = 1.56; break; case 441: bar = 1.55; break; case 442: bar = 1.55; break; case 443: bar = 1.54; break; case 444: bar = 1.54; break; case 445: bar = 1.53; break; case 446: bar = 1.53; break; case 447: bar = 1.53; break; case 448: bar = 1.52; break; case 449: bar = 1.52; break; case 450: bar = 1.51; break; case 451: bar = 1.51; break; case 452: bar = 1.5; break; case 453: bar = 1.5; break; case 454: bar = 1.49; break; case 455: bar = 1.49; break; case 456: bar = 1.48; break; case 457: bar = 1.48; break; case 458: bar = 1.47; break; case 459: bar = 1.47; break; case 460: bar = 1.47; break; case 461: bar = 1.46; break; case 462: bar = 1.46; break; case 463: bar = 1.45; break; case 464: bar = 1.45; break; case 465: bar = 1.44; break; case 466: bar = 1.44; break; case 467: bar = 1.44; break; case 468: bar = 1.43; break; case 469: bar = 1.43; break; case 470: bar = 1.42; break; case 471: bar = 1.42; break; case 472: bar = 1.41; break; case 473: bar = 1.41; break; case 474: bar = 1.41; break; case 475: bar = 1.4; break; case 476: bar = 1.4; break; case 477: bar = 1.39; break; case 478: bar = 1.39; break; case 479: bar = 1.38; break; case 480: bar = 1.38; break; case 481: bar = 1.38; break; case 482: bar = 1.37; break; case 483: bar = 1.37; break; case 484: bar = 1.36; break; case 485: bar = 1.36; break; case 486: bar = 1.36; break; case 487: bar = 1.35; break; case 488: bar = 1.35; break; case 489: bar = 1.34; break; case 490: bar = 1.34; break; case 491: bar = 1.34; break; case 492: bar = 1.33; break; case 493: bar = 1.33; break; case 494: bar = 1.32; break; case 495: bar = 1.32; break; case 496: bar = 1.32; break; case 497: bar = 1.31; break; case 498: bar = 1.31; break; case 499: bar = 1.3; break; case 500: bar = 1.3; break; case 501: bar = 1.3; break; case 502: bar = 1.29; break; case 503: bar = 1.29; break; case 504: bar = 1.29; break; case 505: bar = 1.28; break; case 506: bar = 1.28; break; case 507: bar = 1.27; break; case 508: bar = 1.27; break; case 509: bar = 1.27; break; case 510: bar = 1.26; break; case 511: bar = 1.26; break; case 512: bar = 1.26; break; case 513: bar = 1.25; break; case 514: bar = 1.25; break; case 515: bar = 1.24; break; case 516: bar = 1.24; break; case 517: bar = 1.24; break; case 518: bar = 1.23; break; case 519: bar = 1.23; break; case 520: bar = 1.23; break; case 521: bar = 1.22; break; case 522: bar = 1.22; break; case 523: bar = 1.22; break; case 524: bar = 1.21; break; case 525: bar = 1.21; break; case 526: bar = 1.21; break; case 527: bar = 1.2; break; case 528: bar = 1.2; break; case 529: bar = 1.2; break; case 530: bar = 1.19; break; case 531: bar = 1.19; break; case 532: bar = 1.18; break; case 533: bar = 1.18; break; case 534: bar = 1.18; break; case 535: bar = 1.17; break; case 536: bar = 1.17; break; case 537: bar = 1.17; break; case 538: bar = 1.16; break; case 539: bar = 1.16; break; case 540: bar = 1.16; break; case 541: bar = 1.15; break; case 542: bar = 1.15; break; case 543: bar = 1.15; break; case 544: bar = 1.14; break; case 545: bar = 1.14; break; case 546: bar = 1.14; break; case 547: bar = 1.13; break; case 548: bar = 1.13; break; case 549: bar = 1.13; break; case 550: bar = 1.12; break; case 551: bar = 1.12; break; case 552: bar = 1.12; break; case 553: bar = 1.12; break; case 554: bar = 1.11; break; case 555: bar = 1.11; break; case 556: bar = 1.11; break; case 557: bar = 1.1; break; case 558: bar = 1.1; break; case 559: bar = 1.1; break; case 560: bar = 1.09; break; case 561: bar = 1.09; break; case 562: bar = 1.09; break; case 563: bar = 1.08; break; case 564: bar = 1.08; break; case 565: bar = 1.08; break; case 566: bar = 1.07; break; case 567: bar = 1.07; break; case 568: bar = 1.07; break; case 569: bar = 1.07; break; case 570: bar = 1.06; break; case 571: bar = 1.06; break; case 572: bar = 1.06; break; case 573: bar = 1.05; break; case 574: bar = 1.05; break; case 575: bar = 1.05; break; case 576: bar = 1.04; break; case 577: bar = 1.04; break; case 578: bar = 1.04; break; case 579: bar = 1.04; break; case 580: bar = 1.03; break; case 581: bar = 1.03; break; case 582: bar = 1.03; break; case 583: bar = 1.02; break; case 584: bar = 1.02; break; case 585: bar = 1.02; break; case 586: bar = 1.02; break; case 587: bar = 1.01; break; case 588: bar = 1.01; break; case 589: bar = 1.01; break; case 590: bar = 1; break; case 591: bar = 1; break; case 592: bar = 1; break; case 593: bar = 1; break; case 594: bar = 0.99; break; case 595: bar = 0.99; break; case 596: bar = 0.99; break; case 597: bar = 0.98; break; case 598: bar = 0.98; break; case 599: bar = 0.98; break; case 600: bar = 0.98; break; case 601: bar = 0.97; break; case 602: bar = 0.97; break; case 603: bar = 0.97; break; case 604: bar = 0.96; break; case 605: bar = 0.96; break; case 606: bar = 0.96; break; case 607: bar = 0.96; break; case 608: bar = 0.95; break; case 609: bar = 0.95; break; case 610: bar = 0.95; break; case 611: bar = 0.95; break; case 612: bar = 0.94; break; case 613: bar = 0.94; break; case 614: bar = 0.94; break; case 615: bar = 0.94; break; case 616: bar = 0.93; break; case 617: bar = 0.93; break; case 618: bar = 0.93; break; case 619: bar = 0.92; break; case 620: bar = 0.92; break; case 621: bar = 0.92; break; case 622: bar = 0.92; break; case 623: bar = 0.91; break; case 624: bar = 0.91; break; case 625: bar = 0.91; break; case 626: bar = 0.91; break; case 627: bar = 0.9; break; case 628: bar = 0.9; break; case 629: bar = 0.9; break; case 630: bar = 0.9; break; case 631: bar = 0.89; break; case 632: bar = 0.89; break; case 633: bar = 0.89; break; case 634: bar = 0.89; break; case 635: bar = 0.88; break; case 636: bar = 0.88; break; case 637: bar = 0.88; break; case 638: bar = 0.88; break; case 639: bar = 0.87; break; case 640: bar = 0.87; break; case 641: bar = 0.87; break; case 642: bar = 0.87; break; case 643: bar = 0.86; break; case 644: bar = 0.86; break; case 645: bar = 0.86; break; case 646: bar = 0.86; break; case 647: bar = 0.85; break; case 648: bar = 0.85; break; case 649: bar = 0.85; break; case 650: bar = 0.85; break; case 651: bar = 0.84; break; case 652: bar = 0.84; break; case 653: bar = 0.84; break; case 654: bar = 0.84; break; case 655: bar = 0.84; break; case 656: bar = 0.83; break; case 657: bar = 0.83; break; case 658: bar = 0.83; break; case 659: bar = 0.83; break; case 660: bar = 0.82; break; case 661: bar = 0.82; break; case 662: bar = 0.82; break; case 663: bar = 0.82; break; case 664: bar = 0.81; break; case 665: bar = 0.81; break; case 666: bar = 0.81; break; case 667: bar = 0.81; break; case 668: bar = 0.81; break; case 669: bar = 0.8; break; case 670: bar = 0.8; break; case 671: bar = 0.8; break; case 672: bar = 0.8; break; case 673: bar = 0.79; break; case 674: bar = 0.79; break; case 675: bar = 0.79; break; case 676: bar = 0.79; break; case 677: bar = 0.78; break; case 678: bar = 0.78; break; case 679: bar = 0.78; break; case 680: bar = 0.78; break; case 681: bar = 0.78; break; case 682: bar = 0.77; break; case 683: bar = 0.77; break; case 684: bar = 0.77; break; case 685: bar = 0.77; break; case 686: bar = 0.77; break; case 687: bar = 0.76; break; case 688: bar = 0.76; break; case 689: bar = 0.76; break; case 690: bar = 0.76; break; case 691: bar = 0.75; break; case 692: bar = 0.75; break; case 693: bar = 0.75; break; case 694: bar = 0.75; break; case 695: bar = 0.75; break; case 696: bar = 0.74; break; case 697: bar = 0.74; break; case 698: bar = 0.74; break; case 699: bar = 0.74; break; case 700: bar = 0.74; break; case 701: bar = 0.73; break; case 702: bar = 0.73; break; case 703: bar = 0.73; break; case 704: bar = 0.73; break; case 705: bar = 0.72; break; case 706: bar = 0.72; break; case 707: bar = 0.72; break; case 708: bar = 0.72; break; case 709: bar = 0.72; break; case 710: bar = 0.71; break; case 711: bar = 0.71; break; case 712: bar = 0.71; break; case 713: bar = 0.71; break; case 714: bar = 0.71; break; case 715: bar = 0.7; break; case 716: bar = 0.7; break; case 717: bar = 0.7; break; case 718: bar = 0.7; break; case 719: bar = 0.7; break; case 720: bar = 0.69; break; case 721: bar = 0.69; break; case 722: bar = 0.69; break; case 723: bar = 0.69; break; case 724: bar = 0.69; break; case 725: bar = 0.68; break; case 726: bar = 0.68; break; case 727: bar = 0.68; break; case 728: bar = 0.68; break; case 729: bar = 0.68; break; case 730: bar = 0.67; break; case 731: bar = 0.67; break; case 732: bar = 0.67; break; case 733: bar = 0.67; break; case 734: bar = 0.67; break; case 735: bar = 0.67; break; case 736: bar = 0.66; break; case 737: bar = 0.66; break; case 738: bar = 0.66; break; case 739: bar = 0.66; break; case 740: bar = 0.66; break; case 741: bar = 0.65; break; case 742: bar = 0.65; break; case 743: bar = 0.65; break; case 744: bar = 0.65; break; case 745: bar = 0.65; break; case 746: bar = 0.64; break; case 747: bar = 0.64; break; case 748: bar = 0.64; break; case 749: bar = 0.64; break; case 750: bar = 0.64; break; case 751: bar = 0.64; break; case 752: bar = 0.63; break; case 753: bar = 0.63; break; case 754: bar = 0.63; break; case 755: bar = 0.63; break; case 756: bar = 0.63; break; case 757: bar = 0.62; break; case 758: bar = 0.62; break; case 759: bar = 0.62; break; case 760: bar = 0.62; break; case 761: bar = 0.62; break; case 762: bar = 0.61; break; case 763: bar = 0.61; break; case 764: bar = 0.61; break; case 765: bar = 0.61; break; case 766: bar = 0.61; break; case 767: bar = 0.61; break; case 768: bar = 0.6; break; case 769: bar = 0.6; break; case 770: bar = 0.6; break; case 771: bar = 0.6; break; case 772: bar = 0.6; break; case 773: bar = 0.6; break; case 774: bar = 0.59; break; case 775: bar = 0.59; break; case 776: bar = 0.59; break; case 777: bar = 0.59; break; case 778: bar = 0.59; break; case 779: bar = 0.59; break; case 780: bar = 0.58; break; case 781: bar = 0.58; break; case 782: bar = 0.58; break; case 783: bar = 0.58; break; case 784: bar = 0.58; break; case 785: bar = 0.57; break; case 786: bar = 0.57; break; case 787: bar = 0.57; break; case 788: bar = 0.57; break; case 789: bar = 0.57; break; case 790: bar = 0.57; break; case 791: bar = 0.56; break; case 792: bar = 0.56; break; case 793: bar = 0.56; break; case 794: bar = 0.56; break; case 795: bar = 0.56; break; case 796: bar = 0.56; break; case 797: bar = 0.55; break; case 798: bar = 0.55; break; case 799: bar = 0.55; break; case 800: bar = 0.55; break; case 801: bar = 0.55; break; case 802: bar = 0.55; break; case 803: bar = 0.54; break; case 804: bar = 0.54; break; case 805: bar = 0.54; break; case 806: bar = 0.54; break; case 807: bar = 0.54; break; case 808: bar = 0.54; break; case 809: bar = 0.53; break; case 810: bar = 0.53; break; case 811: bar = 0.53; break; case 812: bar = 0.53; break; case 813: bar = 0.53; break; case 814: bar = 0.53; break; case 815: bar = 0.53; break; case 816: bar = 0.52; break; case 817: bar = 0.52; break; case 818: bar = 0.52; break; case 819: bar = 0.52; break; case 820: bar = 0.52; break; case 821: bar = 0.52; break; case 822: bar = 0.51; break; case 823: bar = 0.51; break; case 824: bar = 0.51; break; case 825: bar = 0.51; break; case 826: bar = 0.51; break; case 827: bar = 0.51; break; case 828: bar = 0.5; break; case 829: bar = 0.5; break; case 830: bar = 0.5; break; case 831: bar = 0.5; break; case 832: bar = 0.5; break; case 833: bar = 0.5; break; case 834: bar = 0.5; break; case 835: bar = 0.49; break; case 836: bar = 0.49; break; case 837: bar = 0.49; break; case 838: bar = 0.49; break; case 839: bar = 0.49; break; case 840: bar = 0.49; break; case 841: bar = 0.48; break; case 842: bar = 0.48; break; case 843: bar = 0.48; break; case 844: bar = 0.48; break; case 845: bar = 0.48; break; case 846: bar = 0.48; break; case 847: bar = 0.48; break; case 848: bar = 0.47; break; case 849: bar = 0.47; break; case 850: bar = 0.47; break; case 851: bar = 0.47; break; case 852: bar = 0.47; break; case 853: bar = 0.47; break; case 854: bar = 0.47; break; case 855: bar = 0.46; break; case 856: bar = 0.46; break; case 857: bar = 0.46; break; case 858: bar = 0.46; break; case 859: bar = 0.46; break; case 860: bar = 0.46; break; case 861: bar = 0.46; break; case 862: bar = 0.45; break; case 863: bar = 0.45; break; case 864: bar = 0.45; break; case 865: bar = 0.45; break; case 866: bar = 0.45; break; case 867: bar = 0.45; break; case 868: bar = 0.45; break; case 869: bar = 0.44; break; case 870: bar = 0.44; break; case 871: bar = 0.44; break; case 872: bar = 0.44; break; case 873: bar = 0.44; break; case 874: bar = 0.44; break; case 875: bar = 0.44; break; case 876: bar = 0.43; break; case 877: bar = 0.43; break; case 878: bar = 0.43; break; case 879: bar = 0.43; break; case 880: bar = 0.43; break; case 881: bar = 0.43; break; case 882: bar = 0.43; break; case 883: bar = 0.42; break; case 884: bar = 0.42; break; case 885: bar = 0.42; break; case 886: bar = 0.42; break; case 887: bar = 0.42; break; case 888: bar = 0.42; break; case 889: bar = 0.42; break; case 890: bar = 0.41; break; case 891: bar = 0.41; break; case 892: bar = 0.41; break; case 893: bar = 0.41; break; case 894: bar = 0.41; break; case 895: bar = 0.41; break; case 896: bar = 0.41; break; case 897: bar = 0.41; break; case 898: bar = 0.4; break; case 899: bar = 0.4; break; case 900: bar = 0.4; break; case 901: bar = 0.4; break; case 902: bar = 0.4; break; case 903: bar = 0.4; break; case 904: bar = 0.4; break; case 905: bar = 0.39; break; case 906: bar = 0.39; break; case 907: bar = 0.39; break; case 908: bar = 0.39; break; case 909: bar = 0.39; break; case 910: bar = 0.39; break; case 911: bar = 0.39; break; case 912: bar = 0.39; break; case 913: bar = 0.38; break; case 914: bar = 0.38; break; case 915: bar = 0.38; break; case 916: bar = 0.38; break; case 917: bar = 0.38; break; case 918: bar = 0.38; break; case 919: bar = 0.38; break; case 920: bar = 0.38; break; case 921: bar = 0.37; break; case 922: bar = 0.37; break; case 923: bar = 0.37; break; case 924: bar = 0.37; break; case 925: bar = 0.37; break; case 926: bar = 0.37; break; case 927: bar = 0.37; break; case 928: bar = 0.37; break; case 929: bar = 0.36; break; case 930: bar = 0.36; break; case 931: bar = 0.36; break; case 932: bar = 0.36; break; case 933: bar = 0.36; break; case 934: bar = 0.36; break; case 935: bar = 0.36; break; case 936: bar = 0.36; break; case 937: bar = 0.35; break; case 938: bar = 0.35; break; case 939: bar = 0.35; break; case 940: bar = 0.35; break; case 941: bar = 0.35; break; case 942: bar = 0.35; break; case 943: bar = 0.35; break; case 944: bar = 0.35; break; case 945: bar = 0.34; break; case 946: bar = 0.34; break; case 947: bar = 0.34; break; case 948: bar = 0.34; break; case 949: bar = 0.34; break; case 950: bar = 0.34; break; case 951: bar = 0.34; break; case 952: bar = 0.34; break; case 953: bar = 0.33; break; case 954: bar = 0.33; break; case 955: bar = 0.33; break; case 956: bar = 0.33; break; case 957: bar = 0.33; break; case 958: bar = 0.33; break; case 959: bar = 0.33; break; case 960: bar = 0.33; break; case 961: bar = 0.32; break; case 962: bar = 0.32; break; case 963: bar = 0.32; break; case 964: bar = 0.32; break; case 965: bar = 0.32; break; case 966: bar = 0.32; break; case 967: bar = 0.32; break; case 968: bar = 0.32; break; case 969: bar = 0.32; break; case 970: bar = 0.31; break; case 971: bar = 0.31; break; case 972: bar = 0.31; break; case 973: bar = 0.31; break; case 974: bar = 0.31; break; case 975: bar = 0.31; break; case 976: bar = 0.31; break; case 977: bar = 0.31; break; case 978: bar = 0.3; break; case 979: bar = 0.3; break; case 980: bar = 0.3; break; case 981: bar = 0.3; break; case 982: bar = 0.3; break; case 983: bar = 0.3; break; case 984: bar = 0.3; break; case 985: bar = 0.3; break; case 986: bar = 0.3; break; case 987: bar = 0.29; break; case 988: bar = 0.29; break; case 989: bar = 0.29; break; case 990: bar = 0.29; break; case 991: bar = 0.29; break; case 992: bar = 0.29; break; case 993: bar = 0.29; break; case 994: bar = 0.29; break; case 995: bar = 0.29; break; case 996: bar = 0.28; break; case 997: bar = 0.28; break; case 998: bar = 0.28; break; case 999: bar = 0.28; break; case 1000: bar = 0.28; break; case 1001: bar = 0.28; break; case 1002: bar = 0.28; break; case 1003: bar = 0.28; break; case 1004: bar = 0.28; break; case 1005: bar = 0.27; break; case 1006: bar = 0.27; break; case 1007: bar = 0.27; break; case 1008: bar = 0.27; break; case 1009: bar = 0.27; break; case 1010: bar = 0.27; break; case 1011: bar = 0.27; break; case 1012: bar = 0.27; break; case 1013: bar = 0.27; break; case 1014: bar = 0.26; break; case 1015: bar = 0.26; break; case 1016: bar = 0.26; break; case 1017: bar = 0.26; break; case 1018: bar = 0.26; break; case 1019: bar = 0.26; break; case 1020: bar = 0.26; break; case 1021: bar = 0.26; break; case 1022: bar = 0.26; break; case 1023: bar = 0.26; break; case 1024: bar = 0.25; break;
case 351: bar = 2.08; break; | case 351: bar = 2.08; break; case 352: bar = 2.08; break; case 353: bar = 2.07; break; case 354: bar = 2.06; break; case 355: bar = 2.05; break; case 356: bar = 2.05; break; case 357: bar = 2.04; break; case 358: bar = 2.03; break; case 359: bar = 2.03; break; case 360: bar = 2.02; break; case 361: bar = 2.01; break; case 362: bar = 2.01; break; case 363: bar = 2; break; case 364: bar = 1.99; break; case 365: bar = 1.99; break; case 366: bar = 1.98; break; case 367: bar = 1.97; break; case 368: bar = 1.97; break; case 369: bar = 1.96; break; case 370: bar = 1.95; break; case 371: bar = 1.95; break; case 372: bar = 1.94; break; case 373: bar = 1.93; break; case 374: bar = 1.93; break; case 375: bar = 1.92; break; case 376: bar = 1.91; break; case 377: bar = 1.91; break; case 378: bar = 1.9; break; case 379: bar = 1.89; break; case 380: bar = 1.89; break; case 381: bar = 1.88; break; case 382: bar = 1.88; break; case 383: bar = 1.87; break; case 384: bar = 1.86; break; case 385: bar = 1.86; break; case 386: bar = 1.85; break; case 387: bar = 1.85; break; case 388: bar = 1.84; break; case 389: bar = 1.83; break; case 390: bar = 1.83; break; case 391: bar = 1.82; break; case 392: bar = 1.82; break; case 393: bar = 1.81; break; case 394: bar = 1.8; break; case 395: bar = 1.8; break; case 396: bar = 1.79; break; case 397: bar = 1.79; break; case 398: bar = 1.78; break; case 399: bar = 1.77; break; case 400: bar = 1.77; break; case 401: bar = 1.76; break; case 402: bar = 1.76; break; case 403: bar = 1.75; break; case 404: bar = 1.75; break; case 405: bar = 1.74; break; case 406: bar = 1.73; break; case 407: bar = 1.73; break; case 408: bar = 1.72; break; case 409: bar = 1.72; break; case 410: bar = 1.71; break; case 411: bar = 1.71; break; case 412: bar = 1.7; break; case 413: bar = 1.7; break; case 414: bar = 1.69; break; case 415: bar = 1.69; break; case 416: bar = 1.68; break; case 417: bar = 1.67; break; case 418: bar = 1.67; break; case 419: bar = 1.66; break; case 420: bar = 1.66; break; case 421: bar = 1.65; break; case 422: bar = 1.65; break; case 423: bar = 1.64; break; case 424: bar = 1.64; break; case 425: bar = 1.63; break; case 426: bar = 1.63; break; case 427: bar = 1.62; break; case 428: bar = 1.62; break; case 429: bar = 1.61; break; case 430: bar = 1.61; break; case 431: bar = 1.6; break; case 432: bar = 1.6; break; case 433: bar = 1.59; break; case 434: bar = 1.59; break; case 435: bar = 1.58; break; case 436: bar = 1.58; break; case 437: bar = 1.57; break; case 438: bar = 1.57; break; case 439: bar = 1.56; break; case 440: bar = 1.56; break; case 441: bar = 1.55; break; case 442: bar = 1.55; break; case 443: bar = 1.54; break; case 444: bar = 1.54; break; case 445: bar = 1.53; break; case 446: bar = 1.53; break; case 447: bar = 1.53; break; case 448: bar = 1.52; break; case 449: bar = 1.52; break; case 450: bar = 1.51; break; case 451: bar = 1.51; break; case 452: bar = 1.5; break; case 453: bar = 1.5; break; case 454: bar = 1.49; break; case 455: bar = 1.49; break; case 456: bar = 1.48; break; case 457: bar = 1.48; break; case 458: bar = 1.47; break; case 459: bar = 1.47; break; case 460: bar = 1.47; break; case 461: bar = 1.46; break; case 462: bar = 1.46; break; case 463: bar = 1.45; break; case 464: bar = 1.45; break; case 465: bar = 1.44; break; case 466: bar = 1.44; break; case 467: bar = 1.44; break; case 468: bar = 1.43; break; case 469: bar = 1.43; break; case 470: bar = 1.42; break; case 471: bar = 1.42; break; case 472: bar = 1.41; break; case 473: bar = 1.41; break; case 474: bar = 1.41; break; case 475: bar = 1.4; break; case 476: bar = 1.4; break; case 477: bar = 1.39; break; case 478: bar = 1.39; break; case 479: bar = 1.38; break; case 480: bar = 1.38; break; case 481: bar = 1.38; break; case 482: bar = 1.37; break; case 483: bar = 1.37; break; case 484: bar = 1.36; break; case 485: bar = 1.36; break; case 486: bar = 1.36; break; case 487: bar = 1.35; break; case 488: bar = 1.35; break; case 489: bar = 1.34; break; case 490: bar = 1.34; break; case 491: bar = 1.34; break; case 492: bar = 1.33; break; case 493: bar = 1.33; break; case 494: bar = 1.32; break; case 495: bar = 1.32; break; case 496: bar = 1.32; break; case 497: bar = 1.31; break; case 498: bar = 1.31; break; case 499: bar = 1.3; break; case 500: bar = 1.3; break; case 501: bar = 1.3; break; case 502: bar = 1.29; break; case 503: bar = 1.29; break; case 504: bar = 1.29; break; case 505: bar = 1.28; break; case 506: bar = 1.28; break; case 507: bar = 1.27; break; case 508: bar = 1.27; break; case 509: bar = 1.27; break; case 510: bar = 1.26; break; case 511: bar = 1.26; break; case 512: bar = 1.26; break; case 513: bar = 1.25; break; case 514: bar = 1.25; break; case 515: bar = 1.24; break; case 516: bar = 1.24; break; case 517: bar = 1.24; break; case 518: bar = 1.23; break; case 519: bar = 1.23; break; case 520: bar = 1.23; break; case 521: bar = 1.22; break; case 522: bar = 1.22; break; case 523: bar = 1.22; break; case 524: bar = 1.21; break; case 525: bar = 1.21; break; case 526: bar = 1.21; break; case 527: bar = 1.2; break; case 528: bar = 1.2; break; case 529: bar = 1.2; break; case 530: bar = 1.19; break; case 531: bar = 1.19; break; case 532: bar = 1.18; break; case 533: bar = 1.18; break; case 534: bar = 1.18; break; case 535: bar = 1.17; break; case 536: bar = 1.17; break; case 537: bar = 1.17; break; case 538: bar = 1.16; break; case 539: bar = 1.16; break; case 540: bar = 1.16; break; case 541: bar = 1.15; break; case 542: bar = 1.15; break; case 543: bar = 1.15; break; case 544: bar = 1.14; break; case 545: bar = 1.14; break; case 546: bar = 1.14; break; case 547: bar = 1.13; break; case 548: bar = 1.13; break; case 549: bar = 1.13; break; case 550: bar = 1.12; break; case 551: bar = 1.12; break; case 552: bar = 1.12; break; case 553: bar = 1.12; break; case 554: bar = 1.11; break; case 555: bar = 1.11; break; case 556: bar = 1.11; break; case 557: bar = 1.1; break; case 558: bar = 1.1; break; case 559: bar = 1.1; break; case 560: bar = 1.09; break; case 561: bar = 1.09; break; case 562: bar = 1.09; break; case 563: bar = 1.08; break; case 564: bar = 1.08; break; case 565: bar = 1.08; break; case 566: bar = 1.07; break; case 567: bar = 1.07; break; case 568: bar = 1.07; break; case 569: bar = 1.07; break; case 570: bar = 1.06; break; case 571: bar = 1.06; break; case 572: bar = 1.06; break; case 573: bar = 1.05; break; case 574: bar = 1.05; break; case 575: bar = 1.05; break; case 576: bar = 1.04; break; case 577: bar = 1.04; break; case 578: bar = 1.04; break; case 579: bar = 1.04; break; case 580: bar = 1.03; break; case 581: bar = 1.03; break; case 582: bar = 1.03; break; case 583: bar = 1.02; break; case 584: bar = 1.02; break; case 585: bar = 1.02; break; case 586: bar = 1.02; break; case 587: bar = 1.01; break; case 588: bar = 1.01; break; case 589: bar = 1.01; break; case 590: bar = 1; break; case 591: bar = 1; break; case 592: bar = 1; break; case 593: bar = 1; break; case 594: bar = 0.99; break; case 595: bar = 0.99; break; case 596: bar = 0.99; break; case 597: bar = 0.98; break; case 598: bar = 0.98; break; case 599: bar = 0.98; break; case 600: bar = 0.98; break; case 601: bar = 0.97; break; case 602: bar = 0.97; break; case 603: bar = 0.97; break; case 604: bar = 0.96; break; case 605: bar = 0.96; break; case 606: bar = 0.96; break; case 607: bar = 0.96; break; case 608: bar = 0.95; break; case 609: bar = 0.95; break; case 610: bar = 0.95; break; case 611: bar = 0.95; break; case 612: bar = 0.94; break; case 613: bar = 0.94; break; case 614: bar = 0.94; break; case 615: bar = 0.94; break; case 616: bar = 0.93; break; case 617: bar = 0.93; break; case 618: bar = 0.93; break; case 619: bar = 0.92; break; case 620: bar = 0.92; break; case 621: bar = 0.92; break; case 622: bar = 0.92; break; case 623: bar = 0.91; break; case 624: bar = 0.91; break; case 625: bar = 0.91; break; case 626: bar = 0.91; break; case 627: bar = 0.9; break; case 628: bar = 0.9; break; case 629: bar = 0.9; break; case 630: bar = 0.9; break; case 631: bar = 0.89; break; case 632: bar = 0.89; break; case 633: bar = 0.89; break; case 634: bar = 0.89; break; case 635: bar = 0.88; break; case 636: bar = 0.88; break; case 637: bar = 0.88; break; case 638: bar = 0.88; break; case 639: bar = 0.87; break; case 640: bar = 0.87; break; case 641: bar = 0.87; break; case 642: bar = 0.87; break; case 643: bar = 0.86; break; case 644: bar = 0.86; break; case 645: bar = 0.86; break; case 646: bar = 0.86; break; case 647: bar = 0.85; break; case 648: bar = 0.85; break; case 649: bar = 0.85; break; case 650: bar = 0.85; break; case 651: bar = 0.84; break; case 652: bar = 0.84; break; case 653: bar = 0.84; break; case 654: bar = 0.84; break; case 655: bar = 0.84; break; case 656: bar = 0.83; break; case 657: bar = 0.83; break; case 658: bar = 0.83; break; case 659: bar = 0.83; break; case 660: bar = 0.82; break; case 661: bar = 0.82; break; case 662: bar = 0.82; break; case 663: bar = 0.82; break; case 664: bar = 0.81; break; case 665: bar = 0.81; break; case 666: bar = 0.81; break; case 667: bar = 0.81; break; case 668: bar = 0.81; break; case 669: bar = 0.8; break; case 670: bar = 0.8; break; case 671: bar = 0.8; break; case 672: bar = 0.8; break; case 673: bar = 0.79; break; case 674: bar = 0.79; break; case 675: bar = 0.79; break; case 676: bar = 0.79; break; case 677: bar = 0.78; break; case 678: bar = 0.78; break; case 679: bar = 0.78; break; case 680: bar = 0.78; break; case 681: bar = 0.78; break; case 682: bar = 0.77; break; case 683: bar = 0.77; break; case 684: bar = 0.77; break; case 685: bar = 0.77; break; case 686: bar = 0.77; break; case 687: bar = 0.76; break; case 688: bar = 0.76; break; case 689: bar = 0.76; break; case 690: bar = 0.76; break; case 691: bar = 0.75; break; case 692: bar = 0.75; break; case 693: bar = 0.75; break; case 694: bar = 0.75; break; case 695: bar = 0.75; break; case 696: bar = 0.74; break; case 697: bar = 0.74; break; case 698: bar = 0.74; break; case 699: bar = 0.74; break; case 700: bar = 0.74; break; case 701: bar = 0.73; break; case 702: bar = 0.73; break; case 703: bar = 0.73; break; case 704: bar = 0.73; break; case 705: bar = 0.72; break; case 706: bar = 0.72; break; case 707: bar = 0.72; break; case 708: bar = 0.72; break; case 709: bar = 0.72; break; case 710: bar = 0.71; break; case 711: bar = 0.71; break; case 712: bar = 0.71; break; case 713: bar = 0.71; break; case 714: bar = 0.71; break; case 715: bar = 0.7; break; case 716: bar = 0.7; break; case 717: bar = 0.7; break; case 718: bar = 0.7; break; case 719: bar = 0.7; break; case 720: bar = 0.69; break; case 721: bar = 0.69; break; case 722: bar = 0.69; break; case 723: bar = 0.69; break; case 724: bar = 0.69; break; case 725: bar = 0.68; break; case 726: bar = 0.68; break; case 727: bar = 0.68; break; case 728: bar = 0.68; break; case 729: bar = 0.68; break; case 730: bar = 0.67; break; case 731: bar = 0.67; break; case 732: bar = 0.67; break; case 733: bar = 0.67; break; case 734: bar = 0.67; break; case 735: bar = 0.67; break; case 736: bar = 0.66; break; case 737: bar = 0.66; break; case 738: bar = 0.66; break; case 739: bar = 0.66; break; case 740: bar = 0.66; break; case 741: bar = 0.65; break; case 742: bar = 0.65; break; case 743: bar = 0.65; break; case 744: bar = 0.65; break; case 745: bar = 0.65; break; case 746: bar = 0.64; break; case 747: bar = 0.64; break; case 748: bar = 0.64; break; case 749: bar = 0.64; break; case 750: bar = 0.64; break; case 751: bar = 0.64; break; case 752: bar = 0.63; break; case 753: bar = 0.63; break; case 754: bar = 0.63; break; case 755: bar = 0.63; break; case 756: bar = 0.63; break; case 757: bar = 0.62; break; case 758: bar = 0.62; break; case 759: bar = 0.62; break; case 760: bar = 0.62; break; case 761: bar = 0.62; break; case 762: bar = 0.61; break; case 763: bar = 0.61; break; case 764: bar = 0.61; break; case 765: bar = 0.61; break; case 766: bar = 0.61; break; case 767: bar = 0.61; break; case 768: bar = 0.6; break; case 769: bar = 0.6; break; case 770: bar = 0.6; break; case 771: bar = 0.6; break; case 772: bar = 0.6; break; case 773: bar = 0.6; break; case 774: bar = 0.59; break; case 775: bar = 0.59; break; case 776: bar = 0.59; break; case 777: bar = 0.59; break; case 778: bar = 0.59; break; case 779: bar = 0.59; break; case 780: bar = 0.58; break; case 781: bar = 0.58; break; case 782: bar = 0.58; break; case 783: bar = 0.58; break; case 784: bar = 0.58; break; case 785: bar = 0.57; break; case 786: bar = 0.57; break; case 787: bar = 0.57; break; case 788: bar = 0.57; break; case 789: bar = 0.57; break; case 790: bar = 0.57; break; case 791: bar = 0.56; break; case 792: bar = 0.56; break; case 793: bar = 0.56; break; case 794: bar = 0.56; break; case 795: bar = 0.56; break; case 796: bar = 0.56; break; case 797: bar = 0.55; break; case 798: bar = 0.55; break; case 799: bar = 0.55; break; case 800: bar = 0.55; break; case 801: bar = 0.55; break; case 802: bar = 0.55; break; case 803: bar = 0.54; break; case 804: bar = 0.54; break; case 805: bar = 0.54; break; case 806: bar = 0.54; break; case 807: bar = 0.54; break; case 808: bar = 0.54; break; case 809: bar = 0.53; break; case 810: bar = 0.53; break; case 811: bar = 0.53; break; case 812: bar = 0.53; break; case 813: bar = 0.53; break; case 814: bar = 0.53; break; case 815: bar = 0.53; break; case 816: bar = 0.52; break; case 817: bar = 0.52; break; case 818: bar = 0.52; break; case 819: bar = 0.52; break; case 820: bar = 0.52; break; case 821: bar = 0.52; break; case 822: bar = 0.51; break; case 823: bar = 0.51; break; case 824: bar = 0.51; break; case 825: bar = 0.51; break; case 826: bar = 0.51; break; case 827: bar = 0.51; break; case 828: bar = 0.5; break; case 829: bar = 0.5; break; case 830: bar = 0.5; break; case 831: bar = 0.5; break; case 832: bar = 0.5; break; case 833: bar = 0.5; break; case 834: bar = 0.5; break; case 835: bar = 0.49; break; case 836: bar = 0.49; break; case 837: bar = 0.49; break; case 838: bar = 0.49; break; case 839: bar = 0.49; break; case 840: bar = 0.49; break; case 841: bar = 0.48; break; case 842: bar = 0.48; break; case 843: bar = 0.48; break; case 844: bar = 0.48; break; case 845: bar = 0.48; break; case 846: bar = 0.48; break; case 847: bar = 0.48; break; case 848: bar = 0.47; break; case 849: bar = 0.47; break; case 850: bar = 0.47; break; case 851: bar = 0.47; break; case 852: bar = 0.47; break; case 853: bar = 0.47; break; case 854: bar = 0.47; break; case 855: bar = 0.46; break; case 856: bar = 0.46; break; case 857: bar = 0.46; break; case 858: bar = 0.46; break; case 859: bar = 0.46; break; case 860: bar = 0.46; break; case 861: bar = 0.46; break; case 862: bar = 0.45; break; case 863: bar = 0.45; break; case 864: bar = 0.45; break; case 865: bar = 0.45; break; case 866: bar = 0.45; break; case 867: bar = 0.45; break; case 868: bar = 0.45; break; case 869: bar = 0.44; break; case 870: bar = 0.44; break; case 871: bar = 0.44; break; case 872: bar = 0.44; break; case 873: bar = 0.44; break; case 874: bar = 0.44; break; case 875: bar = 0.44; break; case 876: bar = 0.43; break; case 877: bar = 0.43; break; case 878: bar = 0.43; break; case 879: bar = 0.43; break; case 880: bar = 0.43; break; case 881: bar = 0.43; break; case 882: bar = 0.43; break; case 883: bar = 0.42; break; case 884: bar = 0.42; break; case 885: bar = 0.42; break; case 886: bar = 0.42; break; case 887: bar = 0.42; break; case 888: bar = 0.42; break; case 889: bar = 0.42; break; case 890: bar = 0.41; break; case 891: bar = 0.41; break; case 892: bar = 0.41; break; case 893: bar = 0.41; break; case 894: bar = 0.41; break; case 895: bar = 0.41; break; case 896: bar = 0.41; break; case 897: bar = 0.41; break; case 898: bar = 0.4; break; case 899: bar = 0.4; break; case 900: bar = 0.4; break; case 901: bar = 0.4; break; case 902: bar = 0.4; break; case 903: bar = 0.4; break; case 904: bar = 0.4; break; case 905: bar = 0.39; break; case 906: bar = 0.39; break; case 907: bar = 0.39; break; case 908: bar = 0.39; break; case 909: bar = 0.39; break; case 910: bar = 0.39; break; case 911: bar = 0.39; break; case 912: bar = 0.39; break; case 913: bar = 0.38; break; case 914: bar = 0.38; break; case 915: bar = 0.38; break; case 916: bar = 0.38; break; case 917: bar = 0.38; break; case 918: bar = 0.38; break; case 919: bar = 0.38; break; case 920: bar = 0.38; break; case 921: bar = 0.37; break; case 922: bar = 0.37; break; case 923: bar = 0.37; break; case 924: bar = 0.37; break; case 925: bar = 0.37; break; case 926: bar = 0.37; break; case 927: bar = 0.37; break; case 928: bar = 0.37; break; case 929: bar = 0.36; break; case 930: bar = 0.36; break; case 931: bar = 0.36; break; case 932: bar = 0.36; break; case 933: bar = 0.36; break; case 934: bar = 0.36; break; case 935: bar = 0.36; break; case 936: bar = 0.36; break; case 937: bar = 0.35; break; case 938: bar = 0.35; break; case 939: bar = 0.35; break; case 940: bar = 0.35; break; case 941: bar = 0.35; break; case 942: bar = 0.35; break; case 943: bar = 0.35; break; case 944: bar = 0.35; break; case 945: bar = 0.34; break; case 946: bar = 0.34; break; case 947: bar = 0.34; break; case 948: bar = 0.34; break; case 949: bar = 0.34; break; case 950: bar = 0.34; break; case 951: bar = 0.34; break; case 952: bar = 0.34; break; case 953: bar = 0.33; break; case 954: bar = 0.33; break; case 955: bar = 0.33; break; case 956: bar = 0.33; break; case 957: bar = 0.33; break; case 958: bar = 0.33; break; case 959: bar = 0.33; break; case 960: bar = 0.33; break; case 961: bar = 0.32; break; case 962: bar = 0.32; break; case 963: bar = 0.32; break; case 964: bar = 0.32; break; case 965: bar = 0.32; break; case 966: bar = 0.32; break; case 967: bar = 0.32; break; case 968: bar = 0.32; break; case 969: bar = 0.32; break; case 970: bar = 0.31; break; case 971: bar = 0.31; break; case 972: bar = 0.31; break; case 973: bar = 0.31; break; case 974: bar = 0.31; break; case 975: bar = 0.31; break; case 976: bar = 0.31; break; case 977: bar = 0.31; break; case 978: bar = 0.3; break; case 979: bar = 0.3; break; case 980: bar = 0.3; break; case 981: bar = 0.3; break; case 982: bar = 0.3; break; case 983: bar = 0.3; break; case 984: bar = 0.3; break; case 985: bar = 0.3; break; case 986: bar = 0.3; break; case 987: bar = 0.29; break; case 988: bar = 0.29; break; case 989: bar = 0.29; break; case 990: bar = 0.29; break; case 991: bar = 0.29; break; case 992: bar = 0.29; break; case 993: bar = 0.29; break; case 994: bar = 0.29; break; case 995: bar = 0.29; break; case 996: bar = 0.28; break; case 997: bar = 0.28; break; case 998: bar = 0.28; break; case 999: bar = 0.28; break; case 1000: bar = 0.28; break; case 1001: bar = 0.28; break; case 1002: bar = 0.28; break; case 1003: bar = 0.28; break; case 1004: bar = 0.28; break; case 1005: bar = 0.27; break; case 1006: bar = 0.27; break; case 1007: bar = 0.27; break; case 1008: bar = 0.27; break; case 1009: bar = 0.27; break; case 1010: bar = 0.27; break; case 1011: bar = 0.27; break; case 1012: bar = 0.27; break; case 1013: bar = 0.27; break; case 1014: bar = 0.26; break; case 1015: bar = 0.26; break; case 1016: bar = 0.26; break; case 1017: bar = 0.26; break; case 1018: bar = 0.26; break; case 1019: bar = 0.26; break; case 1020: bar = 0.26; break; case 1021: bar = 0.26; break; case 1022: bar = 0.26; break; case 1023: bar = 0.26; break; case 1024: bar = 0.25; break;
case 352: bar = 2.08; break; | case 352: bar = 2.08; break; case 353: bar = 2.07; break; case 354: bar = 2.06; break; case 355: bar = 2.05; break; case 356: bar = 2.05; break; case 357: bar = 2.04; break; case 358: bar = 2.03; break; case 359: bar = 2.03; break; case 360: bar = 2.02; break; case 361: bar = 2.01; break; case 362: bar = 2.01; break; case 363: bar = 2; break; case 364: bar = 1.99; break; case 365: bar = 1.99; break; case 366: bar = 1.98; break; case 367: bar = 1.97; break; case 368: bar = 1.97; break; case 369: bar = 1.96; break; case 370: bar = 1.95; break; case 371: bar = 1.95; break; case 372: bar = 1.94; break; case 373: bar = 1.93; break; case 374: bar = 1.93; break; case 375: bar = 1.92; break; case 376: bar = 1.91; break; case 377: bar = 1.91; break; case 378: bar = 1.9; break; case 379: bar = 1.89; break; case 380: bar = 1.89; break; case 381: bar = 1.88; break; case 382: bar = 1.88; break; case 383: bar = 1.87; break; case 384: bar = 1.86; break; case 385: bar = 1.86; break; case 386: bar = 1.85; break; case 387: bar = 1.85; break; case 388: bar = 1.84; break; case 389: bar = 1.83; break; case 390: bar = 1.83; break; case 391: bar = 1.82; break; case 392: bar = 1.82; break; case 393: bar = 1.81; break; case 394: bar = 1.8; break; case 395: bar = 1.8; break; case 396: bar = 1.79; break; case 397: bar = 1.79; break; case 398: bar = 1.78; break; case 399: bar = 1.77; break; case 400: bar = 1.77; break; case 401: bar = 1.76; break; case 402: bar = 1.76; break; case 403: bar = 1.75; break; case 404: bar = 1.75; break; case 405: bar = 1.74; break; case 406: bar = 1.73; break; case 407: bar = 1.73; break; case 408: bar = 1.72; break; case 409: bar = 1.72; break; case 410: bar = 1.71; break; case 411: bar = 1.71; break; case 412: bar = 1.7; break; case 413: bar = 1.7; break; case 414: bar = 1.69; break; case 415: bar = 1.69; break; case 416: bar = 1.68; break; case 417: bar = 1.67; break; case 418: bar = 1.67; break; case 419: bar = 1.66; break; case 420: bar = 1.66; break; case 421: bar = 1.65; break; case 422: bar = 1.65; break; case 423: bar = 1.64; break; case 424: bar = 1.64; break; case 425: bar = 1.63; break; case 426: bar = 1.63; break; case 427: bar = 1.62; break; case 428: bar = 1.62; break; case 429: bar = 1.61; break; case 430: bar = 1.61; break; case 431: bar = 1.6; break; case 432: bar = 1.6; break; case 433: bar = 1.59; break; case 434: bar = 1.59; break; case 435: bar = 1.58; break; case 436: bar = 1.58; break; case 437: bar = 1.57; break; case 438: bar = 1.57; break; case 439: bar = 1.56; break; case 440: bar = 1.56; break; case 441: bar = 1.55; break; case 442: bar = 1.55; break; case 443: bar = 1.54; break; case 444: bar = 1.54; break; case 445: bar = 1.53; break; case 446: bar = 1.53; break; case 447: bar = 1.53; break; case 448: bar = 1.52; break; case 449: bar = 1.52; break; case 450: bar = 1.51; break; case 451: bar = 1.51; break; case 452: bar = 1.5; break; case 453: bar = 1.5; break; case 454: bar = 1.49; break; case 455: bar = 1.49; break; case 456: bar = 1.48; break; case 457: bar = 1.48; break; case 458: bar = 1.47; break; case 459: bar = 1.47; break; case 460: bar = 1.47; break; case 461: bar = 1.46; break; case 462: bar = 1.46; break; case 463: bar = 1.45; break; case 464: bar = 1.45; break; case 465: bar = 1.44; break; case 466: bar = 1.44; break; case 467: bar = 1.44; break; case 468: bar = 1.43; break; case 469: bar = 1.43; break; case 470: bar = 1.42; break; case 471: bar = 1.42; break; case 472: bar = 1.41; break; case 473: bar = 1.41; break; case 474: bar = 1.41; break; case 475: bar = 1.4; break; case 476: bar = 1.4; break; case 477: bar = 1.39; break; case 478: bar = 1.39; break; case 479: bar = 1.38; break; case 480: bar = 1.38; break; case 481: bar = 1.38; break; case 482: bar = 1.37; break; case 483: bar = 1.37; break; case 484: bar = 1.36; break; case 485: bar = 1.36; break; case 486: bar = 1.36; break; case 487: bar = 1.35; break; case 488: bar = 1.35; break; case 489: bar = 1.34; break; case 490: bar = 1.34; break; case 491: bar = 1.34; break; case 492: bar = 1.33; break; case 493: bar = 1.33; break; case 494: bar = 1.32; break; case 495: bar = 1.32; break; case 496: bar = 1.32; break; case 497: bar = 1.31; break; case 498: bar = 1.31; break; case 499: bar = 1.3; break; case 500: bar = 1.3; break; case 501: bar = 1.3; break; case 502: bar = 1.29; break; case 503: bar = 1.29; break; case 504: bar = 1.29; break; case 505: bar = 1.28; break; case 506: bar = 1.28; break; case 507: bar = 1.27; break; case 508: bar = 1.27; break; case 509: bar = 1.27; break; case 510: bar = 1.26; break; case 511: bar = 1.26; break; case 512: bar = 1.26; break; case 513: bar = 1.25; break; case 514: bar = 1.25; break; case 515: bar = 1.24; break; case 516: bar = 1.24; break; case 517: bar = 1.24; break; case 518: bar = 1.23; break; case 519: bar = 1.23; break; case 520: bar = 1.23; break; case 521: bar = 1.22; break; case 522: bar = 1.22; break; case 523: bar = 1.22; break; case 524: bar = 1.21; break; case 525: bar = 1.21; break; case 526: bar = 1.21; break; case 527: bar = 1.2; break; case 528: bar = 1.2; break; case 529: bar = 1.2; break; case 530: bar = 1.19; break; case 531: bar = 1.19; break; case 532: bar = 1.18; break; case 533: bar = 1.18; break; case 534: bar = 1.18; break; case 535: bar = 1.17; break; case 536: bar = 1.17; break; case 537: bar = 1.17; break; case 538: bar = 1.16; break; case 539: bar = 1.16; break; case 540: bar = 1.16; break; case 541: bar = 1.15; break; case 542: bar = 1.15; break; case 543: bar = 1.15; break; case 544: bar = 1.14; break; case 545: bar = 1.14; break; case 546: bar = 1.14; break; case 547: bar = 1.13; break; case 548: bar = 1.13; break; case 549: bar = 1.13; break; case 550: bar = 1.12; break; case 551: bar = 1.12; break; case 552: bar = 1.12; break; case 553: bar = 1.12; break; case 554: bar = 1.11; break; case 555: bar = 1.11; break; case 556: bar = 1.11; break; case 557: bar = 1.1; break; case 558: bar = 1.1; break; case 559: bar = 1.1; break; case 560: bar = 1.09; break; case 561: bar = 1.09; break; case 562: bar = 1.09; break; case 563: bar = 1.08; break; case 564: bar = 1.08; break; case 565: bar = 1.08; break; case 566: bar = 1.07; break; case 567: bar = 1.07; break; case 568: bar = 1.07; break; case 569: bar = 1.07; break; case 570: bar = 1.06; break; case 571: bar = 1.06; break; case 572: bar = 1.06; break; case 573: bar = 1.05; break; case 574: bar = 1.05; break; case 575: bar = 1.05; break; case 576: bar = 1.04; break; case 577: bar = 1.04; break; case 578: bar = 1.04; break; case 579: bar = 1.04; break; case 580: bar = 1.03; break; case 581: bar = 1.03; break; case 582: bar = 1.03; break; case 583: bar = 1.02; break; case 584: bar = 1.02; break; case 585: bar = 1.02; break; case 586: bar = 1.02; break; case 587: bar = 1.01; break; case 588: bar = 1.01; break; case 589: bar = 1.01; break; case 590: bar = 1; break; case 591: bar = 1; break; case 592: bar = 1; break; case 593: bar = 1; break; case 594: bar = 0.99; break; case 595: bar = 0.99; break; case 596: bar = 0.99; break; case 597: bar = 0.98; break; case 598: bar = 0.98; break; case 599: bar = 0.98; break; case 600: bar = 0.98; break; case 601: bar = 0.97; break; case 602: bar = 0.97; break; case 603: bar = 0.97; break; case 604: bar = 0.96; break; case 605: bar = 0.96; break; case 606: bar = 0.96; break; case 607: bar = 0.96; break; case 608: bar = 0.95; break; case 609: bar = 0.95; break; case 610: bar = 0.95; break; case 611: bar = 0.95; break; case 612: bar = 0.94; break; case 613: bar = 0.94; break; case 614: bar = 0.94; break; case 615: bar = 0.94; break; case 616: bar = 0.93; break; case 617: bar = 0.93; break; case 618: bar = 0.93; break; case 619: bar = 0.92; break; case 620: bar = 0.92; break; case 621: bar = 0.92; break; case 622: bar = 0.92; break; case 623: bar = 0.91; break; case 624: bar = 0.91; break; case 625: bar = 0.91; break; case 626: bar = 0.91; break; case 627: bar = 0.9; break; case 628: bar = 0.9; break; case 629: bar = 0.9; break; case 630: bar = 0.9; break; case 631: bar = 0.89; break; case 632: bar = 0.89; break; case 633: bar = 0.89; break; case 634: bar = 0.89; break; case 635: bar = 0.88; break; case 636: bar = 0.88; break; case 637: bar = 0.88; break; case 638: bar = 0.88; break; case 639: bar = 0.87; break; case 640: bar = 0.87; break; case 641: bar = 0.87; break; case 642: bar = 0.87; break; case 643: bar = 0.86; break; case 644: bar = 0.86; break; case 645: bar = 0.86; break; case 646: bar = 0.86; break; case 647: bar = 0.85; break; case 648: bar = 0.85; break; case 649: bar = 0.85; break; case 650: bar = 0.85; break; case 651: bar = 0.84; break; case 652: bar = 0.84; break; case 653: bar = 0.84; break; case 654: bar = 0.84; break; case 655: bar = 0.84; break; case 656: bar = 0.83; break; case 657: bar = 0.83; break; case 658: bar = 0.83; break; case 659: bar = 0.83; break; case 660: bar = 0.82; break; case 661: bar = 0.82; break; case 662: bar = 0.82; break; case 663: bar = 0.82; break; case 664: bar = 0.81; break; case 665: bar = 0.81; break; case 666: bar = 0.81; break; case 667: bar = 0.81; break; case 668: bar = 0.81; break; case 669: bar = 0.8; break; case 670: bar = 0.8; break; case 671: bar = 0.8; break; case 672: bar = 0.8; break; case 673: bar = 0.79; break; case 674: bar = 0.79; break; case 675: bar = 0.79; break; case 676: bar = 0.79; break; case 677: bar = 0.78; break; case 678: bar = 0.78; break; case 679: bar = 0.78; break; case 680: bar = 0.78; break; case 681: bar = 0.78; break; case 682: bar = 0.77; break; case 683: bar = 0.77; break; case 684: bar = 0.77; break; case 685: bar = 0.77; break; case 686: bar = 0.77; break; case 687: bar = 0.76; break; case 688: bar = 0.76; break; case 689: bar = 0.76; break; case 690: bar = 0.76; break; case 691: bar = 0.75; break; case 692: bar = 0.75; break; case 693: bar = 0.75; break; case 694: bar = 0.75; break; case 695: bar = 0.75; break; case 696: bar = 0.74; break; case 697: bar = 0.74; break; case 698: bar = 0.74; break; case 699: bar = 0.74; break; case 700: bar = 0.74; break; case 701: bar = 0.73; break; case 702: bar = 0.73; break; case 703: bar = 0.73; break; case 704: bar = 0.73; break; case 705: bar = 0.72; break; case 706: bar = 0.72; break; case 707: bar = 0.72; break; case 708: bar = 0.72; break; case 709: bar = 0.72; break; case 710: bar = 0.71; break; case 711: bar = 0.71; break; case 712: bar = 0.71; break; case 713: bar = 0.71; break; case 714: bar = 0.71; break; case 715: bar = 0.7; break; case 716: bar = 0.7; break; case 717: bar = 0.7; break; case 718: bar = 0.7; break; case 719: bar = 0.7; break; case 720: bar = 0.69; break; case 721: bar = 0.69; break; case 722: bar = 0.69; break; case 723: bar = 0.69; break; case 724: bar = 0.69; break; case 725: bar = 0.68; break; case 726: bar = 0.68; break; case 727: bar = 0.68; break; case 728: bar = 0.68; break; case 729: bar = 0.68; break; case 730: bar = 0.67; break; case 731: bar = 0.67; break; case 732: bar = 0.67; break; case 733: bar = 0.67; break; case 734: bar = 0.67; break; case 735: bar = 0.67; break; case 736: bar = 0.66; break; case 737: bar = 0.66; break; case 738: bar = 0.66; break; case 739: bar = 0.66; break; case 740: bar = 0.66; break; case 741: bar = 0.65; break; case 742: bar = 0.65; break; case 743: bar = 0.65; break; case 744: bar = 0.65; break; case 745: bar = 0.65; break; case 746: bar = 0.64; break; case 747: bar = 0.64; break; case 748: bar = 0.64; break; case 749: bar = 0.64; break; case 750: bar = 0.64; break; case 751: bar = 0.64; break; case 752: bar = 0.63; break; case 753: bar = 0.63; break; case 754: bar = 0.63; break; case 755: bar = 0.63; break; case 756: bar = 0.63; break; case 757: bar = 0.62; break; case 758: bar = 0.62; break; case 759: bar = 0.62; break; case 760: bar = 0.62; break; case 761: bar = 0.62; break; case 762: bar = 0.61; break; case 763: bar = 0.61; break; case 764: bar = 0.61; break; case 765: bar = 0.61; break; case 766: bar = 0.61; break; case 767: bar = 0.61; break; case 768: bar = 0.6; break; case 769: bar = 0.6; break; case 770: bar = 0.6; break; case 771: bar = 0.6; break; case 772: bar = 0.6; break; case 773: bar = 0.6; break; case 774: bar = 0.59; break; case 775: bar = 0.59; break; case 776: bar = 0.59; break; case 777: bar = 0.59; break; case 778: bar = 0.59; break; case 779: bar = 0.59; break; case 780: bar = 0.58; break; case 781: bar = 0.58; break; case 782: bar = 0.58; break; case 783: bar = 0.58; break; case 784: bar = 0.58; break; case 785: bar = 0.57; break; case 786: bar = 0.57; break; case 787: bar = 0.57; break; case 788: bar = 0.57; break; case 789: bar = 0.57; break; case 790: bar = 0.57; break; case 791: bar = 0.56; break; case 792: bar = 0.56; break; case 793: bar = 0.56; break; case 794: bar = 0.56; break; case 795: bar = 0.56; break; case 796: bar = 0.56; break; case 797: bar = 0.55; break; case 798: bar = 0.55; break; case 799: bar = 0.55; break; case 800: bar = 0.55; break; case 801: bar = 0.55; break; case 802: bar = 0.55; break; case 803: bar = 0.54; break; case 804: bar = 0.54; break; case 805: bar = 0.54; break; case 806: bar = 0.54; break; case 807: bar = 0.54; break; case 808: bar = 0.54; break; case 809: bar = 0.53; break; case 810: bar = 0.53; break; case 811: bar = 0.53; break; case 812: bar = 0.53; break; case 813: bar = 0.53; break; case 814: bar = 0.53; break; case 815: bar = 0.53; break; case 816: bar = 0.52; break; case 817: bar = 0.52; break; case 818: bar = 0.52; break; case 819: bar = 0.52; break; case 820: bar = 0.52; break; case 821: bar = 0.52; break; case 822: bar = 0.51; break; case 823: bar = 0.51; break; case 824: bar = 0.51; break; case 825: bar = 0.51; break; case 826: bar = 0.51; break; case 827: bar = 0.51; break; case 828: bar = 0.5; break; case 829: bar = 0.5; break; case 830: bar = 0.5; break; case 831: bar = 0.5; break; case 832: bar = 0.5; break; case 833: bar = 0.5; break; case 834: bar = 0.5; break; case 835: bar = 0.49; break; case 836: bar = 0.49; break; case 837: bar = 0.49; break; case 838: bar = 0.49; break; case 839: bar = 0.49; break; case 840: bar = 0.49; break; case 841: bar = 0.48; break; case 842: bar = 0.48; break; case 843: bar = 0.48; break; case 844: bar = 0.48; break; case 845: bar = 0.48; break; case 846: bar = 0.48; break; case 847: bar = 0.48; break; case 848: bar = 0.47; break; case 849: bar = 0.47; break; case 850: bar = 0.47; break; case 851: bar = 0.47; break; case 852: bar = 0.47; break; case 853: bar = 0.47; break; case 854: bar = 0.47; break; case 855: bar = 0.46; break; case 856: bar = 0.46; break; case 857: bar = 0.46; break; case 858: bar = 0.46; break; case 859: bar = 0.46; break; case 860: bar = 0.46; break; case 861: bar = 0.46; break; case 862: bar = 0.45; break; case 863: bar = 0.45; break; case 864: bar = 0.45; break; case 865: bar = 0.45; break; case 866: bar = 0.45; break; case 867: bar = 0.45; break; case 868: bar = 0.45; break; case 869: bar = 0.44; break; case 870: bar = 0.44; break; case 871: bar = 0.44; break; case 872: bar = 0.44; break; case 873: bar = 0.44; break; case 874: bar = 0.44; break; case 875: bar = 0.44; break; case 876: bar = 0.43; break; case 877: bar = 0.43; break; case 878: bar = 0.43; break; case 879: bar = 0.43; break; case 880: bar = 0.43; break; case 881: bar = 0.43; break; case 882: bar = 0.43; break; case 883: bar = 0.42; break; case 884: bar = 0.42; break; case 885: bar = 0.42; break; case 886: bar = 0.42; break; case 887: bar = 0.42; break; case 888: bar = 0.42; break; case 889: bar = 0.42; break; case 890: bar = 0.41; break; case 891: bar = 0.41; break; case 892: bar = 0.41; break; case 893: bar = 0.41; break; case 894: bar = 0.41; break; case 895: bar = 0.41; break; case 896: bar = 0.41; break; case 897: bar = 0.41; break; case 898: bar = 0.4; break; case 899: bar = 0.4; break; case 900: bar = 0.4; break; case 901: bar = 0.4; break; case 902: bar = 0.4; break; case 903: bar = 0.4; break; case 904: bar = 0.4; break; case 905: bar = 0.39; break; case 906: bar = 0.39; break; case 907: bar = 0.39; break; case 908: bar = 0.39; break; case 909: bar = 0.39; break; case 910: bar = 0.39; break; case 911: bar = 0.39; break; case 912: bar = 0.39; break; case 913: bar = 0.38; break; case 914: bar = 0.38; break; case 915: bar = 0.38; break; case 916: bar = 0.38; break; case 917: bar = 0.38; break; case 918: bar = 0.38; break; case 919: bar = 0.38; break; case 920: bar = 0.38; break; case 921: bar = 0.37; break; case 922: bar = 0.37; break; case 923: bar = 0.37; break; case 924: bar = 0.37; break; case 925: bar = 0.37; break; case 926: bar = 0.37; break; case 927: bar = 0.37; break; case 928: bar = 0.37; break; case 929: bar = 0.36; break; case 930: bar = 0.36; break; case 931: bar = 0.36; break; case 932: bar = 0.36; break; case 933: bar = 0.36; break; case 934: bar = 0.36; break; case 935: bar = 0.36; break; case 936: bar = 0.36; break; case 937: bar = 0.35; break; case 938: bar = 0.35; break; case 939: bar = 0.35; break; case 940: bar = 0.35; break; case 941: bar = 0.35; break; case 942: bar = 0.35; break; case 943: bar = 0.35; break; case 944: bar = 0.35; break; case 945: bar = 0.34; break; case 946: bar = 0.34; break; case 947: bar = 0.34; break; case 948: bar = 0.34; break; case 949: bar = 0.34; break; case 950: bar = 0.34; break; case 951: bar = 0.34; break; case 952: bar = 0.34; break; case 953: bar = 0.33; break; case 954: bar = 0.33; break; case 955: bar = 0.33; break; case 956: bar = 0.33; break; case 957: bar = 0.33; break; case 958: bar = 0.33; break; case 959: bar = 0.33; break; case 960: bar = 0.33; break; case 961: bar = 0.32; break; case 962: bar = 0.32; break; case 963: bar = 0.32; break; case 964: bar = 0.32; break; case 965: bar = 0.32; break; case 966: bar = 0.32; break; case 967: bar = 0.32; break; case 968: bar = 0.32; break; case 969: bar = 0.32; break; case 970: bar = 0.31; break; case 971: bar = 0.31; break; case 972: bar = 0.31; break; case 973: bar = 0.31; break; case 974: bar = 0.31; break; case 975: bar = 0.31; break; case 976: bar = 0.31; break; case 977: bar = 0.31; break; case 978: bar = 0.3; break; case 979: bar = 0.3; break; case 980: bar = 0.3; break; case 981: bar = 0.3; break; case 982: bar = 0.3; break; case 983: bar = 0.3; break; case 984: bar = 0.3; break; case 985: bar = 0.3; break; case 986: bar = 0.3; break; case 987: bar = 0.29; break; case 988: bar = 0.29; break; case 989: bar = 0.29; break; case 990: bar = 0.29; break; case 991: bar = 0.29; break; case 992: bar = 0.29; break; case 993: bar = 0.29; break; case 994: bar = 0.29; break; case 995: bar = 0.29; break; case 996: bar = 0.28; break; case 997: bar = 0.28; break; case 998: bar = 0.28; break; case 999: bar = 0.28; break; case 1000: bar = 0.28; break; case 1001: bar = 0.28; break; case 1002: bar = 0.28; break; case 1003: bar = 0.28; break; case 1004: bar = 0.28; break; case 1005: bar = 0.27; break; case 1006: bar = 0.27; break; case 1007: bar = 0.27; break; case 1008: bar = 0.27; break; case 1009: bar = 0.27; break; case 1010: bar = 0.27; break; case 1011: bar = 0.27; break; case 1012: bar = 0.27; break; case 1013: bar = 0.27; break; case 1014: bar = 0.26; break; case 1015: bar = 0.26; break; case 1016: bar = 0.26; break; case 1017: bar = 0.26; break; case 1018: bar = 0.26; break; case 1019: bar = 0.26; break; case 1020: bar = 0.26; break; case 1021: bar = 0.26; break; case 1022: bar = 0.26; break; case 1023: bar = 0.26; break; case 1024: bar = 0.25; break;
case 353: bar = 2.07; break; | case 353: bar = 2.07; break; case 354: bar = 2.06; break; case 355: bar = 2.05; break; case 356: bar = 2.05; break; case 357: bar = 2.04; break; case 358: bar = 2.03; break; case 359: bar = 2.03; break; case 360: bar = 2.02; break; case 361: bar = 2.01; break; case 362: bar = 2.01; break; case 363: bar = 2; break; case 364: bar = 1.99; break; case 365: bar = 1.99; break; case 366: bar = 1.98; break; case 367: bar = 1.97; break; case 368: bar = 1.97; break; case 369: bar = 1.96; break; case 370: bar = 1.95; break; case 371: bar = 1.95; break; case 372: bar = 1.94; break; case 373: bar = 1.93; break; case 374: bar = 1.93; break; case 375: bar = 1.92; break; case 376: bar = 1.91; break; case 377: bar = 1.91; break; case 378: bar = 1.9; break; case 379: bar = 1.89; break; case 380: bar = 1.89; break; case 381: bar = 1.88; break; case 382: bar = 1.88; break; case 383: bar = 1.87; break; case 384: bar = 1.86; break; case 385: bar = 1.86; break; case 386: bar = 1.85; break; case 387: bar = 1.85; break; case 388: bar = 1.84; break; case 389: bar = 1.83; break; case 390: bar = 1.83; break; case 391: bar = 1.82; break; case 392: bar = 1.82; break; case 393: bar = 1.81; break; case 394: bar = 1.8; break; case 395: bar = 1.8; break; case 396: bar = 1.79; break; case 397: bar = 1.79; break; case 398: bar = 1.78; break; case 399: bar = 1.77; break; case 400: bar = 1.77; break; case 401: bar = 1.76; break; case 402: bar = 1.76; break; case 403: bar = 1.75; break; case 404: bar = 1.75; break; case 405: bar = 1.74; break; case 406: bar = 1.73; break; case 407: bar = 1.73; break; case 408: bar = 1.72; break; case 409: bar = 1.72; break; case 410: bar = 1.71; break; case 411: bar = 1.71; break; case 412: bar = 1.7; break; case 413: bar = 1.7; break; case 414: bar = 1.69; break; case 415: bar = 1.69; break; case 416: bar = 1.68; break; case 417: bar = 1.67; break; case 418: bar = 1.67; break; case 419: bar = 1.66; break; case 420: bar = 1.66; break; case 421: bar = 1.65; break; case 422: bar = 1.65; break; case 423: bar = 1.64; break; case 424: bar = 1.64; break; case 425: bar = 1.63; break; case 426: bar = 1.63; break; case 427: bar = 1.62; break; case 428: bar = 1.62; break; case 429: bar = 1.61; break; case 430: bar = 1.61; break; case 431: bar = 1.6; break; case 432: bar = 1.6; break; case 433: bar = 1.59; break; case 434: bar = 1.59; break; case 435: bar = 1.58; break; case 436: bar = 1.58; break; case 437: bar = 1.57; break; case 438: bar = 1.57; break; case 439: bar = 1.56; break; case 440: bar = 1.56; break; case 441: bar = 1.55; break; case 442: bar = 1.55; break; case 443: bar = 1.54; break; case 444: bar = 1.54; break; case 445: bar = 1.53; break; case 446: bar = 1.53; break; case 447: bar = 1.53; break; case 448: bar = 1.52; break; case 449: bar = 1.52; break; case 450: bar = 1.51; break; case 451: bar = 1.51; break; case 452: bar = 1.5; break; case 453: bar = 1.5; break; case 454: bar = 1.49; break; case 455: bar = 1.49; break; case 456: bar = 1.48; break; case 457: bar = 1.48; break; case 458: bar = 1.47; break; case 459: bar = 1.47; break; case 460: bar = 1.47; break; case 461: bar = 1.46; break; case 462: bar = 1.46; break; case 463: bar = 1.45; break; case 464: bar = 1.45; break; case 465: bar = 1.44; break; case 466: bar = 1.44; break; case 467: bar = 1.44; break; case 468: bar = 1.43; break; case 469: bar = 1.43; break; case 470: bar = 1.42; break; case 471: bar = 1.42; break; case 472: bar = 1.41; break; case 473: bar = 1.41; break; case 474: bar = 1.41; break; case 475: bar = 1.4; break; case 476: bar = 1.4; break; case 477: bar = 1.39; break; case 478: bar = 1.39; break; case 479: bar = 1.38; break; case 480: bar = 1.38; break; case 481: bar = 1.38; break; case 482: bar = 1.37; break; case 483: bar = 1.37; break; case 484: bar = 1.36; break; case 485: bar = 1.36; break; case 486: bar = 1.36; break; case 487: bar = 1.35; break; case 488: bar = 1.35; break; case 489: bar = 1.34; break; case 490: bar = 1.34; break; case 491: bar = 1.34; break; case 492: bar = 1.33; break; case 493: bar = 1.33; break; case 494: bar = 1.32; break; case 495: bar = 1.32; break; case 496: bar = 1.32; break; case 497: bar = 1.31; break; case 498: bar = 1.31; break; case 499: bar = 1.3; break; case 500: bar = 1.3; break; case 501: bar = 1.3; break; case 502: bar = 1.29; break; case 503: bar = 1.29; break; case 504: bar = 1.29; break; case 505: bar = 1.28; break; case 506: bar = 1.28; break; case 507: bar = 1.27; break; case 508: bar = 1.27; break; case 509: bar = 1.27; break; case 510: bar = 1.26; break; case 511: bar = 1.26; break; case 512: bar = 1.26; break; case 513: bar = 1.25; break; case 514: bar = 1.25; break; case 515: bar = 1.24; break; case 516: bar = 1.24; break; case 517: bar = 1.24; break; case 518: bar = 1.23; break; case 519: bar = 1.23; break; case 520: bar = 1.23; break; case 521: bar = 1.22; break; case 522: bar = 1.22; break; case 523: bar = 1.22; break; case 524: bar = 1.21; break; case 525: bar = 1.21; break; case 526: bar = 1.21; break; case 527: bar = 1.2; break; case 528: bar = 1.2; break; case 529: bar = 1.2; break; case 530: bar = 1.19; break; case 531: bar = 1.19; break; case 532: bar = 1.18; break; case 533: bar = 1.18; break; case 534: bar = 1.18; break; case 535: bar = 1.17; break; case 536: bar = 1.17; break; case 537: bar = 1.17; break; case 538: bar = 1.16; break; case 539: bar = 1.16; break; case 540: bar = 1.16; break; case 541: bar = 1.15; break; case 542: bar = 1.15; break; case 543: bar = 1.15; break; case 544: bar = 1.14; break; case 545: bar = 1.14; break; case 546: bar = 1.14; break; case 547: bar = 1.13; break; case 548: bar = 1.13; break; case 549: bar = 1.13; break; case 550: bar = 1.12; break; case 551: bar = 1.12; break; case 552: bar = 1.12; break; case 553: bar = 1.12; break; case 554: bar = 1.11; break; case 555: bar = 1.11; break; case 556: bar = 1.11; break; case 557: bar = 1.1; break; case 558: bar = 1.1; break; case 559: bar = 1.1; break; case 560: bar = 1.09; break; case 561: bar = 1.09; break; case 562: bar = 1.09; break; case 563: bar = 1.08; break; case 564: bar = 1.08; break; case 565: bar = 1.08; break; case 566: bar = 1.07; break; case 567: bar = 1.07; break; case 568: bar = 1.07; break; case 569: bar = 1.07; break; case 570: bar = 1.06; break; case 571: bar = 1.06; break; case 572: bar = 1.06; break; case 573: bar = 1.05; break; case 574: bar = 1.05; break; case 575: bar = 1.05; break; case 576: bar = 1.04; break; case 577: bar = 1.04; break; case 578: bar = 1.04; break; case 579: bar = 1.04; break; case 580: bar = 1.03; break; case 581: bar = 1.03; break; case 582: bar = 1.03; break; case 583: bar = 1.02; break; case 584: bar = 1.02; break; case 585: bar = 1.02; break; case 586: bar = 1.02; break; case 587: bar = 1.01; break; case 588: bar = 1.01; break; case 589: bar = 1.01; break; case 590: bar = 1; break; case 591: bar = 1; break; case 592: bar = 1; break; case 593: bar = 1; break; case 594: bar = 0.99; break; case 595: bar = 0.99; break; case 596: bar = 0.99; break; case 597: bar = 0.98; break; case 598: bar = 0.98; break; case 599: bar = 0.98; break; case 600: bar = 0.98; break; case 601: bar = 0.97; break; case 602: bar = 0.97; break; case 603: bar = 0.97; break; case 604: bar = 0.96; break; case 605: bar = 0.96; break; case 606: bar = 0.96; break; case 607: bar = 0.96; break; case 608: bar = 0.95; break; case 609: bar = 0.95; break; case 610: bar = 0.95; break; case 611: bar = 0.95; break; case 612: bar = 0.94; break; case 613: bar = 0.94; break; case 614: bar = 0.94; break; case 615: bar = 0.94; break; case 616: bar = 0.93; break; case 617: bar = 0.93; break; case 618: bar = 0.93; break; case 619: bar = 0.92; break; case 620: bar = 0.92; break; case 621: bar = 0.92; break; case 622: bar = 0.92; break; case 623: bar = 0.91; break; case 624: bar = 0.91; break; case 625: bar = 0.91; break; case 626: bar = 0.91; break; case 627: bar = 0.9; break; case 628: bar = 0.9; break; case 629: bar = 0.9; break; case 630: bar = 0.9; break; case 631: bar = 0.89; break; case 632: bar = 0.89; break; case 633: bar = 0.89; break; case 634: bar = 0.89; break; case 635: bar = 0.88; break; case 636: bar = 0.88; break; case 637: bar = 0.88; break; case 638: bar = 0.88; break; case 639: bar = 0.87; break; case 640: bar = 0.87; break; case 641: bar = 0.87; break; case 642: bar = 0.87; break; case 643: bar = 0.86; break; case 644: bar = 0.86; break; case 645: bar = 0.86; break; case 646: bar = 0.86; break; case 647: bar = 0.85; break; case 648: bar = 0.85; break; case 649: bar = 0.85; break; case 650: bar = 0.85; break; case 651: bar = 0.84; break; case 652: bar = 0.84; break; case 653: bar = 0.84; break; case 654: bar = 0.84; break; case 655: bar = 0.84; break; case 656: bar = 0.83; break; case 657: bar = 0.83; break; case 658: bar = 0.83; break; case 659: bar = 0.83; break; case 660: bar = 0.82; break; case 661: bar = 0.82; break; case 662: bar = 0.82; break; case 663: bar = 0.82; break; case 664: bar = 0.81; break; case 665: bar = 0.81; break; case 666: bar = 0.81; break; case 667: bar = 0.81; break; case 668: bar = 0.81; break; case 669: bar = 0.8; break; case 670: bar = 0.8; break; case 671: bar = 0.8; break; case 672: bar = 0.8; break; case 673: bar = 0.79; break; case 674: bar = 0.79; break; case 675: bar = 0.79; break; case 676: bar = 0.79; break; case 677: bar = 0.78; break; case 678: bar = 0.78; break; case 679: bar = 0.78; break; case 680: bar = 0.78; break; case 681: bar = 0.78; break; case 682: bar = 0.77; break; case 683: bar = 0.77; break; case 684: bar = 0.77; break; case 685: bar = 0.77; break; case 686: bar = 0.77; break; case 687: bar = 0.76; break; case 688: bar = 0.76; break; case 689: bar = 0.76; break; case 690: bar = 0.76; break; case 691: bar = 0.75; break; case 692: bar = 0.75; break; case 693: bar = 0.75; break; case 694: bar = 0.75; break; case 695: bar = 0.75; break; case 696: bar = 0.74; break; case 697: bar = 0.74; break; case 698: bar = 0.74; break; case 699: bar = 0.74; break; case 700: bar = 0.74; break; case 701: bar = 0.73; break; case 702: bar = 0.73; break; case 703: bar = 0.73; break; case 704: bar = 0.73; break; case 705: bar = 0.72; break; case 706: bar = 0.72; break; case 707: bar = 0.72; break; case 708: bar = 0.72; break; case 709: bar = 0.72; break; case 710: bar = 0.71; break; case 711: bar = 0.71; break; case 712: bar = 0.71; break; case 713: bar = 0.71; break; case 714: bar = 0.71; break; case 715: bar = 0.7; break; case 716: bar = 0.7; break; case 717: bar = 0.7; break; case 718: bar = 0.7; break; case 719: bar = 0.7; break; case 720: bar = 0.69; break; case 721: bar = 0.69; break; case 722: bar = 0.69; break; case 723: bar = 0.69; break; case 724: bar = 0.69; break; case 725: bar = 0.68; break; case 726: bar = 0.68; break; case 727: bar = 0.68; break; case 728: bar = 0.68; break; case 729: bar = 0.68; break; case 730: bar = 0.67; break; case 731: bar = 0.67; break; case 732: bar = 0.67; break; case 733: bar = 0.67; break; case 734: bar = 0.67; break; case 735: bar = 0.67; break; case 736: bar = 0.66; break; case 737: bar = 0.66; break; case 738: bar = 0.66; break; case 739: bar = 0.66; break; case 740: bar = 0.66; break; case 741: bar = 0.65; break; case 742: bar = 0.65; break; case 743: bar = 0.65; break; case 744: bar = 0.65; break; case 745: bar = 0.65; break; case 746: bar = 0.64; break; case 747: bar = 0.64; break; case 748: bar = 0.64; break; case 749: bar = 0.64; break; case 750: bar = 0.64; break; case 751: bar = 0.64; break; case 752: bar = 0.63; break; case 753: bar = 0.63; break; case 754: bar = 0.63; break; case 755: bar = 0.63; break; case 756: bar = 0.63; break; case 757: bar = 0.62; break; case 758: bar = 0.62; break; case 759: bar = 0.62; break; case 760: bar = 0.62; break; case 761: bar = 0.62; break; case 762: bar = 0.61; break; case 763: bar = 0.61; break; case 764: bar = 0.61; break; case 765: bar = 0.61; break; case 766: bar = 0.61; break; case 767: bar = 0.61; break; case 768: bar = 0.6; break; case 769: bar = 0.6; break; case 770: bar = 0.6; break; case 771: bar = 0.6; break; case 772: bar = 0.6; break; case 773: bar = 0.6; break; case 774: bar = 0.59; break; case 775: bar = 0.59; break; case 776: bar = 0.59; break; case 777: bar = 0.59; break; case 778: bar = 0.59; break; case 779: bar = 0.59; break; case 780: bar = 0.58; break; case 781: bar = 0.58; break; case 782: bar = 0.58; break; case 783: bar = 0.58; break; case 784: bar = 0.58; break; case 785: bar = 0.57; break; case 786: bar = 0.57; break; case 787: bar = 0.57; break; case 788: bar = 0.57; break; case 789: bar = 0.57; break; case 790: bar = 0.57; break; case 791: bar = 0.56; break; case 792: bar = 0.56; break; case 793: bar = 0.56; break; case 794: bar = 0.56; break; case 795: bar = 0.56; break; case 796: bar = 0.56; break; case 797: bar = 0.55; break; case 798: bar = 0.55; break; case 799: bar = 0.55; break; case 800: bar = 0.55; break; case 801: bar = 0.55; break; case 802: bar = 0.55; break; case 803: bar = 0.54; break; case 804: bar = 0.54; break; case 805: bar = 0.54; break; case 806: bar = 0.54; break; case 807: bar = 0.54; break; case 808: bar = 0.54; break; case 809: bar = 0.53; break; case 810: bar = 0.53; break; case 811: bar = 0.53; break; case 812: bar = 0.53; break; case 813: bar = 0.53; break; case 814: bar = 0.53; break; case 815: bar = 0.53; break; case 816: bar = 0.52; break; case 817: bar = 0.52; break; case 818: bar = 0.52; break; case 819: bar = 0.52; break; case 820: bar = 0.52; break; case 821: bar = 0.52; break; case 822: bar = 0.51; break; case 823: bar = 0.51; break; case 824: bar = 0.51; break; case 825: bar = 0.51; break; case 826: bar = 0.51; break; case 827: bar = 0.51; break; case 828: bar = 0.5; break; case 829: bar = 0.5; break; case 830: bar = 0.5; break; case 831: bar = 0.5; break; case 832: bar = 0.5; break; case 833: bar = 0.5; break; case 834: bar = 0.5; break; case 835: bar = 0.49; break; case 836: bar = 0.49; break; case 837: bar = 0.49; break; case 838: bar = 0.49; break; case 839: bar = 0.49; break; case 840: bar = 0.49; break; case 841: bar = 0.48; break; case 842: bar = 0.48; break; case 843: bar = 0.48; break; case 844: bar = 0.48; break; case 845: bar = 0.48; break; case 846: bar = 0.48; break; case 847: bar = 0.48; break; case 848: bar = 0.47; break; case 849: bar = 0.47; break; case 850: bar = 0.47; break; case 851: bar = 0.47; break; case 852: bar = 0.47; break; case 853: bar = 0.47; break; case 854: bar = 0.47; break; case 855: bar = 0.46; break; case 856: bar = 0.46; break; case 857: bar = 0.46; break; case 858: bar = 0.46; break; case 859: bar = 0.46; break; case 860: bar = 0.46; break; case 861: bar = 0.46; break; case 862: bar = 0.45; break; case 863: bar = 0.45; break; case 864: bar = 0.45; break; case 865: bar = 0.45; break; case 866: bar = 0.45; break; case 867: bar = 0.45; break; case 868: bar = 0.45; break; case 869: bar = 0.44; break; case 870: bar = 0.44; break; case 871: bar = 0.44; break; case 872: bar = 0.44; break; case 873: bar = 0.44; break; case 874: bar = 0.44; break; case 875: bar = 0.44; break; case 876: bar = 0.43; break; case 877: bar = 0.43; break; case 878: bar = 0.43; break; case 879: bar = 0.43; break; case 880: bar = 0.43; break; case 881: bar = 0.43; break; case 882: bar = 0.43; break; case 883: bar = 0.42; break; case 884: bar = 0.42; break; case 885: bar = 0.42; break; case 886: bar = 0.42; break; case 887: bar = 0.42; break; case 888: bar = 0.42; break; case 889: bar = 0.42; break; case 890: bar = 0.41; break; case 891: bar = 0.41; break; case 892: bar = 0.41; break; case 893: bar = 0.41; break; case 894: bar = 0.41; break; case 895: bar = 0.41; break; case 896: bar = 0.41; break; case 897: bar = 0.41; break; case 898: bar = 0.4; break; case 899: bar = 0.4; break; case 900: bar = 0.4; break; case 901: bar = 0.4; break; case 902: bar = 0.4; break; case 903: bar = 0.4; break; case 904: bar = 0.4; break; case 905: bar = 0.39; break; case 906: bar = 0.39; break; case 907: bar = 0.39; break; case 908: bar = 0.39; break; case 909: bar = 0.39; break; case 910: bar = 0.39; break; case 911: bar = 0.39; break; case 912: bar = 0.39; break; case 913: bar = 0.38; break; case 914: bar = 0.38; break; case 915: bar = 0.38; break; case 916: bar = 0.38; break; case 917: bar = 0.38; break; case 918: bar = 0.38; break; case 919: bar = 0.38; break; case 920: bar = 0.38; break; case 921: bar = 0.37; break; case 922: bar = 0.37; break; case 923: bar = 0.37; break; case 924: bar = 0.37; break; case 925: bar = 0.37; break; case 926: bar = 0.37; break; case 927: bar = 0.37; break; case 928: bar = 0.37; break; case 929: bar = 0.36; break; case 930: bar = 0.36; break; case 931: bar = 0.36; break; case 932: bar = 0.36; break; case 933: bar = 0.36; break; case 934: bar = 0.36; break; case 935: bar = 0.36; break; case 936: bar = 0.36; break; case 937: bar = 0.35; break; case 938: bar = 0.35; break; case 939: bar = 0.35; break; case 940: bar = 0.35; break; case 941: bar = 0.35; break; case 942: bar = 0.35; break; case 943: bar = 0.35; break; case 944: bar = 0.35; break; case 945: bar = 0.34; break; case 946: bar = 0.34; break; case 947: bar = 0.34; break; case 948: bar = 0.34; break; case 949: bar = 0.34; break; case 950: bar = 0.34; break; case 951: bar = 0.34; break; case 952: bar = 0.34; break; case 953: bar = 0.33; break; case 954: bar = 0.33; break; case 955: bar = 0.33; break; case 956: bar = 0.33; break; case 957: bar = 0.33; break; case 958: bar = 0.33; break; case 959: bar = 0.33; break; case 960: bar = 0.33; break; case 961: bar = 0.32; break; case 962: bar = 0.32; break; case 963: bar = 0.32; break; case 964: bar = 0.32; break; case 965: bar = 0.32; break; case 966: bar = 0.32; break; case 967: bar = 0.32; break; case 968: bar = 0.32; break; case 969: bar = 0.32; break; case 970: bar = 0.31; break; case 971: bar = 0.31; break; case 972: bar = 0.31; break; case 973: bar = 0.31; break; case 974: bar = 0.31; break; case 975: bar = 0.31; break; case 976: bar = 0.31; break; case 977: bar = 0.31; break; case 978: bar = 0.3; break; case 979: bar = 0.3; break; case 980: bar = 0.3; break; case 981: bar = 0.3; break; case 982: bar = 0.3; break; case 983: bar = 0.3; break; case 984: bar = 0.3; break; case 985: bar = 0.3; break; case 986: bar = 0.3; break; case 987: bar = 0.29; break; case 988: bar = 0.29; break; case 989: bar = 0.29; break; case 990: bar = 0.29; break; case 991: bar = 0.29; break; case 992: bar = 0.29; break; case 993: bar = 0.29; break; case 994: bar = 0.29; break; case 995: bar = 0.29; break; case 996: bar = 0.28; break; case 997: bar = 0.28; break; case 998: bar = 0.28; break; case 999: bar = 0.28; break; case 1000: bar = 0.28; break; case 1001: bar = 0.28; break; case 1002: bar = 0.28; break; case 1003: bar = 0.28; break; case 1004: bar = 0.28; break; case 1005: bar = 0.27; break; case 1006: bar = 0.27; break; case 1007: bar = 0.27; break; case 1008: bar = 0.27; break; case 1009: bar = 0.27; break; case 1010: bar = 0.27; break; case 1011: bar = 0.27; break; case 1012: bar = 0.27; break; case 1013: bar = 0.27; break; case 1014: bar = 0.26; break; case 1015: bar = 0.26; break; case 1016: bar = 0.26; break; case 1017: bar = 0.26; break; case 1018: bar = 0.26; break; case 1019: bar = 0.26; break; case 1020: bar = 0.26; break; case 1021: bar = 0.26; break; case 1022: bar = 0.26; break; case 1023: bar = 0.26; break; case 1024: bar = 0.25; break;
case 354: bar = 2.06; break; | case 354: bar = 2.06; break; case 355: bar = 2.05; break; case 356: bar = 2.05; break; case 357: bar = 2.04; break; case 358: bar = 2.03; break; case 359: bar = 2.03; break; case 360: bar = 2.02; break; case 361: bar = 2.01; break; case 362: bar = 2.01; break; case 363: bar = 2; break; case 364: bar = 1.99; break; case 365: bar = 1.99; break; case 366: bar = 1.98; break; case 367: bar = 1.97; break; case 368: bar = 1.97; break; case 369: bar = 1.96; break; case 370: bar = 1.95; break; case 371: bar = 1.95; break; case 372: bar = 1.94; break; case 373: bar = 1.93; break; case 374: bar = 1.93; break; case 375: bar = 1.92; break; case 376: bar = 1.91; break; case 377: bar = 1.91; break; case 378: bar = 1.9; break; case 379: bar = 1.89; break; case 380: bar = 1.89; break; case 381: bar = 1.88; break; case 382: bar = 1.88; break; case 383: bar = 1.87; break; case 384: bar = 1.86; break; case 385: bar = 1.86; break; case 386: bar = 1.85; break; case 387: bar = 1.85; break; case 388: bar = 1.84; break; case 389: bar = 1.83; break; case 390: bar = 1.83; break; case 391: bar = 1.82; break; case 392: bar = 1.82; break; case 393: bar = 1.81; break; case 394: bar = 1.8; break; case 395: bar = 1.8; break; case 396: bar = 1.79; break; case 397: bar = 1.79; break; case 398: bar = 1.78; break; case 399: bar = 1.77; break; case 400: bar = 1.77; break; case 401: bar = 1.76; break; case 402: bar = 1.76; break; case 403: bar = 1.75; break; case 404: bar = 1.75; break; case 405: bar = 1.74; break; case 406: bar = 1.73; break; case 407: bar = 1.73; break; case 408: bar = 1.72; break; case 409: bar = 1.72; break; case 410: bar = 1.71; break; case 411: bar = 1.71; break; case 412: bar = 1.7; break; case 413: bar = 1.7; break; case 414: bar = 1.69; break; case 415: bar = 1.69; break; case 416: bar = 1.68; break; case 417: bar = 1.67; break; case 418: bar = 1.67; break; case 419: bar = 1.66; break; case 420: bar = 1.66; break; case 421: bar = 1.65; break; case 422: bar = 1.65; break; case 423: bar = 1.64; break; case 424: bar = 1.64; break; case 425: bar = 1.63; break; case 426: bar = 1.63; break; case 427: bar = 1.62; break; case 428: bar = 1.62; break; case 429: bar = 1.61; break; case 430: bar = 1.61; break; case 431: bar = 1.6; break; case 432: bar = 1.6; break; case 433: bar = 1.59; break; case 434: bar = 1.59; break; case 435: bar = 1.58; break; case 436: bar = 1.58; break; case 437: bar = 1.57; break; case 438: bar = 1.57; break; case 439: bar = 1.56; break; case 440: bar = 1.56; break; case 441: bar = 1.55; break; case 442: bar = 1.55; break; case 443: bar = 1.54; break; case 444: bar = 1.54; break; case 445: bar = 1.53; break; case 446: bar = 1.53; break; case 447: bar = 1.53; break; case 448: bar = 1.52; break; case 449: bar = 1.52; break; case 450: bar = 1.51; break; case 451: bar = 1.51; break; case 452: bar = 1.5; break; case 453: bar = 1.5; break; case 454: bar = 1.49; break; case 455: bar = 1.49; break; case 456: bar = 1.48; break; case 457: bar = 1.48; break; case 458: bar = 1.47; break; case 459: bar = 1.47; break; case 460: bar = 1.47; break; case 461: bar = 1.46; break; case 462: bar = 1.46; break; case 463: bar = 1.45; break; case 464: bar = 1.45; break; case 465: bar = 1.44; break; case 466: bar = 1.44; break; case 467: bar = 1.44; break; case 468: bar = 1.43; break; case 469: bar = 1.43; break; case 470: bar = 1.42; break; case 471: bar = 1.42; break; case 472: bar = 1.41; break; case 473: bar = 1.41; break; case 474: bar = 1.41; break; case 475: bar = 1.4; break; case 476: bar = 1.4; break; case 477: bar = 1.39; break; case 478: bar = 1.39; break; case 479: bar = 1.38; break; case 480: bar = 1.38; break; case 481: bar = 1.38; break; case 482: bar = 1.37; break; case 483: bar = 1.37; break; case 484: bar = 1.36; break; case 485: bar = 1.36; break; case 486: bar = 1.36; break; case 487: bar = 1.35; break; case 488: bar = 1.35; break; case 489: bar = 1.34; break; case 490: bar = 1.34; break; case 491: bar = 1.34; break; case 492: bar = 1.33; break; case 493: bar = 1.33; break; case 494: bar = 1.32; break; case 495: bar = 1.32; break; case 496: bar = 1.32; break; case 497: bar = 1.31; break; case 498: bar = 1.31; break; case 499: bar = 1.3; break; case 500: bar = 1.3; break; case 501: bar = 1.3; break; case 502: bar = 1.29; break; case 503: bar = 1.29; break; case 504: bar = 1.29; break; case 505: bar = 1.28; break; case 506: bar = 1.28; break; case 507: bar = 1.27; break; case 508: bar = 1.27; break; case 509: bar = 1.27; break; case 510: bar = 1.26; break; case 511: bar = 1.26; break; case 512: bar = 1.26; break; case 513: bar = 1.25; break; case 514: bar = 1.25; break; case 515: bar = 1.24; break; case 516: bar = 1.24; break; case 517: bar = 1.24; break; case 518: bar = 1.23; break; case 519: bar = 1.23; break; case 520: bar = 1.23; break; case 521: bar = 1.22; break; case 522: bar = 1.22; break; case 523: bar = 1.22; break; case 524: bar = 1.21; break; case 525: bar = 1.21; break; case 526: bar = 1.21; break; case 527: bar = 1.2; break; case 528: bar = 1.2; break; case 529: bar = 1.2; break; case 530: bar = 1.19; break; case 531: bar = 1.19; break; case 532: bar = 1.18; break; case 533: bar = 1.18; break; case 534: bar = 1.18; break; case 535: bar = 1.17; break; case 536: bar = 1.17; break; case 537: bar = 1.17; break; case 538: bar = 1.16; break; case 539: bar = 1.16; break; case 540: bar = 1.16; break; case 541: bar = 1.15; break; case 542: bar = 1.15; break; case 543: bar = 1.15; break; case 544: bar = 1.14; break; case 545: bar = 1.14; break; case 546: bar = 1.14; break; case 547: bar = 1.13; break; case 548: bar = 1.13; break; case 549: bar = 1.13; break; case 550: bar = 1.12; break; case 551: bar = 1.12; break; case 552: bar = 1.12; break; case 553: bar = 1.12; break; case 554: bar = 1.11; break; case 555: bar = 1.11; break; case 556: bar = 1.11; break; case 557: bar = 1.1; break; case 558: bar = 1.1; break; case 559: bar = 1.1; break; case 560: bar = 1.09; break; case 561: bar = 1.09; break; case 562: bar = 1.09; break; case 563: bar = 1.08; break; case 564: bar = 1.08; break; case 565: bar = 1.08; break; case 566: bar = 1.07; break; case 567: bar = 1.07; break; case 568: bar = 1.07; break; case 569: bar = 1.07; break; case 570: bar = 1.06; break; case 571: bar = 1.06; break; case 572: bar = 1.06; break; case 573: bar = 1.05; break; case 574: bar = 1.05; break; case 575: bar = 1.05; break; case 576: bar = 1.04; break; case 577: bar = 1.04; break; case 578: bar = 1.04; break; case 579: bar = 1.04; break; case 580: bar = 1.03; break; case 581: bar = 1.03; break; case 582: bar = 1.03; break; case 583: bar = 1.02; break; case 584: bar = 1.02; break; case 585: bar = 1.02; break; case 586: bar = 1.02; break; case 587: bar = 1.01; break; case 588: bar = 1.01; break; case 589: bar = 1.01; break; case 590: bar = 1; break; case 591: bar = 1; break; case 592: bar = 1; break; case 593: bar = 1; break; case 594: bar = 0.99; break; case 595: bar = 0.99; break; case 596: bar = 0.99; break; case 597: bar = 0.98; break; case 598: bar = 0.98; break; case 599: bar = 0.98; break; case 600: bar = 0.98; break; case 601: bar = 0.97; break; case 602: bar = 0.97; break; case 603: bar = 0.97; break; case 604: bar = 0.96; break; case 605: bar = 0.96; break; case 606: bar = 0.96; break; case 607: bar = 0.96; break; case 608: bar = 0.95; break; case 609: bar = 0.95; break; case 610: bar = 0.95; break; case 611: bar = 0.95; break; case 612: bar = 0.94; break; case 613: bar = 0.94; break; case 614: bar = 0.94; break; case 615: bar = 0.94; break; case 616: bar = 0.93; break; case 617: bar = 0.93; break; case 618: bar = 0.93; break; case 619: bar = 0.92; break; case 620: bar = 0.92; break; case 621: bar = 0.92; break; case 622: bar = 0.92; break; case 623: bar = 0.91; break; case 624: bar = 0.91; break; case 625: bar = 0.91; break; case 626: bar = 0.91; break; case 627: bar = 0.9; break; case 628: bar = 0.9; break; case 629: bar = 0.9; break; case 630: bar = 0.9; break; case 631: bar = 0.89; break; case 632: bar = 0.89; break; case 633: bar = 0.89; break; case 634: bar = 0.89; break; case 635: bar = 0.88; break; case 636: bar = 0.88; break; case 637: bar = 0.88; break; case 638: bar = 0.88; break; case 639: bar = 0.87; break; case 640: bar = 0.87; break; case 641: bar = 0.87; break; case 642: bar = 0.87; break; case 643: bar = 0.86; break; case 644: bar = 0.86; break; case 645: bar = 0.86; break; case 646: bar = 0.86; break; case 647: bar = 0.85; break; case 648: bar = 0.85; break; case 649: bar = 0.85; break; case 650: bar = 0.85; break; case 651: bar = 0.84; break; case 652: bar = 0.84; break; case 653: bar = 0.84; break; case 654: bar = 0.84; break; case 655: bar = 0.84; break; case 656: bar = 0.83; break; case 657: bar = 0.83; break; case 658: bar = 0.83; break; case 659: bar = 0.83; break; case 660: bar = 0.82; break; case 661: bar = 0.82; break; case 662: bar = 0.82; break; case 663: bar = 0.82; break; case 664: bar = 0.81; break; case 665: bar = 0.81; break; case 666: bar = 0.81; break; case 667: bar = 0.81; break; case 668: bar = 0.81; break; case 669: bar = 0.8; break; case 670: bar = 0.8; break; case 671: bar = 0.8; break; case 672: bar = 0.8; break; case 673: bar = 0.79; break; case 674: bar = 0.79; break; case 675: bar = 0.79; break; case 676: bar = 0.79; break; case 677: bar = 0.78; break; case 678: bar = 0.78; break; case 679: bar = 0.78; break; case 680: bar = 0.78; break; case 681: bar = 0.78; break; case 682: bar = 0.77; break; case 683: bar = 0.77; break; case 684: bar = 0.77; break; case 685: bar = 0.77; break; case 686: bar = 0.77; break; case 687: bar = 0.76; break; case 688: bar = 0.76; break; case 689: bar = 0.76; break; case 690: bar = 0.76; break; case 691: bar = 0.75; break; case 692: bar = 0.75; break; case 693: bar = 0.75; break; case 694: bar = 0.75; break; case 695: bar = 0.75; break; case 696: bar = 0.74; break; case 697: bar = 0.74; break; case 698: bar = 0.74; break; case 699: bar = 0.74; break; case 700: bar = 0.74; break; case 701: bar = 0.73; break; case 702: bar = 0.73; break; case 703: bar = 0.73; break; case 704: bar = 0.73; break; case 705: bar = 0.72; break; case 706: bar = 0.72; break; case 707: bar = 0.72; break; case 708: bar = 0.72; break; case 709: bar = 0.72; break; case 710: bar = 0.71; break; case 711: bar = 0.71; break; case 712: bar = 0.71; break; case 713: bar = 0.71; break; case 714: bar = 0.71; break; case 715: bar = 0.7; break; case 716: bar = 0.7; break; case 717: bar = 0.7; break; case 718: bar = 0.7; break; case 719: bar = 0.7; break; case 720: bar = 0.69; break; case 721: bar = 0.69; break; case 722: bar = 0.69; break; case 723: bar = 0.69; break; case 724: bar = 0.69; break; case 725: bar = 0.68; break; case 726: bar = 0.68; break; case 727: bar = 0.68; break; case 728: bar = 0.68; break; case 729: bar = 0.68; break; case 730: bar = 0.67; break; case 731: bar = 0.67; break; case 732: bar = 0.67; break; case 733: bar = 0.67; break; case 734: bar = 0.67; break; case 735: bar = 0.67; break; case 736: bar = 0.66; break; case 737: bar = 0.66; break; case 738: bar = 0.66; break; case 739: bar = 0.66; break; case 740: bar = 0.66; break; case 741: bar = 0.65; break; case 742: bar = 0.65; break; case 743: bar = 0.65; break; case 744: bar = 0.65; break; case 745: bar = 0.65; break; case 746: bar = 0.64; break; case 747: bar = 0.64; break; case 748: bar = 0.64; break; case 749: bar = 0.64; break; case 750: bar = 0.64; break; case 751: bar = 0.64; break; case 752: bar = 0.63; break; case 753: bar = 0.63; break; case 754: bar = 0.63; break; case 755: bar = 0.63; break; case 756: bar = 0.63; break; case 757: bar = 0.62; break; case 758: bar = 0.62; break; case 759: bar = 0.62; break; case 760: bar = 0.62; break; case 761: bar = 0.62; break; case 762: bar = 0.61; break; case 763: bar = 0.61; break; case 764: bar = 0.61; break; case 765: bar = 0.61; break; case 766: bar = 0.61; break; case 767: bar = 0.61; break; case 768: bar = 0.6; break; case 769: bar = 0.6; break; case 770: bar = 0.6; break; case 771: bar = 0.6; break; case 772: bar = 0.6; break; case 773: bar = 0.6; break; case 774: bar = 0.59; break; case 775: bar = 0.59; break; case 776: bar = 0.59; break; case 777: bar = 0.59; break; case 778: bar = 0.59; break; case 779: bar = 0.59; break; case 780: bar = 0.58; break; case 781: bar = 0.58; break; case 782: bar = 0.58; break; case 783: bar = 0.58; break; case 784: bar = 0.58; break; case 785: bar = 0.57; break; case 786: bar = 0.57; break; case 787: bar = 0.57; break; case 788: bar = 0.57; break; case 789: bar = 0.57; break; case 790: bar = 0.57; break; case 791: bar = 0.56; break; case 792: bar = 0.56; break; case 793: bar = 0.56; break; case 794: bar = 0.56; break; case 795: bar = 0.56; break; case 796: bar = 0.56; break; case 797: bar = 0.55; break; case 798: bar = 0.55; break; case 799: bar = 0.55; break; case 800: bar = 0.55; break; case 801: bar = 0.55; break; case 802: bar = 0.55; break; case 803: bar = 0.54; break; case 804: bar = 0.54; break; case 805: bar = 0.54; break; case 806: bar = 0.54; break; case 807: bar = 0.54; break; case 808: bar = 0.54; break; case 809: bar = 0.53; break; case 810: bar = 0.53; break; case 811: bar = 0.53; break; case 812: bar = 0.53; break; case 813: bar = 0.53; break; case 814: bar = 0.53; break; case 815: bar = 0.53; break; case 816: bar = 0.52; break; case 817: bar = 0.52; break; case 818: bar = 0.52; break; case 819: bar = 0.52; break; case 820: bar = 0.52; break; case 821: bar = 0.52; break; case 822: bar = 0.51; break; case 823: bar = 0.51; break; case 824: bar = 0.51; break; case 825: bar = 0.51; break; case 826: bar = 0.51; break; case 827: bar = 0.51; break; case 828: bar = 0.5; break; case 829: bar = 0.5; break; case 830: bar = 0.5; break; case 831: bar = 0.5; break; case 832: bar = 0.5; break; case 833: bar = 0.5; break; case 834: bar = 0.5; break; case 835: bar = 0.49; break; case 836: bar = 0.49; break; case 837: bar = 0.49; break; case 838: bar = 0.49; break; case 839: bar = 0.49; break; case 840: bar = 0.49; break; case 841: bar = 0.48; break; case 842: bar = 0.48; break; case 843: bar = 0.48; break; case 844: bar = 0.48; break; case 845: bar = 0.48; break; case 846: bar = 0.48; break; case 847: bar = 0.48; break; case 848: bar = 0.47; break; case 849: bar = 0.47; break; case 850: bar = 0.47; break; case 851: bar = 0.47; break; case 852: bar = 0.47; break; case 853: bar = 0.47; break; case 854: bar = 0.47; break; case 855: bar = 0.46; break; case 856: bar = 0.46; break; case 857: bar = 0.46; break; case 858: bar = 0.46; break; case 859: bar = 0.46; break; case 860: bar = 0.46; break; case 861: bar = 0.46; break; case 862: bar = 0.45; break; case 863: bar = 0.45; break; case 864: bar = 0.45; break; case 865: bar = 0.45; break; case 866: bar = 0.45; break; case 867: bar = 0.45; break; case 868: bar = 0.45; break; case 869: bar = 0.44; break; case 870: bar = 0.44; break; case 871: bar = 0.44; break; case 872: bar = 0.44; break; case 873: bar = 0.44; break; case 874: bar = 0.44; break; case 875: bar = 0.44; break; case 876: bar = 0.43; break; case 877: bar = 0.43; break; case 878: bar = 0.43; break; case 879: bar = 0.43; break; case 880: bar = 0.43; break; case 881: bar = 0.43; break; case 882: bar = 0.43; break; case 883: bar = 0.42; break; case 884: bar = 0.42; break; case 885: bar = 0.42; break; case 886: bar = 0.42; break; case 887: bar = 0.42; break; case 888: bar = 0.42; break; case 889: bar = 0.42; break; case 890: bar = 0.41; break; case 891: bar = 0.41; break; case 892: bar = 0.41; break; case 893: bar = 0.41; break; case 894: bar = 0.41; break; case 895: bar = 0.41; break; case 896: bar = 0.41; break; case 897: bar = 0.41; break; case 898: bar = 0.4; break; case 899: bar = 0.4; break; case 900: bar = 0.4; break; case 901: bar = 0.4; break; case 902: bar = 0.4; break; case 903: bar = 0.4; break; case 904: bar = 0.4; break; case 905: bar = 0.39; break; case 906: bar = 0.39; break; case 907: bar = 0.39; break; case 908: bar = 0.39; break; case 909: bar = 0.39; break; case 910: bar = 0.39; break; case 911: bar = 0.39; break; case 912: bar = 0.39; break; case 913: bar = 0.38; break; case 914: bar = 0.38; break; case 915: bar = 0.38; break; case 916: bar = 0.38; break; case 917: bar = 0.38; break; case 918: bar = 0.38; break; case 919: bar = 0.38; break; case 920: bar = 0.38; break; case 921: bar = 0.37; break; case 922: bar = 0.37; break; case 923: bar = 0.37; break; case 924: bar = 0.37; break; case 925: bar = 0.37; break; case 926: bar = 0.37; break; case 927: bar = 0.37; break; case 928: bar = 0.37; break; case 929: bar = 0.36; break; case 930: bar = 0.36; break; case 931: bar = 0.36; break; case 932: bar = 0.36; break; case 933: bar = 0.36; break; case 934: bar = 0.36; break; case 935: bar = 0.36; break; case 936: bar = 0.36; break; case 937: bar = 0.35; break; case 938: bar = 0.35; break; case 939: bar = 0.35; break; case 940: bar = 0.35; break; case 941: bar = 0.35; break; case 942: bar = 0.35; break; case 943: bar = 0.35; break; case 944: bar = 0.35; break; case 945: bar = 0.34; break; case 946: bar = 0.34; break; case 947: bar = 0.34; break; case 948: bar = 0.34; break; case 949: bar = 0.34; break; case 950: bar = 0.34; break; case 951: bar = 0.34; break; case 952: bar = 0.34; break; case 953: bar = 0.33; break; case 954: bar = 0.33; break; case 955: bar = 0.33; break; case 956: bar = 0.33; break; case 957: bar = 0.33; break; case 958: bar = 0.33; break; case 959: bar = 0.33; break; case 960: bar = 0.33; break; case 961: bar = 0.32; break; case 962: bar = 0.32; break; case 963: bar = 0.32; break; case 964: bar = 0.32; break; case 965: bar = 0.32; break; case 966: bar = 0.32; break; case 967: bar = 0.32; break; case 968: bar = 0.32; break; case 969: bar = 0.32; break; case 970: bar = 0.31; break; case 971: bar = 0.31; break; case 972: bar = 0.31; break; case 973: bar = 0.31; break; case 974: bar = 0.31; break; case 975: bar = 0.31; break; case 976: bar = 0.31; break; case 977: bar = 0.31; break; case 978: bar = 0.3; break; case 979: bar = 0.3; break; case 980: bar = 0.3; break; case 981: bar = 0.3; break; case 982: bar = 0.3; break; case 983: bar = 0.3; break; case 984: bar = 0.3; break; case 985: bar = 0.3; break; case 986: bar = 0.3; break; case 987: bar = 0.29; break; case 988: bar = 0.29; break; case 989: bar = 0.29; break; case 990: bar = 0.29; break; case 991: bar = 0.29; break; case 992: bar = 0.29; break; case 993: bar = 0.29; break; case 994: bar = 0.29; break; case 995: bar = 0.29; break; case 996: bar = 0.28; break; case 997: bar = 0.28; break; case 998: bar = 0.28; break; case 999: bar = 0.28; break; case 1000: bar = 0.28; break; case 1001: bar = 0.28; break; case 1002: bar = 0.28; break; case 1003: bar = 0.28; break; case 1004: bar = 0.28; break; case 1005: bar = 0.27; break; case 1006: bar = 0.27; break; case 1007: bar = 0.27; break; case 1008: bar = 0.27; break; case 1009: bar = 0.27; break; case 1010: bar = 0.27; break; case 1011: bar = 0.27; break; case 1012: bar = 0.27; break; case 1013: bar = 0.27; break; case 1014: bar = 0.26; break; case 1015: bar = 0.26; break; case 1016: bar = 0.26; break; case 1017: bar = 0.26; break; case 1018: bar = 0.26; break; case 1019: bar = 0.26; break; case 1020: bar = 0.26; break; case 1021: bar = 0.26; break; case 1022: bar = 0.26; break; case 1023: bar = 0.26; break; case 1024: bar = 0.25; break;
case 355: bar = 2.05; break; | case 355: bar = 2.05; break; case 356: bar = 2.05; break; case 357: bar = 2.04; break; case 358: bar = 2.03; break; case 359: bar = 2.03; break; case 360: bar = 2.02; break; case 361: bar = 2.01; break; case 362: bar = 2.01; break; case 363: bar = 2; break; case 364: bar = 1.99; break; case 365: bar = 1.99; break; case 366: bar = 1.98; break; case 367: bar = 1.97; break; case 368: bar = 1.97; break; case 369: bar = 1.96; break; case 370: bar = 1.95; break; case 371: bar = 1.95; break; case 372: bar = 1.94; break; case 373: bar = 1.93; break; case 374: bar = 1.93; break; case 375: bar = 1.92; break; case 376: bar = 1.91; break; case 377: bar = 1.91; break; case 378: bar = 1.9; break; case 379: bar = 1.89; break; case 380: bar = 1.89; break; case 381: bar = 1.88; break; case 382: bar = 1.88; break; case 383: bar = 1.87; break; case 384: bar = 1.86; break; case 385: bar = 1.86; break; case 386: bar = 1.85; break; case 387: bar = 1.85; break; case 388: bar = 1.84; break; case 389: bar = 1.83; break; case 390: bar = 1.83; break; case 391: bar = 1.82; break; case 392: bar = 1.82; break; case 393: bar = 1.81; break; case 394: bar = 1.8; break; case 395: bar = 1.8; break; case 396: bar = 1.79; break; case 397: bar = 1.79; break; case 398: bar = 1.78; break; case 399: bar = 1.77; break; case 400: bar = 1.77; break; case 401: bar = 1.76; break; case 402: bar = 1.76; break; case 403: bar = 1.75; break; case 404: bar = 1.75; break; case 405: bar = 1.74; break; case 406: bar = 1.73; break; case 407: bar = 1.73; break; case 408: bar = 1.72; break; case 409: bar = 1.72; break; case 410: bar = 1.71; break; case 411: bar = 1.71; break; case 412: bar = 1.7; break; case 413: bar = 1.7; break; case 414: bar = 1.69; break; case 415: bar = 1.69; break; case 416: bar = 1.68; break; case 417: bar = 1.67; break; case 418: bar = 1.67; break; case 419: bar = 1.66; break; case 420: bar = 1.66; break; case 421: bar = 1.65; break; case 422: bar = 1.65; break; case 423: bar = 1.64; break; case 424: bar = 1.64; break; case 425: bar = 1.63; break; case 426: bar = 1.63; break; case 427: bar = 1.62; break; case 428: bar = 1.62; break; case 429: bar = 1.61; break; case 430: bar = 1.61; break; case 431: bar = 1.6; break; case 432: bar = 1.6; break; case 433: bar = 1.59; break; case 434: bar = 1.59; break; case 435: bar = 1.58; break; case 436: bar = 1.58; break; case 437: bar = 1.57; break; case 438: bar = 1.57; break; case 439: bar = 1.56; break; case 440: bar = 1.56; break; case 441: bar = 1.55; break; case 442: bar = 1.55; break; case 443: bar = 1.54; break; case 444: bar = 1.54; break; case 445: bar = 1.53; break; case 446: bar = 1.53; break; case 447: bar = 1.53; break; case 448: bar = 1.52; break; case 449: bar = 1.52; break; case 450: bar = 1.51; break; case 451: bar = 1.51; break; case 452: bar = 1.5; break; case 453: bar = 1.5; break; case 454: bar = 1.49; break; case 455: bar = 1.49; break; case 456: bar = 1.48; break; case 457: bar = 1.48; break; case 458: bar = 1.47; break; case 459: bar = 1.47; break; case 460: bar = 1.47; break; case 461: bar = 1.46; break; case 462: bar = 1.46; break; case 463: bar = 1.45; break; case 464: bar = 1.45; break; case 465: bar = 1.44; break; case 466: bar = 1.44; break; case 467: bar = 1.44; break; case 468: bar = 1.43; break; case 469: bar = 1.43; break; case 470: bar = 1.42; break; case 471: bar = 1.42; break; case 472: bar = 1.41; break; case 473: bar = 1.41; break; case 474: bar = 1.41; break; case 475: bar = 1.4; break; case 476: bar = 1.4; break; case 477: bar = 1.39; break; case 478: bar = 1.39; break; case 479: bar = 1.38; break; case 480: bar = 1.38; break; case 481: bar = 1.38; break; case 482: bar = 1.37; break; case 483: bar = 1.37; break; case 484: bar = 1.36; break; case 485: bar = 1.36; break; case 486: bar = 1.36; break; case 487: bar = 1.35; break; case 488: bar = 1.35; break; case 489: bar = 1.34; break; case 490: bar = 1.34; break; case 491: bar = 1.34; break; case 492: bar = 1.33; break; case 493: bar = 1.33; break; case 494: bar = 1.32; break; case 495: bar = 1.32; break; case 496: bar = 1.32; break; case 497: bar = 1.31; break; case 498: bar = 1.31; break; case 499: bar = 1.3; break; case 500: bar = 1.3; break; case 501: bar = 1.3; break; case 502: bar = 1.29; break; case 503: bar = 1.29; break; case 504: bar = 1.29; break; case 505: bar = 1.28; break; case 506: bar = 1.28; break; case 507: bar = 1.27; break; case 508: bar = 1.27; break; case 509: bar = 1.27; break; case 510: bar = 1.26; break; case 511: bar = 1.26; break; case 512: bar = 1.26; break; case 513: bar = 1.25; break; case 514: bar = 1.25; break; case 515: bar = 1.24; break; case 516: bar = 1.24; break; case 517: bar = 1.24; break; case 518: bar = 1.23; break; case 519: bar = 1.23; break; case 520: bar = 1.23; break; case 521: bar = 1.22; break; case 522: bar = 1.22; break; case 523: bar = 1.22; break; case 524: bar = 1.21; break; case 525: bar = 1.21; break; case 526: bar = 1.21; break; case 527: bar = 1.2; break; case 528: bar = 1.2; break; case 529: bar = 1.2; break; case 530: bar = 1.19; break; case 531: bar = 1.19; break; case 532: bar = 1.18; break; case 533: bar = 1.18; break; case 534: bar = 1.18; break; case 535: bar = 1.17; break; case 536: bar = 1.17; break; case 537: bar = 1.17; break; case 538: bar = 1.16; break; case 539: bar = 1.16; break; case 540: bar = 1.16; break; case 541: bar = 1.15; break; case 542: bar = 1.15; break; case 543: bar = 1.15; break; case 544: bar = 1.14; break; case 545: bar = 1.14; break; case 546: bar = 1.14; break; case 547: bar = 1.13; break; case 548: bar = 1.13; break; case 549: bar = 1.13; break; case 550: bar = 1.12; break; case 551: bar = 1.12; break; case 552: bar = 1.12; break; case 553: bar = 1.12; break; case 554: bar = 1.11; break; case 555: bar = 1.11; break; case 556: bar = 1.11; break; case 557: bar = 1.1; break; case 558: bar = 1.1; break; case 559: bar = 1.1; break; case 560: bar = 1.09; break; case 561: bar = 1.09; break; case 562: bar = 1.09; break; case 563: bar = 1.08; break; case 564: bar = 1.08; break; case 565: bar = 1.08; break; case 566: bar = 1.07; break; case 567: bar = 1.07; break; case 568: bar = 1.07; break; case 569: bar = 1.07; break; case 570: bar = 1.06; break; case 571: bar = 1.06; break; case 572: bar = 1.06; break; case 573: bar = 1.05; break; case 574: bar = 1.05; break; case 575: bar = 1.05; break; case 576: bar = 1.04; break; case 577: bar = 1.04; break; case 578: bar = 1.04; break; case 579: bar = 1.04; break; case 580: bar = 1.03; break; case 581: bar = 1.03; break; case 582: bar = 1.03; break; case 583: bar = 1.02; break; case 584: bar = 1.02; break; case 585: bar = 1.02; break; case 586: bar = 1.02; break; case 587: bar = 1.01; break; case 588: bar = 1.01; break; case 589: bar = 1.01; break; case 590: bar = 1; break; case 591: bar = 1; break; case 592: bar = 1; break; case 593: bar = 1; break; case 594: bar = 0.99; break; case 595: bar = 0.99; break; case 596: bar = 0.99; break; case 597: bar = 0.98; break; case 598: bar = 0.98; break; case 599: bar = 0.98; break; case 600: bar = 0.98; break; case 601: bar = 0.97; break; case 602: bar = 0.97; break; case 603: bar = 0.97; break; case 604: bar = 0.96; break; case 605: bar = 0.96; break; case 606: bar = 0.96; break; case 607: bar = 0.96; break; case 608: bar = 0.95; break; case 609: bar = 0.95; break; case 610: bar = 0.95; break; case 611: bar = 0.95; break; case 612: bar = 0.94; break; case 613: bar = 0.94; break; case 614: bar = 0.94; break; case 615: bar = 0.94; break; case 616: bar = 0.93; break; case 617: bar = 0.93; break; case 618: bar = 0.93; break; case 619: bar = 0.92; break; case 620: bar = 0.92; break; case 621: bar = 0.92; break; case 622: bar = 0.92; break; case 623: bar = 0.91; break; case 624: bar = 0.91; break; case 625: bar = 0.91; break; case 626: bar = 0.91; break; case 627: bar = 0.9; break; case 628: bar = 0.9; break; case 629: bar = 0.9; break; case 630: bar = 0.9; break; case 631: bar = 0.89; break; case 632: bar = 0.89; break; case 633: bar = 0.89; break; case 634: bar = 0.89; break; case 635: bar = 0.88; break; case 636: bar = 0.88; break; case 637: bar = 0.88; break; case 638: bar = 0.88; break; case 639: bar = 0.87; break; case 640: bar = 0.87; break; case 641: bar = 0.87; break; case 642: bar = 0.87; break; case 643: bar = 0.86; break; case 644: bar = 0.86; break; case 645: bar = 0.86; break; case 646: bar = 0.86; break; case 647: bar = 0.85; break; case 648: bar = 0.85; break; case 649: bar = 0.85; break; case 650: bar = 0.85; break; case 651: bar = 0.84; break; case 652: bar = 0.84; break; case 653: bar = 0.84; break; case 654: bar = 0.84; break; case 655: bar = 0.84; break; case 656: bar = 0.83; break; case 657: bar = 0.83; break; case 658: bar = 0.83; break; case 659: bar = 0.83; break; case 660: bar = 0.82; break; case 661: bar = 0.82; break; case 662: bar = 0.82; break; case 663: bar = 0.82; break; case 664: bar = 0.81; break; case 665: bar = 0.81; break; case 666: bar = 0.81; break; case 667: bar = 0.81; break; case 668: bar = 0.81; break; case 669: bar = 0.8; break; case 670: bar = 0.8; break; case 671: bar = 0.8; break; case 672: bar = 0.8; break; case 673: bar = 0.79; break; case 674: bar = 0.79; break; case 675: bar = 0.79; break; case 676: bar = 0.79; break; case 677: bar = 0.78; break; case 678: bar = 0.78; break; case 679: bar = 0.78; break; case 680: bar = 0.78; break; case 681: bar = 0.78; break; case 682: bar = 0.77; break; case 683: bar = 0.77; break; case 684: bar = 0.77; break; case 685: bar = 0.77; break; case 686: bar = 0.77; break; case 687: bar = 0.76; break; case 688: bar = 0.76; break; case 689: bar = 0.76; break; case 690: bar = 0.76; break; case 691: bar = 0.75; break; case 692: bar = 0.75; break; case 693: bar = 0.75; break; case 694: bar = 0.75; break; case 695: bar = 0.75; break; case 696: bar = 0.74; break; case 697: bar = 0.74; break; case 698: bar = 0.74; break; case 699: bar = 0.74; break; case 700: bar = 0.74; break; case 701: bar = 0.73; break; case 702: bar = 0.73; break; case 703: bar = 0.73; break; case 704: bar = 0.73; break; case 705: bar = 0.72; break; case 706: bar = 0.72; break; case 707: bar = 0.72; break; case 708: bar = 0.72; break; case 709: bar = 0.72; break; case 710: bar = 0.71; break; case 711: bar = 0.71; break; case 712: bar = 0.71; break; case 713: bar = 0.71; break; case 714: bar = 0.71; break; case 715: bar = 0.7; break; case 716: bar = 0.7; break; case 717: bar = 0.7; break; case 718: bar = 0.7; break; case 719: bar = 0.7; break; case 720: bar = 0.69; break; case 721: bar = 0.69; break; case 722: bar = 0.69; break; case 723: bar = 0.69; break; case 724: bar = 0.69; break; case 725: bar = 0.68; break; case 726: bar = 0.68; break; case 727: bar = 0.68; break; case 728: bar = 0.68; break; case 729: bar = 0.68; break; case 730: bar = 0.67; break; case 731: bar = 0.67; break; case 732: bar = 0.67; break; case 733: bar = 0.67; break; case 734: bar = 0.67; break; case 735: bar = 0.67; break; case 736: bar = 0.66; break; case 737: bar = 0.66; break; case 738: bar = 0.66; break; case 739: bar = 0.66; break; case 740: bar = 0.66; break; case 741: bar = 0.65; break; case 742: bar = 0.65; break; case 743: bar = 0.65; break; case 744: bar = 0.65; break; case 745: bar = 0.65; break; case 746: bar = 0.64; break; case 747: bar = 0.64; break; case 748: bar = 0.64; break; case 749: bar = 0.64; break; case 750: bar = 0.64; break; case 751: bar = 0.64; break; case 752: bar = 0.63; break; case 753: bar = 0.63; break; case 754: bar = 0.63; break; case 755: bar = 0.63; break; case 756: bar = 0.63; break; case 757: bar = 0.62; break; case 758: bar = 0.62; break; case 759: bar = 0.62; break; case 760: bar = 0.62; break; case 761: bar = 0.62; break; case 762: bar = 0.61; break; case 763: bar = 0.61; break; case 764: bar = 0.61; break; case 765: bar = 0.61; break; case 766: bar = 0.61; break; case 767: bar = 0.61; break; case 768: bar = 0.6; break; case 769: bar = 0.6; break; case 770: bar = 0.6; break; case 771: bar = 0.6; break; case 772: bar = 0.6; break; case 773: bar = 0.6; break; case 774: bar = 0.59; break; case 775: bar = 0.59; break; case 776: bar = 0.59; break; case 777: bar = 0.59; break; case 778: bar = 0.59; break; case 779: bar = 0.59; break; case 780: bar = 0.58; break; case 781: bar = 0.58; break; case 782: bar = 0.58; break; case 783: bar = 0.58; break; case 784: bar = 0.58; break; case 785: bar = 0.57; break; case 786: bar = 0.57; break; case 787: bar = 0.57; break; case 788: bar = 0.57; break; case 789: bar = 0.57; break; case 790: bar = 0.57; break; case 791: bar = 0.56; break; case 792: bar = 0.56; break; case 793: bar = 0.56; break; case 794: bar = 0.56; break; case 795: bar = 0.56; break; case 796: bar = 0.56; break; case 797: bar = 0.55; break; case 798: bar = 0.55; break; case 799: bar = 0.55; break; case 800: bar = 0.55; break; case 801: bar = 0.55; break; case 802: bar = 0.55; break; case 803: bar = 0.54; break; case 804: bar = 0.54; break; case 805: bar = 0.54; break; case 806: bar = 0.54; break; case 807: bar = 0.54; break; case 808: bar = 0.54; break; case 809: bar = 0.53; break; case 810: bar = 0.53; break; case 811: bar = 0.53; break; case 812: bar = 0.53; break; case 813: bar = 0.53; break; case 814: bar = 0.53; break; case 815: bar = 0.53; break; case 816: bar = 0.52; break; case 817: bar = 0.52; break; case 818: bar = 0.52; break; case 819: bar = 0.52; break; case 820: bar = 0.52; break; case 821: bar = 0.52; break; case 822: bar = 0.51; break; case 823: bar = 0.51; break; case 824: bar = 0.51; break; case 825: bar = 0.51; break; case 826: bar = 0.51; break; case 827: bar = 0.51; break; case 828: bar = 0.5; break; case 829: bar = 0.5; break; case 830: bar = 0.5; break; case 831: bar = 0.5; break; case 832: bar = 0.5; break; case 833: bar = 0.5; break; case 834: bar = 0.5; break; case 835: bar = 0.49; break; case 836: bar = 0.49; break; case 837: bar = 0.49; break; case 838: bar = 0.49; break; case 839: bar = 0.49; break; case 840: bar = 0.49; break; case 841: bar = 0.48; break; case 842: bar = 0.48; break; case 843: bar = 0.48; break; case 844: bar = 0.48; break; case 845: bar = 0.48; break; case 846: bar = 0.48; break; case 847: bar = 0.48; break; case 848: bar = 0.47; break; case 849: bar = 0.47; break; case 850: bar = 0.47; break; case 851: bar = 0.47; break; case 852: bar = 0.47; break; case 853: bar = 0.47; break; case 854: bar = 0.47; break; case 855: bar = 0.46; break; case 856: bar = 0.46; break; case 857: bar = 0.46; break; case 858: bar = 0.46; break; case 859: bar = 0.46; break; case 860: bar = 0.46; break; case 861: bar = 0.46; break; case 862: bar = 0.45; break; case 863: bar = 0.45; break; case 864: bar = 0.45; break; case 865: bar = 0.45; break; case 866: bar = 0.45; break; case 867: bar = 0.45; break; case 868: bar = 0.45; break; case 869: bar = 0.44; break; case 870: bar = 0.44; break; case 871: bar = 0.44; break; case 872: bar = 0.44; break; case 873: bar = 0.44; break; case 874: bar = 0.44; break; case 875: bar = 0.44; break; case 876: bar = 0.43; break; case 877: bar = 0.43; break; case 878: bar = 0.43; break; case 879: bar = 0.43; break; case 880: bar = 0.43; break; case 881: bar = 0.43; break; case 882: bar = 0.43; break; case 883: bar = 0.42; break; case 884: bar = 0.42; break; case 885: bar = 0.42; break; case 886: bar = 0.42; break; case 887: bar = 0.42; break; case 888: bar = 0.42; break; case 889: bar = 0.42; break; case 890: bar = 0.41; break; case 891: bar = 0.41; break; case 892: bar = 0.41; break; case 893: bar = 0.41; break; case 894: bar = 0.41; break; case 895: bar = 0.41; break; case 896: bar = 0.41; break; case 897: bar = 0.41; break; case 898: bar = 0.4; break; case 899: bar = 0.4; break; case 900: bar = 0.4; break; case 901: bar = 0.4; break; case 902: bar = 0.4; break; case 903: bar = 0.4; break; case 904: bar = 0.4; break; case 905: bar = 0.39; break; case 906: bar = 0.39; break; case 907: bar = 0.39; break; case 908: bar = 0.39; break; case 909: bar = 0.39; break; case 910: bar = 0.39; break; case 911: bar = 0.39; break; case 912: bar = 0.39; break; case 913: bar = 0.38; break; case 914: bar = 0.38; break; case 915: bar = 0.38; break; case 916: bar = 0.38; break; case 917: bar = 0.38; break; case 918: bar = 0.38; break; case 919: bar = 0.38; break; case 920: bar = 0.38; break; case 921: bar = 0.37; break; case 922: bar = 0.37; break; case 923: bar = 0.37; break; case 924: bar = 0.37; break; case 925: bar = 0.37; break; case 926: bar = 0.37; break; case 927: bar = 0.37; break; case 928: bar = 0.37; break; case 929: bar = 0.36; break; case 930: bar = 0.36; break; case 931: bar = 0.36; break; case 932: bar = 0.36; break; case 933: bar = 0.36; break; case 934: bar = 0.36; break; case 935: bar = 0.36; break; case 936: bar = 0.36; break; case 937: bar = 0.35; break; case 938: bar = 0.35; break; case 939: bar = 0.35; break; case 940: bar = 0.35; break; case 941: bar = 0.35; break; case 942: bar = 0.35; break; case 943: bar = 0.35; break; case 944: bar = 0.35; break; case 945: bar = 0.34; break; case 946: bar = 0.34; break; case 947: bar = 0.34; break; case 948: bar = 0.34; break; case 949: bar = 0.34; break; case 950: bar = 0.34; break; case 951: bar = 0.34; break; case 952: bar = 0.34; break; case 953: bar = 0.33; break; case 954: bar = 0.33; break; case 955: bar = 0.33; break; case 956: bar = 0.33; break; case 957: bar = 0.33; break; case 958: bar = 0.33; break; case 959: bar = 0.33; break; case 960: bar = 0.33; break; case 961: bar = 0.32; break; case 962: bar = 0.32; break; case 963: bar = 0.32; break; case 964: bar = 0.32; break; case 965: bar = 0.32; break; case 966: bar = 0.32; break; case 967: bar = 0.32; break; case 968: bar = 0.32; break; case 969: bar = 0.32; break; case 970: bar = 0.31; break; case 971: bar = 0.31; break; case 972: bar = 0.31; break; case 973: bar = 0.31; break; case 974: bar = 0.31; break; case 975: bar = 0.31; break; case 976: bar = 0.31; break; case 977: bar = 0.31; break; case 978: bar = 0.3; break; case 979: bar = 0.3; break; case 980: bar = 0.3; break; case 981: bar = 0.3; break; case 982: bar = 0.3; break; case 983: bar = 0.3; break; case 984: bar = 0.3; break; case 985: bar = 0.3; break; case 986: bar = 0.3; break; case 987: bar = 0.29; break; case 988: bar = 0.29; break; case 989: bar = 0.29; break; case 990: bar = 0.29; break; case 991: bar = 0.29; break; case 992: bar = 0.29; break; case 993: bar = 0.29; break; case 994: bar = 0.29; break; case 995: bar = 0.29; break; case 996: bar = 0.28; break; case 997: bar = 0.28; break; case 998: bar = 0.28; break; case 999: bar = 0.28; break; case 1000: bar = 0.28; break; case 1001: bar = 0.28; break; case 1002: bar = 0.28; break; case 1003: bar = 0.28; break; case 1004: bar = 0.28; break; case 1005: bar = 0.27; break; case 1006: bar = 0.27; break; case 1007: bar = 0.27; break; case 1008: bar = 0.27; break; case 1009: bar = 0.27; break; case 1010: bar = 0.27; break; case 1011: bar = 0.27; break; case 1012: bar = 0.27; break; case 1013: bar = 0.27; break; case 1014: bar = 0.26; break; case 1015: bar = 0.26; break; case 1016: bar = 0.26; break; case 1017: bar = 0.26; break; case 1018: bar = 0.26; break; case 1019: bar = 0.26; break; case 1020: bar = 0.26; break; case 1021: bar = 0.26; break; case 1022: bar = 0.26; break; case 1023: bar = 0.26; break; case 1024: bar = 0.25; break;
case 356: bar = 2.05; break; | case 356: bar = 2.05; break; case 357: bar = 2.04; break; case 358: bar = 2.03; break; case 359: bar = 2.03; break; case 360: bar = 2.02; break; case 361: bar = 2.01; break; case 362: bar = 2.01; break; case 363: bar = 2; break; case 364: bar = 1.99; break; case 365: bar = 1.99; break; case 366: bar = 1.98; break; case 367: bar = 1.97; break; case 368: bar = 1.97; break; case 369: bar = 1.96; break; case 370: bar = 1.95; break; case 371: bar = 1.95; break; case 372: bar = 1.94; break; case 373: bar = 1.93; break; case 374: bar = 1.93; break; case 375: bar = 1.92; break; case 376: bar = 1.91; break; case 377: bar = 1.91; break; case 378: bar = 1.9; break; case 379: bar = 1.89; break; case 380: bar = 1.89; break; case 381: bar = 1.88; break; case 382: bar = 1.88; break; case 383: bar = 1.87; break; case 384: bar = 1.86; break; case 385: bar = 1.86; break; case 386: bar = 1.85; break; case 387: bar = 1.85; break; case 388: bar = 1.84; break; case 389: bar = 1.83; break; case 390: bar = 1.83; break; case 391: bar = 1.82; break; case 392: bar = 1.82; break; case 393: bar = 1.81; break; case 394: bar = 1.8; break; case 395: bar = 1.8; break; case 396: bar = 1.79; break; case 397: bar = 1.79; break; case 398: bar = 1.78; break; case 399: bar = 1.77; break; case 400: bar = 1.77; break; case 401: bar = 1.76; break; case 402: bar = 1.76; break; case 403: bar = 1.75; break; case 404: bar = 1.75; break; case 405: bar = 1.74; break; case 406: bar = 1.73; break; case 407: bar = 1.73; break; case 408: bar = 1.72; break; case 409: bar = 1.72; break; case 410: bar = 1.71; break; case 411: bar = 1.71; break; case 412: bar = 1.7; break; case 413: bar = 1.7; break; case 414: bar = 1.69; break; case 415: bar = 1.69; break; case 416: bar = 1.68; break; case 417: bar = 1.67; break; case 418: bar = 1.67; break; case 419: bar = 1.66; break; case 420: bar = 1.66; break; case 421: bar = 1.65; break; case 422: bar = 1.65; break; case 423: bar = 1.64; break; case 424: bar = 1.64; break; case 425: bar = 1.63; break; case 426: bar = 1.63; break; case 427: bar = 1.62; break; case 428: bar = 1.62; break; case 429: bar = 1.61; break; case 430: bar = 1.61; break; case 431: bar = 1.6; break; case 432: bar = 1.6; break; case 433: bar = 1.59; break; case 434: bar = 1.59; break; case 435: bar = 1.58; break; case 436: bar = 1.58; break; case 437: bar = 1.57; break; case 438: bar = 1.57; break; case 439: bar = 1.56; break; case 440: bar = 1.56; break; case 441: bar = 1.55; break; case 442: bar = 1.55; break; case 443: bar = 1.54; break; case 444: bar = 1.54; break; case 445: bar = 1.53; break; case 446: bar = 1.53; break; case 447: bar = 1.53; break; case 448: bar = 1.52; break; case 449: bar = 1.52; break; case 450: bar = 1.51; break; case 451: bar = 1.51; break; case 452: bar = 1.5; break; case 453: bar = 1.5; break; case 454: bar = 1.49; break; case 455: bar = 1.49; break; case 456: bar = 1.48; break; case 457: bar = 1.48; break; case 458: bar = 1.47; break; case 459: bar = 1.47; break; case 460: bar = 1.47; break; case 461: bar = 1.46; break; case 462: bar = 1.46; break; case 463: bar = 1.45; break; case 464: bar = 1.45; break; case 465: bar = 1.44; break; case 466: bar = 1.44; break; case 467: bar = 1.44; break; case 468: bar = 1.43; break; case 469: bar = 1.43; break; case 470: bar = 1.42; break; case 471: bar = 1.42; break; case 472: bar = 1.41; break; case 473: bar = 1.41; break; case 474: bar = 1.41; break; case 475: bar = 1.4; break; case 476: bar = 1.4; break; case 477: bar = 1.39; break; case 478: bar = 1.39; break; case 479: bar = 1.38; break; case 480: bar = 1.38; break; case 481: bar = 1.38; break; case 482: bar = 1.37; break; case 483: bar = 1.37; break; case 484: bar = 1.36; break; case 485: bar = 1.36; break; case 486: bar = 1.36; break; case 487: bar = 1.35; break; case 488: bar = 1.35; break; case 489: bar = 1.34; break; case 490: bar = 1.34; break; case 491: bar = 1.34; break; case 492: bar = 1.33; break; case 493: bar = 1.33; break; case 494: bar = 1.32; break; case 495: bar = 1.32; break; case 496: bar = 1.32; break; case 497: bar = 1.31; break; case 498: bar = 1.31; break; case 499: bar = 1.3; break; case 500: bar = 1.3; break; case 501: bar = 1.3; break; case 502: bar = 1.29; break; case 503: bar = 1.29; break; case 504: bar = 1.29; break; case 505: bar = 1.28; break; case 506: bar = 1.28; break; case 507: bar = 1.27; break; case 508: bar = 1.27; break; case 509: bar = 1.27; break; case 510: bar = 1.26; break; case 511: bar = 1.26; break; case 512: bar = 1.26; break; case 513: bar = 1.25; break; case 514: bar = 1.25; break; case 515: bar = 1.24; break; case 516: bar = 1.24; break; case 517: bar = 1.24; break; case 518: bar = 1.23; break; case 519: bar = 1.23; break; case 520: bar = 1.23; break; case 521: bar = 1.22; break; case 522: bar = 1.22; break; case 523: bar = 1.22; break; case 524: bar = 1.21; break; case 525: bar = 1.21; break; case 526: bar = 1.21; break; case 527: bar = 1.2; break; case 528: bar = 1.2; break; case 529: bar = 1.2; break; case 530: bar = 1.19; break; case 531: bar = 1.19; break; case 532: bar = 1.18; break; case 533: bar = 1.18; break; case 534: bar = 1.18; break; case 535: bar = 1.17; break; case 536: bar = 1.17; break; case 537: bar = 1.17; break; case 538: bar = 1.16; break; case 539: bar = 1.16; break; case 540: bar = 1.16; break; case 541: bar = 1.15; break; case 542: bar = 1.15; break; case 543: bar = 1.15; break; case 544: bar = 1.14; break; case 545: bar = 1.14; break; case 546: bar = 1.14; break; case 547: bar = 1.13; break; case 548: bar = 1.13; break; case 549: bar = 1.13; break; case 550: bar = 1.12; break; case 551: bar = 1.12; break; case 552: bar = 1.12; break; case 553: bar = 1.12; break; case 554: bar = 1.11; break; case 555: bar = 1.11; break; case 556: bar = 1.11; break; case 557: bar = 1.1; break; case 558: bar = 1.1; break; case 559: bar = 1.1; break; case 560: bar = 1.09; break; case 561: bar = 1.09; break; case 562: bar = 1.09; break; case 563: bar = 1.08; break; case 564: bar = 1.08; break; case 565: bar = 1.08; break; case 566: bar = 1.07; break; case 567: bar = 1.07; break; case 568: bar = 1.07; break; case 569: bar = 1.07; break; case 570: bar = 1.06; break; case 571: bar = 1.06; break; case 572: bar = 1.06; break; case 573: bar = 1.05; break; case 574: bar = 1.05; break; case 575: bar = 1.05; break; case 576: bar = 1.04; break; case 577: bar = 1.04; break; case 578: bar = 1.04; break; case 579: bar = 1.04; break; case 580: bar = 1.03; break; case 581: bar = 1.03; break; case 582: bar = 1.03; break; case 583: bar = 1.02; break; case 584: bar = 1.02; break; case 585: bar = 1.02; break; case 586: bar = 1.02; break; case 587: bar = 1.01; break; case 588: bar = 1.01; break; case 589: bar = 1.01; break; case 590: bar = 1; break; case 591: bar = 1; break; case 592: bar = 1; break; case 593: bar = 1; break; case 594: bar = 0.99; break; case 595: bar = 0.99; break; case 596: bar = 0.99; break; case 597: bar = 0.98; break; case 598: bar = 0.98; break; case 599: bar = 0.98; break; case 600: bar = 0.98; break; case 601: bar = 0.97; break; case 602: bar = 0.97; break; case 603: bar = 0.97; break; case 604: bar = 0.96; break; case 605: bar = 0.96; break; case 606: bar = 0.96; break; case 607: bar = 0.96; break; case 608: bar = 0.95; break; case 609: bar = 0.95; break; case 610: bar = 0.95; break; case 611: bar = 0.95; break; case 612: bar = 0.94; break; case 613: bar = 0.94; break; case 614: bar = 0.94; break; case 615: bar = 0.94; break; case 616: bar = 0.93; break; case 617: bar = 0.93; break; case 618: bar = 0.93; break; case 619: bar = 0.92; break; case 620: bar = 0.92; break; case 621: bar = 0.92; break; case 622: bar = 0.92; break; case 623: bar = 0.91; break; case 624: bar = 0.91; break; case 625: bar = 0.91; break; case 626: bar = 0.91; break; case 627: bar = 0.9; break; case 628: bar = 0.9; break; case 629: bar = 0.9; break; case 630: bar = 0.9; break; case 631: bar = 0.89; break; case 632: bar = 0.89; break; case 633: bar = 0.89; break; case 634: bar = 0.89; break; case 635: bar = 0.88; break; case 636: bar = 0.88; break; case 637: bar = 0.88; break; case 638: bar = 0.88; break; case 639: bar = 0.87; break; case 640: bar = 0.87; break; case 641: bar = 0.87; break; case 642: bar = 0.87; break; case 643: bar = 0.86; break; case 644: bar = 0.86; break; case 645: bar = 0.86; break; case 646: bar = 0.86; break; case 647: bar = 0.85; break; case 648: bar = 0.85; break; case 649: bar = 0.85; break; case 650: bar = 0.85; break; case 651: bar = 0.84; break; case 652: bar = 0.84; break; case 653: bar = 0.84; break; case 654: bar = 0.84; break; case 655: bar = 0.84; break; case 656: bar = 0.83; break; case 657: bar = 0.83; break; case 658: bar = 0.83; break; case 659: bar = 0.83; break; case 660: bar = 0.82; break; case 661: bar = 0.82; break; case 662: bar = 0.82; break; case 663: bar = 0.82; break; case 664: bar = 0.81; break; case 665: bar = 0.81; break; case 666: bar = 0.81; break; case 667: bar = 0.81; break; case 668: bar = 0.81; break; case 669: bar = 0.8; break; case 670: bar = 0.8; break; case 671: bar = 0.8; break; case 672: bar = 0.8; break; case 673: bar = 0.79; break; case 674: bar = 0.79; break; case 675: bar = 0.79; break; case 676: bar = 0.79; break; case 677: bar = 0.78; break; case 678: bar = 0.78; break; case 679: bar = 0.78; break; case 680: bar = 0.78; break; case 681: bar = 0.78; break; case 682: bar = 0.77; break; case 683: bar = 0.77; break; case 684: bar = 0.77; break; case 685: bar = 0.77; break; case 686: bar = 0.77; break; case 687: bar = 0.76; break; case 688: bar = 0.76; break; case 689: bar = 0.76; break; case 690: bar = 0.76; break; case 691: bar = 0.75; break; case 692: bar = 0.75; break; case 693: bar = 0.75; break; case 694: bar = 0.75; break; case 695: bar = 0.75; break; case 696: bar = 0.74; break; case 697: bar = 0.74; break; case 698: bar = 0.74; break; case 699: bar = 0.74; break; case 700: bar = 0.74; break; case 701: bar = 0.73; break; case 702: bar = 0.73; break; case 703: bar = 0.73; break; case 704: bar = 0.73; break; case 705: bar = 0.72; break; case 706: bar = 0.72; break; case 707: bar = 0.72; break; case 708: bar = 0.72; break; case 709: bar = 0.72; break; case 710: bar = 0.71; break; case 711: bar = 0.71; break; case 712: bar = 0.71; break; case 713: bar = 0.71; break; case 714: bar = 0.71; break; case 715: bar = 0.7; break; case 716: bar = 0.7; break; case 717: bar = 0.7; break; case 718: bar = 0.7; break; case 719: bar = 0.7; break; case 720: bar = 0.69; break; case 721: bar = 0.69; break; case 722: bar = 0.69; break; case 723: bar = 0.69; break; case 724: bar = 0.69; break; case 725: bar = 0.68; break; case 726: bar = 0.68; break; case 727: bar = 0.68; break; case 728: bar = 0.68; break; case 729: bar = 0.68; break; case 730: bar = 0.67; break; case 731: bar = 0.67; break; case 732: bar = 0.67; break; case 733: bar = 0.67; break; case 734: bar = 0.67; break; case 735: bar = 0.67; break; case 736: bar = 0.66; break; case 737: bar = 0.66; break; case 738: bar = 0.66; break; case 739: bar = 0.66; break; case 740: bar = 0.66; break; case 741: bar = 0.65; break; case 742: bar = 0.65; break; case 743: bar = 0.65; break; case 744: bar = 0.65; break; case 745: bar = 0.65; break; case 746: bar = 0.64; break; case 747: bar = 0.64; break; case 748: bar = 0.64; break; case 749: bar = 0.64; break; case 750: bar = 0.64; break; case 751: bar = 0.64; break; case 752: bar = 0.63; break; case 753: bar = 0.63; break; case 754: bar = 0.63; break; case 755: bar = 0.63; break; case 756: bar = 0.63; break; case 757: bar = 0.62; break; case 758: bar = 0.62; break; case 759: bar = 0.62; break; case 760: bar = 0.62; break; case 761: bar = 0.62; break; case 762: bar = 0.61; break; case 763: bar = 0.61; break; case 764: bar = 0.61; break; case 765: bar = 0.61; break; case 766: bar = 0.61; break; case 767: bar = 0.61; break; case 768: bar = 0.6; break; case 769: bar = 0.6; break; case 770: bar = 0.6; break; case 771: bar = 0.6; break; case 772: bar = 0.6; break; case 773: bar = 0.6; break; case 774: bar = 0.59; break; case 775: bar = 0.59; break; case 776: bar = 0.59; break; case 777: bar = 0.59; break; case 778: bar = 0.59; break; case 779: bar = 0.59; break; case 780: bar = 0.58; break; case 781: bar = 0.58; break; case 782: bar = 0.58; break; case 783: bar = 0.58; break; case 784: bar = 0.58; break; case 785: bar = 0.57; break; case 786: bar = 0.57; break; case 787: bar = 0.57; break; case 788: bar = 0.57; break; case 789: bar = 0.57; break; case 790: bar = 0.57; break; case 791: bar = 0.56; break; case 792: bar = 0.56; break; case 793: bar = 0.56; break; case 794: bar = 0.56; break; case 795: bar = 0.56; break; case 796: bar = 0.56; break; case 797: bar = 0.55; break; case 798: bar = 0.55; break; case 799: bar = 0.55; break; case 800: bar = 0.55; break; case 801: bar = 0.55; break; case 802: bar = 0.55; break; case 803: bar = 0.54; break; case 804: bar = 0.54; break; case 805: bar = 0.54; break; case 806: bar = 0.54; break; case 807: bar = 0.54; break; case 808: bar = 0.54; break; case 809: bar = 0.53; break; case 810: bar = 0.53; break; case 811: bar = 0.53; break; case 812: bar = 0.53; break; case 813: bar = 0.53; break; case 814: bar = 0.53; break; case 815: bar = 0.53; break; case 816: bar = 0.52; break; case 817: bar = 0.52; break; case 818: bar = 0.52; break; case 819: bar = 0.52; break; case 820: bar = 0.52; break; case 821: bar = 0.52; break; case 822: bar = 0.51; break; case 823: bar = 0.51; break; case 824: bar = 0.51; break; case 825: bar = 0.51; break; case 826: bar = 0.51; break; case 827: bar = 0.51; break; case 828: bar = 0.5; break; case 829: bar = 0.5; break; case 830: bar = 0.5; break; case 831: bar = 0.5; break; case 832: bar = 0.5; break; case 833: bar = 0.5; break; case 834: bar = 0.5; break; case 835: bar = 0.49; break; case 836: bar = 0.49; break; case 837: bar = 0.49; break; case 838: bar = 0.49; break; case 839: bar = 0.49; break; case 840: bar = 0.49; break; case 841: bar = 0.48; break; case 842: bar = 0.48; break; case 843: bar = 0.48; break; case 844: bar = 0.48; break; case 845: bar = 0.48; break; case 846: bar = 0.48; break; case 847: bar = 0.48; break; case 848: bar = 0.47; break; case 849: bar = 0.47; break; case 850: bar = 0.47; break; case 851: bar = 0.47; break; case 852: bar = 0.47; break; case 853: bar = 0.47; break; case 854: bar = 0.47; break; case 855: bar = 0.46; break; case 856: bar = 0.46; break; case 857: bar = 0.46; break; case 858: bar = 0.46; break; case 859: bar = 0.46; break; case 860: bar = 0.46; break; case 861: bar = 0.46; break; case 862: bar = 0.45; break; case 863: bar = 0.45; break; case 864: bar = 0.45; break; case 865: bar = 0.45; break; case 866: bar = 0.45; break; case 867: bar = 0.45; break; case 868: bar = 0.45; break; case 869: bar = 0.44; break; case 870: bar = 0.44; break; case 871: bar = 0.44; break; case 872: bar = 0.44; break; case 873: bar = 0.44; break; case 874: bar = 0.44; break; case 875: bar = 0.44; break; case 876: bar = 0.43; break; case 877: bar = 0.43; break; case 878: bar = 0.43; break; case 879: bar = 0.43; break; case 880: bar = 0.43; break; case 881: bar = 0.43; break; case 882: bar = 0.43; break; case 883: bar = 0.42; break; case 884: bar = 0.42; break; case 885: bar = 0.42; break; case 886: bar = 0.42; break; case 887: bar = 0.42; break; case 888: bar = 0.42; break; case 889: bar = 0.42; break; case 890: bar = 0.41; break; case 891: bar = 0.41; break; case 892: bar = 0.41; break; case 893: bar = 0.41; break; case 894: bar = 0.41; break; case 895: bar = 0.41; break; case 896: bar = 0.41; break; case 897: bar = 0.41; break; case 898: bar = 0.4; break; case 899: bar = 0.4; break; case 900: bar = 0.4; break; case 901: bar = 0.4; break; case 902: bar = 0.4; break; case 903: bar = 0.4; break; case 904: bar = 0.4; break; case 905: bar = 0.39; break; case 906: bar = 0.39; break; case 907: bar = 0.39; break; case 908: bar = 0.39; break; case 909: bar = 0.39; break; case 910: bar = 0.39; break; case 911: bar = 0.39; break; case 912: bar = 0.39; break; case 913: bar = 0.38; break; case 914: bar = 0.38; break; case 915: bar = 0.38; break; case 916: bar = 0.38; break; case 917: bar = 0.38; break; case 918: bar = 0.38; break; case 919: bar = 0.38; break; case 920: bar = 0.38; break; case 921: bar = 0.37; break; case 922: bar = 0.37; break; case 923: bar = 0.37; break; case 924: bar = 0.37; break; case 925: bar = 0.37; break; case 926: bar = 0.37; break; case 927: bar = 0.37; break; case 928: bar = 0.37; break; case 929: bar = 0.36; break; case 930: bar = 0.36; break; case 931: bar = 0.36; break; case 932: bar = 0.36; break; case 933: bar = 0.36; break; case 934: bar = 0.36; break; case 935: bar = 0.36; break; case 936: bar = 0.36; break; case 937: bar = 0.35; break; case 938: bar = 0.35; break; case 939: bar = 0.35; break; case 940: bar = 0.35; break; case 941: bar = 0.35; break; case 942: bar = 0.35; break; case 943: bar = 0.35; break; case 944: bar = 0.35; break; case 945: bar = 0.34; break; case 946: bar = 0.34; break; case 947: bar = 0.34; break; case 948: bar = 0.34; break; case 949: bar = 0.34; break; case 950: bar = 0.34; break; case 951: bar = 0.34; break; case 952: bar = 0.34; break; case 953: bar = 0.33; break; case 954: bar = 0.33; break; case 955: bar = 0.33; break; case 956: bar = 0.33; break; case 957: bar = 0.33; break; case 958: bar = 0.33; break; case 959: bar = 0.33; break; case 960: bar = 0.33; break; case 961: bar = 0.32; break; case 962: bar = 0.32; break; case 963: bar = 0.32; break; case 964: bar = 0.32; break; case 965: bar = 0.32; break; case 966: bar = 0.32; break; case 967: bar = 0.32; break; case 968: bar = 0.32; break; case 969: bar = 0.32; break; case 970: bar = 0.31; break; case 971: bar = 0.31; break; case 972: bar = 0.31; break; case 973: bar = 0.31; break; case 974: bar = 0.31; break; case 975: bar = 0.31; break; case 976: bar = 0.31; break; case 977: bar = 0.31; break; case 978: bar = 0.3; break; case 979: bar = 0.3; break; case 980: bar = 0.3; break; case 981: bar = 0.3; break; case 982: bar = 0.3; break; case 983: bar = 0.3; break; case 984: bar = 0.3; break; case 985: bar = 0.3; break; case 986: bar = 0.3; break; case 987: bar = 0.29; break; case 988: bar = 0.29; break; case 989: bar = 0.29; break; case 990: bar = 0.29; break; case 991: bar = 0.29; break; case 992: bar = 0.29; break; case 993: bar = 0.29; break; case 994: bar = 0.29; break; case 995: bar = 0.29; break; case 996: bar = 0.28; break; case 997: bar = 0.28; break; case 998: bar = 0.28; break; case 999: bar = 0.28; break; case 1000: bar = 0.28; break; case 1001: bar = 0.28; break; case 1002: bar = 0.28; break; case 1003: bar = 0.28; break; case 1004: bar = 0.28; break; case 1005: bar = 0.27; break; case 1006: bar = 0.27; break; case 1007: bar = 0.27; break; case 1008: bar = 0.27; break; case 1009: bar = 0.27; break; case 1010: bar = 0.27; break; case 1011: bar = 0.27; break; case 1012: bar = 0.27; break; case 1013: bar = 0.27; break; case 1014: bar = 0.26; break; case 1015: bar = 0.26; break; case 1016: bar = 0.26; break; case 1017: bar = 0.26; break; case 1018: bar = 0.26; break; case 1019: bar = 0.26; break; case 1020: bar = 0.26; break; case 1021: bar = 0.26; break; case 1022: bar = 0.26; break; case 1023: bar = 0.26; break; case 1024: bar = 0.25; break;
case 357: bar = 2.04; break; | case 357: bar = 2.04; break; case 358: bar = 2.03; break; case 359: bar = 2.03; break; case 360: bar = 2.02; break; case 361: bar = 2.01; break; case 362: bar = 2.01; break; case 363: bar = 2; break; case 364: bar = 1.99; break; case 365: bar = 1.99; break; case 366: bar = 1.98; break; case 367: bar = 1.97; break; case 368: bar = 1.97; break; case 369: bar = 1.96; break; case 370: bar = 1.95; break; case 371: bar = 1.95; break; case 372: bar = 1.94; break; case 373: bar = 1.93; break; case 374: bar = 1.93; break; case 375: bar = 1.92; break; case 376: bar = 1.91; break; case 377: bar = 1.91; break; case 378: bar = 1.9; break; case 379: bar = 1.89; break; case 380: bar = 1.89; break; case 381: bar = 1.88; break; case 382: bar = 1.88; break; case 383: bar = 1.87; break; case 384: bar = 1.86; break; case 385: bar = 1.86; break; case 386: bar = 1.85; break; case 387: bar = 1.85; break; case 388: bar = 1.84; break; case 389: bar = 1.83; break; case 390: bar = 1.83; break; case 391: bar = 1.82; break; case 392: bar = 1.82; break; case 393: bar = 1.81; break; case 394: bar = 1.8; break; case 395: bar = 1.8; break; case 396: bar = 1.79; break; case 397: bar = 1.79; break; case 398: bar = 1.78; break; case 399: bar = 1.77; break; case 400: bar = 1.77; break; case 401: bar = 1.76; break; case 402: bar = 1.76; break; case 403: bar = 1.75; break; case 404: bar = 1.75; break; case 405: bar = 1.74; break; case 406: bar = 1.73; break; case 407: bar = 1.73; break; case 408: bar = 1.72; break; case 409: bar = 1.72; break; case 410: bar = 1.71; break; case 411: bar = 1.71; break; case 412: bar = 1.7; break; case 413: bar = 1.7; break; case 414: bar = 1.69; break; case 415: bar = 1.69; break; case 416: bar = 1.68; break; case 417: bar = 1.67; break; case 418: bar = 1.67; break; case 419: bar = 1.66; break; case 420: bar = 1.66; break; case 421: bar = 1.65; break; case 422: bar = 1.65; break; case 423: bar = 1.64; break; case 424: bar = 1.64; break; case 425: bar = 1.63; break; case 426: bar = 1.63; break; case 427: bar = 1.62; break; case 428: bar = 1.62; break; case 429: bar = 1.61; break; case 430: bar = 1.61; break; case 431: bar = 1.6; break; case 432: bar = 1.6; break; case 433: bar = 1.59; break; case 434: bar = 1.59; break; case 435: bar = 1.58; break; case 436: bar = 1.58; break; case 437: bar = 1.57; break; case 438: bar = 1.57; break; case 439: bar = 1.56; break; case 440: bar = 1.56; break; case 441: bar = 1.55; break; case 442: bar = 1.55; break; case 443: bar = 1.54; break; case 444: bar = 1.54; break; case 445: bar = 1.53; break; case 446: bar = 1.53; break; case 447: bar = 1.53; break; case 448: bar = 1.52; break; case 449: bar = 1.52; break; case 450: bar = 1.51; break; case 451: bar = 1.51; break; case 452: bar = 1.5; break; case 453: bar = 1.5; break; case 454: bar = 1.49; break; case 455: bar = 1.49; break; case 456: bar = 1.48; break; case 457: bar = 1.48; break; case 458: bar = 1.47; break; case 459: bar = 1.47; break; case 460: bar = 1.47; break; case 461: bar = 1.46; break; case 462: bar = 1.46; break; case 463: bar = 1.45; break; case 464: bar = 1.45; break; case 465: bar = 1.44; break; case 466: bar = 1.44; break; case 467: bar = 1.44; break; case 468: bar = 1.43; break; case 469: bar = 1.43; break; case 470: bar = 1.42; break; case 471: bar = 1.42; break; case 472: bar = 1.41; break; case 473: bar = 1.41; break; case 474: bar = 1.41; break; case 475: bar = 1.4; break; case 476: bar = 1.4; break; case 477: bar = 1.39; break; case 478: bar = 1.39; break; case 479: bar = 1.38; break; case 480: bar = 1.38; break; case 481: bar = 1.38; break; case 482: bar = 1.37; break; case 483: bar = 1.37; break; case 484: bar = 1.36; break; case 485: bar = 1.36; break; case 486: bar = 1.36; break; case 487: bar = 1.35; break; case 488: bar = 1.35; break; case 489: bar = 1.34; break; case 490: bar = 1.34; break; case 491: bar = 1.34; break; case 492: bar = 1.33; break; case 493: bar = 1.33; break; case 494: bar = 1.32; break; case 495: bar = 1.32; break; case 496: bar = 1.32; break; case 497: bar = 1.31; break; case 498: bar = 1.31; break; case 499: bar = 1.3; break; case 500: bar = 1.3; break; case 501: bar = 1.3; break; case 502: bar = 1.29; break; case 503: bar = 1.29; break; case 504: bar = 1.29; break; case 505: bar = 1.28; break; case 506: bar = 1.28; break; case 507: bar = 1.27; break; case 508: bar = 1.27; break; case 509: bar = 1.27; break; case 510: bar = 1.26; break; case 511: bar = 1.26; break; case 512: bar = 1.26; break; case 513: bar = 1.25; break; case 514: bar = 1.25; break; case 515: bar = 1.24; break; case 516: bar = 1.24; break; case 517: bar = 1.24; break; case 518: bar = 1.23; break; case 519: bar = 1.23; break; case 520: bar = 1.23; break; case 521: bar = 1.22; break; case 522: bar = 1.22; break; case 523: bar = 1.22; break; case 524: bar = 1.21; break; case 525: bar = 1.21; break; case 526: bar = 1.21; break; case 527: bar = 1.2; break; case 528: bar = 1.2; break; case 529: bar = 1.2; break; case 530: bar = 1.19; break; case 531: bar = 1.19; break; case 532: bar = 1.18; break; case 533: bar = 1.18; break; case 534: bar = 1.18; break; case 535: bar = 1.17; break; case 536: bar = 1.17; break; case 537: bar = 1.17; break; case 538: bar = 1.16; break; case 539: bar = 1.16; break; case 540: bar = 1.16; break; case 541: bar = 1.15; break; case 542: bar = 1.15; break; case 543: bar = 1.15; break; case 544: bar = 1.14; break; case 545: bar = 1.14; break; case 546: bar = 1.14; break; case 547: bar = 1.13; break; case 548: bar = 1.13; break; case 549: bar = 1.13; break; case 550: bar = 1.12; break; case 551: bar = 1.12; break; case 552: bar = 1.12; break; case 553: bar = 1.12; break; case 554: bar = 1.11; break; case 555: bar = 1.11; break; case 556: bar = 1.11; break; case 557: bar = 1.1; break; case 558: bar = 1.1; break; case 559: bar = 1.1; break; case 560: bar = 1.09; break; case 561: bar = 1.09; break; case 562: bar = 1.09; break; case 563: bar = 1.08; break; case 564: bar = 1.08; break; case 565: bar = 1.08; break; case 566: bar = 1.07; break; case 567: bar = 1.07; break; case 568: bar = 1.07; break; case 569: bar = 1.07; break; case 570: bar = 1.06; break; case 571: bar = 1.06; break; case 572: bar = 1.06; break; case 573: bar = 1.05; break; case 574: bar = 1.05; break; case 575: bar = 1.05; break; case 576: bar = 1.04; break; case 577: bar = 1.04; break; case 578: bar = 1.04; break; case 579: bar = 1.04; break; case 580: bar = 1.03; break; case 581: bar = 1.03; break; case 582: bar = 1.03; break; case 583: bar = 1.02; break; case 584: bar = 1.02; break; case 585: bar = 1.02; break; case 586: bar = 1.02; break; case 587: bar = 1.01; break; case 588: bar = 1.01; break; case 589: bar = 1.01; break; case 590: bar = 1; break; case 591: bar = 1; break; case 592: bar = 1; break; case 593: bar = 1; break; case 594: bar = 0.99; break; case 595: bar = 0.99; break; case 596: bar = 0.99; break; case 597: bar = 0.98; break; case 598: bar = 0.98; break; case 599: bar = 0.98; break; case 600: bar = 0.98; break; case 601: bar = 0.97; break; case 602: bar = 0.97; break; case 603: bar = 0.97; break; case 604: bar = 0.96; break; case 605: bar = 0.96; break; case 606: bar = 0.96; break; case 607: bar = 0.96; break; case 608: bar = 0.95; break; case 609: bar = 0.95; break; case 610: bar = 0.95; break; case 611: bar = 0.95; break; case 612: bar = 0.94; break; case 613: bar = 0.94; break; case 614: bar = 0.94; break; case 615: bar = 0.94; break; case 616: bar = 0.93; break; case 617: bar = 0.93; break; case 618: bar = 0.93; break; case 619: bar = 0.92; break; case 620: bar = 0.92; break; case 621: bar = 0.92; break; case 622: bar = 0.92; break; case 623: bar = 0.91; break; case 624: bar = 0.91; break; case 625: bar = 0.91; break; case 626: bar = 0.91; break; case 627: bar = 0.9; break; case 628: bar = 0.9; break; case 629: bar = 0.9; break; case 630: bar = 0.9; break; case 631: bar = 0.89; break; case 632: bar = 0.89; break; case 633: bar = 0.89; break; case 634: bar = 0.89; break; case 635: bar = 0.88; break; case 636: bar = 0.88; break; case 637: bar = 0.88; break; case 638: bar = 0.88; break; case 639: bar = 0.87; break; case 640: bar = 0.87; break; case 641: bar = 0.87; break; case 642: bar = 0.87; break; case 643: bar = 0.86; break; case 644: bar = 0.86; break; case 645: bar = 0.86; break; case 646: bar = 0.86; break; case 647: bar = 0.85; break; case 648: bar = 0.85; break; case 649: bar = 0.85; break; case 650: bar = 0.85; break; case 651: bar = 0.84; break; case 652: bar = 0.84; break; case 653: bar = 0.84; break; case 654: bar = 0.84; break; case 655: bar = 0.84; break; case 656: bar = 0.83; break; case 657: bar = 0.83; break; case 658: bar = 0.83; break; case 659: bar = 0.83; break; case 660: bar = 0.82; break; case 661: bar = 0.82; break; case 662: bar = 0.82; break; case 663: bar = 0.82; break; case 664: bar = 0.81; break; case 665: bar = 0.81; break; case 666: bar = 0.81; break; case 667: bar = 0.81; break; case 668: bar = 0.81; break; case 669: bar = 0.8; break; case 670: bar = 0.8; break; case 671: bar = 0.8; break; case 672: bar = 0.8; break; case 673: bar = 0.79; break; case 674: bar = 0.79; break; case 675: bar = 0.79; break; case 676: bar = 0.79; break; case 677: bar = 0.78; break; case 678: bar = 0.78; break; case 679: bar = 0.78; break; case 680: bar = 0.78; break; case 681: bar = 0.78; break; case 682: bar = 0.77; break; case 683: bar = 0.77; break; case 684: bar = 0.77; break; case 685: bar = 0.77; break; case 686: bar = 0.77; break; case 687: bar = 0.76; break; case 688: bar = 0.76; break; case 689: bar = 0.76; break; case 690: bar = 0.76; break; case 691: bar = 0.75; break; case 692: bar = 0.75; break; case 693: bar = 0.75; break; case 694: bar = 0.75; break; case 695: bar = 0.75; break; case 696: bar = 0.74; break; case 697: bar = 0.74; break; case 698: bar = 0.74; break; case 699: bar = 0.74; break; case 700: bar = 0.74; break; case 701: bar = 0.73; break; case 702: bar = 0.73; break; case 703: bar = 0.73; break; case 704: bar = 0.73; break; case 705: bar = 0.72; break; case 706: bar = 0.72; break; case 707: bar = 0.72; break; case 708: bar = 0.72; break; case 709: bar = 0.72; break; case 710: bar = 0.71; break; case 711: bar = 0.71; break; case 712: bar = 0.71; break; case 713: bar = 0.71; break; case 714: bar = 0.71; break; case 715: bar = 0.7; break; case 716: bar = 0.7; break; case 717: bar = 0.7; break; case 718: bar = 0.7; break; case 719: bar = 0.7; break; case 720: bar = 0.69; break; case 721: bar = 0.69; break; case 722: bar = 0.69; break; case 723: bar = 0.69; break; case 724: bar = 0.69; break; case 725: bar = 0.68; break; case 726: bar = 0.68; break; case 727: bar = 0.68; break; case 728: bar = 0.68; break; case 729: bar = 0.68; break; case 730: bar = 0.67; break; case 731: bar = 0.67; break; case 732: bar = 0.67; break; case 733: bar = 0.67; break; case 734: bar = 0.67; break; case 735: bar = 0.67; break; case 736: bar = 0.66; break; case 737: bar = 0.66; break; case 738: bar = 0.66; break; case 739: bar = 0.66; break; case 740: bar = 0.66; break; case 741: bar = 0.65; break; case 742: bar = 0.65; break; case 743: bar = 0.65; break; case 744: bar = 0.65; break; case 745: bar = 0.65; break; case 746: bar = 0.64; break; case 747: bar = 0.64; break; case 748: bar = 0.64; break; case 749: bar = 0.64; break; case 750: bar = 0.64; break; case 751: bar = 0.64; break; case 752: bar = 0.63; break; case 753: bar = 0.63; break; case 754: bar = 0.63; break; case 755: bar = 0.63; break; case 756: bar = 0.63; break; case 757: bar = 0.62; break; case 758: bar = 0.62; break; case 759: bar = 0.62; break; case 760: bar = 0.62; break; case 761: bar = 0.62; break; case 762: bar = 0.61; break; case 763: bar = 0.61; break; case 764: bar = 0.61; break; case 765: bar = 0.61; break; case 766: bar = 0.61; break; case 767: bar = 0.61; break; case 768: bar = 0.6; break; case 769: bar = 0.6; break; case 770: bar = 0.6; break; case 771: bar = 0.6; break; case 772: bar = 0.6; break; case 773: bar = 0.6; break; case 774: bar = 0.59; break; case 775: bar = 0.59; break; case 776: bar = 0.59; break; case 777: bar = 0.59; break; case 778: bar = 0.59; break; case 779: bar = 0.59; break; case 780: bar = 0.58; break; case 781: bar = 0.58; break; case 782: bar = 0.58; break; case 783: bar = 0.58; break; case 784: bar = 0.58; break; case 785: bar = 0.57; break; case 786: bar = 0.57; break; case 787: bar = 0.57; break; case 788: bar = 0.57; break; case 789: bar = 0.57; break; case 790: bar = 0.57; break; case 791: bar = 0.56; break; case 792: bar = 0.56; break; case 793: bar = 0.56; break; case 794: bar = 0.56; break; case 795: bar = 0.56; break; case 796: bar = 0.56; break; case 797: bar = 0.55; break; case 798: bar = 0.55; break; case 799: bar = 0.55; break; case 800: bar = 0.55; break; case 801: bar = 0.55; break; case 802: bar = 0.55; break; case 803: bar = 0.54; break; case 804: bar = 0.54; break; case 805: bar = 0.54; break; case 806: bar = 0.54; break; case 807: bar = 0.54; break; case 808: bar = 0.54; break; case 809: bar = 0.53; break; case 810: bar = 0.53; break; case 811: bar = 0.53; break; case 812: bar = 0.53; break; case 813: bar = 0.53; break; case 814: bar = 0.53; break; case 815: bar = 0.53; break; case 816: bar = 0.52; break; case 817: bar = 0.52; break; case 818: bar = 0.52; break; case 819: bar = 0.52; break; case 820: bar = 0.52; break; case 821: bar = 0.52; break; case 822: bar = 0.51; break; case 823: bar = 0.51; break; case 824: bar = 0.51; break; case 825: bar = 0.51; break; case 826: bar = 0.51; break; case 827: bar = 0.51; break; case 828: bar = 0.5; break; case 829: bar = 0.5; break; case 830: bar = 0.5; break; case 831: bar = 0.5; break; case 832: bar = 0.5; break; case 833: bar = 0.5; break; case 834: bar = 0.5; break; case 835: bar = 0.49; break; case 836: bar = 0.49; break; case 837: bar = 0.49; break; case 838: bar = 0.49; break; case 839: bar = 0.49; break; case 840: bar = 0.49; break; case 841: bar = 0.48; break; case 842: bar = 0.48; break; case 843: bar = 0.48; break; case 844: bar = 0.48; break; case 845: bar = 0.48; break; case 846: bar = 0.48; break; case 847: bar = 0.48; break; case 848: bar = 0.47; break; case 849: bar = 0.47; break; case 850: bar = 0.47; break; case 851: bar = 0.47; break; case 852: bar = 0.47; break; case 853: bar = 0.47; break; case 854: bar = 0.47; break; case 855: bar = 0.46; break; case 856: bar = 0.46; break; case 857: bar = 0.46; break; case 858: bar = 0.46; break; case 859: bar = 0.46; break; case 860: bar = 0.46; break; case 861: bar = 0.46; break; case 862: bar = 0.45; break; case 863: bar = 0.45; break; case 864: bar = 0.45; break; case 865: bar = 0.45; break; case 866: bar = 0.45; break; case 867: bar = 0.45; break; case 868: bar = 0.45; break; case 869: bar = 0.44; break; case 870: bar = 0.44; break; case 871: bar = 0.44; break; case 872: bar = 0.44; break; case 873: bar = 0.44; break; case 874: bar = 0.44; break; case 875: bar = 0.44; break; case 876: bar = 0.43; break; case 877: bar = 0.43; break; case 878: bar = 0.43; break; case 879: bar = 0.43; break; case 880: bar = 0.43; break; case 881: bar = 0.43; break; case 882: bar = 0.43; break; case 883: bar = 0.42; break; case 884: bar = 0.42; break; case 885: bar = 0.42; break; case 886: bar = 0.42; break; case 887: bar = 0.42; break; case 888: bar = 0.42; break; case 889: bar = 0.42; break; case 890: bar = 0.41; break; case 891: bar = 0.41; break; case 892: bar = 0.41; break; case 893: bar = 0.41; break; case 894: bar = 0.41; break; case 895: bar = 0.41; break; case 896: bar = 0.41; break; case 897: bar = 0.41; break; case 898: bar = 0.4; break; case 899: bar = 0.4; break; case 900: bar = 0.4; break; case 901: bar = 0.4; break; case 902: bar = 0.4; break; case 903: bar = 0.4; break; case 904: bar = 0.4; break; case 905: bar = 0.39; break; case 906: bar = 0.39; break; case 907: bar = 0.39; break; case 908: bar = 0.39; break; case 909: bar = 0.39; break; case 910: bar = 0.39; break; case 911: bar = 0.39; break; case 912: bar = 0.39; break; case 913: bar = 0.38; break; case 914: bar = 0.38; break; case 915: bar = 0.38; break; case 916: bar = 0.38; break; case 917: bar = 0.38; break; case 918: bar = 0.38; break; case 919: bar = 0.38; break; case 920: bar = 0.38; break; case 921: bar = 0.37; break; case 922: bar = 0.37; break; case 923: bar = 0.37; break; case 924: bar = 0.37; break; case 925: bar = 0.37; break; case 926: bar = 0.37; break; case 927: bar = 0.37; break; case 928: bar = 0.37; break; case 929: bar = 0.36; break; case 930: bar = 0.36; break; case 931: bar = 0.36; break; case 932: bar = 0.36; break; case 933: bar = 0.36; break; case 934: bar = 0.36; break; case 935: bar = 0.36; break; case 936: bar = 0.36; break; case 937: bar = 0.35; break; case 938: bar = 0.35; break; case 939: bar = 0.35; break; case 940: bar = 0.35; break; case 941: bar = 0.35; break; case 942: bar = 0.35; break; case 943: bar = 0.35; break; case 944: bar = 0.35; break; case 945: bar = 0.34; break; case 946: bar = 0.34; break; case 947: bar = 0.34; break; case 948: bar = 0.34; break; case 949: bar = 0.34; break; case 950: bar = 0.34; break; case 951: bar = 0.34; break; case 952: bar = 0.34; break; case 953: bar = 0.33; break; case 954: bar = 0.33; break; case 955: bar = 0.33; break; case 956: bar = 0.33; break; case 957: bar = 0.33; break; case 958: bar = 0.33; break; case 959: bar = 0.33; break; case 960: bar = 0.33; break; case 961: bar = 0.32; break; case 962: bar = 0.32; break; case 963: bar = 0.32; break; case 964: bar = 0.32; break; case 965: bar = 0.32; break; case 966: bar = 0.32; break; case 967: bar = 0.32; break; case 968: bar = 0.32; break; case 969: bar = 0.32; break; case 970: bar = 0.31; break; case 971: bar = 0.31; break; case 972: bar = 0.31; break; case 973: bar = 0.31; break; case 974: bar = 0.31; break; case 975: bar = 0.31; break; case 976: bar = 0.31; break; case 977: bar = 0.31; break; case 978: bar = 0.3; break; case 979: bar = 0.3; break; case 980: bar = 0.3; break; case 981: bar = 0.3; break; case 982: bar = 0.3; break; case 983: bar = 0.3; break; case 984: bar = 0.3; break; case 985: bar = 0.3; break; case 986: bar = 0.3; break; case 987: bar = 0.29; break; case 988: bar = 0.29; break; case 989: bar = 0.29; break; case 990: bar = 0.29; break; case 991: bar = 0.29; break; case 992: bar = 0.29; break; case 993: bar = 0.29; break; case 994: bar = 0.29; break; case 995: bar = 0.29; break; case 996: bar = 0.28; break; case 997: bar = 0.28; break; case 998: bar = 0.28; break; case 999: bar = 0.28; break; case 1000: bar = 0.28; break; case 1001: bar = 0.28; break; case 1002: bar = 0.28; break; case 1003: bar = 0.28; break; case 1004: bar = 0.28; break; case 1005: bar = 0.27; break; case 1006: bar = 0.27; break; case 1007: bar = 0.27; break; case 1008: bar = 0.27; break; case 1009: bar = 0.27; break; case 1010: bar = 0.27; break; case 1011: bar = 0.27; break; case 1012: bar = 0.27; break; case 1013: bar = 0.27; break; case 1014: bar = 0.26; break; case 1015: bar = 0.26; break; case 1016: bar = 0.26; break; case 1017: bar = 0.26; break; case 1018: bar = 0.26; break; case 1019: bar = 0.26; break; case 1020: bar = 0.26; break; case 1021: bar = 0.26; break; case 1022: bar = 0.26; break; case 1023: bar = 0.26; break; case 1024: bar = 0.25; break;
case 358: bar = 2.03; break; | case 358: bar = 2.03; break; case 359: bar = 2.03; break; case 360: bar = 2.02; break; case 361: bar = 2.01; break; case 362: bar = 2.01; break; case 363: bar = 2; break; case 364: bar = 1.99; break; case 365: bar = 1.99; break; case 366: bar = 1.98; break; case 367: bar = 1.97; break; case 368: bar = 1.97; break; case 369: bar = 1.96; break; case 370: bar = 1.95; break; case 371: bar = 1.95; break; case 372: bar = 1.94; break; case 373: bar = 1.93; break; case 374: bar = 1.93; break; case 375: bar = 1.92; break; case 376: bar = 1.91; break; case 377: bar = 1.91; break; case 378: bar = 1.9; break; case 379: bar = 1.89; break; case 380: bar = 1.89; break; case 381: bar = 1.88; break; case 382: bar = 1.88; break; case 383: bar = 1.87; break; case 384: bar = 1.86; break; case 385: bar = 1.86; break; case 386: bar = 1.85; break; case 387: bar = 1.85; break; case 388: bar = 1.84; break; case 389: bar = 1.83; break; case 390: bar = 1.83; break; case 391: bar = 1.82; break; case 392: bar = 1.82; break; case 393: bar = 1.81; break; case 394: bar = 1.8; break; case 395: bar = 1.8; break; case 396: bar = 1.79; break; case 397: bar = 1.79; break; case 398: bar = 1.78; break; case 399: bar = 1.77; break; case 400: bar = 1.77; break; case 401: bar = 1.76; break; case 402: bar = 1.76; break; case 403: bar = 1.75; break; case 404: bar = 1.75; break; case 405: bar = 1.74; break; case 406: bar = 1.73; break; case 407: bar = 1.73; break; case 408: bar = 1.72; break; case 409: bar = 1.72; break; case 410: bar = 1.71; break; case 411: bar = 1.71; break; case 412: bar = 1.7; break; case 413: bar = 1.7; break; case 414: bar = 1.69; break; case 415: bar = 1.69; break; case 416: bar = 1.68; break; case 417: bar = 1.67; break; case 418: bar = 1.67; break; case 419: bar = 1.66; break; case 420: bar = 1.66; break; case 421: bar = 1.65; break; case 422: bar = 1.65; break; case 423: bar = 1.64; break; case 424: bar = 1.64; break; case 425: bar = 1.63; break; case 426: bar = 1.63; break; case 427: bar = 1.62; break; case 428: bar = 1.62; break; case 429: bar = 1.61; break; case 430: bar = 1.61; break; case 431: bar = 1.6; break; case 432: bar = 1.6; break; case 433: bar = 1.59; break; case 434: bar = 1.59; break; case 435: bar = 1.58; break; case 436: bar = 1.58; break; case 437: bar = 1.57; break; case 438: bar = 1.57; break; case 439: bar = 1.56; break; case 440: bar = 1.56; break; case 441: bar = 1.55; break; case 442: bar = 1.55; break; case 443: bar = 1.54; break; case 444: bar = 1.54; break; case 445: bar = 1.53; break; case 446: bar = 1.53; break; case 447: bar = 1.53; break; case 448: bar = 1.52; break; case 449: bar = 1.52; break; case 450: bar = 1.51; break; case 451: bar = 1.51; break; case 452: bar = 1.5; break; case 453: bar = 1.5; break; case 454: bar = 1.49; break; case 455: bar = 1.49; break; case 456: bar = 1.48; break; case 457: bar = 1.48; break; case 458: bar = 1.47; break; case 459: bar = 1.47; break; case 460: bar = 1.47; break; case 461: bar = 1.46; break; case 462: bar = 1.46; break; case 463: bar = 1.45; break; case 464: bar = 1.45; break; case 465: bar = 1.44; break; case 466: bar = 1.44; break; case 467: bar = 1.44; break; case 468: bar = 1.43; break; case 469: bar = 1.43; break; case 470: bar = 1.42; break; case 471: bar = 1.42; break; case 472: bar = 1.41; break; case 473: bar = 1.41; break; case 474: bar = 1.41; break; case 475: bar = 1.4; break; case 476: bar = 1.4; break; case 477: bar = 1.39; break; case 478: bar = 1.39; break; case 479: bar = 1.38; break; case 480: bar = 1.38; break; case 481: bar = 1.38; break; case 482: bar = 1.37; break; case 483: bar = 1.37; break; case 484: bar = 1.36; break; case 485: bar = 1.36; break; case 486: bar = 1.36; break; case 487: bar = 1.35; break; case 488: bar = 1.35; break; case 489: bar = 1.34; break; case 490: bar = 1.34; break; case 491: bar = 1.34; break; case 492: bar = 1.33; break; case 493: bar = 1.33; break; case 494: bar = 1.32; break; case 495: bar = 1.32; break; case 496: bar = 1.32; break; case 497: bar = 1.31; break; case 498: bar = 1.31; break; case 499: bar = 1.3; break; case 500: bar = 1.3; break; case 501: bar = 1.3; break; case 502: bar = 1.29; break; case 503: bar = 1.29; break; case 504: bar = 1.29; break; case 505: bar = 1.28; break; case 506: bar = 1.28; break; case 507: bar = 1.27; break; case 508: bar = 1.27; break; case 509: bar = 1.27; break; case 510: bar = 1.26; break; case 511: bar = 1.26; break; case 512: bar = 1.26; break; case 513: bar = 1.25; break; case 514: bar = 1.25; break; case 515: bar = 1.24; break; case 516: bar = 1.24; break; case 517: bar = 1.24; break; case 518: bar = 1.23; break; case 519: bar = 1.23; break; case 520: bar = 1.23; break; case 521: bar = 1.22; break; case 522: bar = 1.22; break; case 523: bar = 1.22; break; case 524: bar = 1.21; break; case 525: bar = 1.21; break; case 526: bar = 1.21; break; case 527: bar = 1.2; break; case 528: bar = 1.2; break; case 529: bar = 1.2; break; case 530: bar = 1.19; break; case 531: bar = 1.19; break; case 532: bar = 1.18; break; case 533: bar = 1.18; break; case 534: bar = 1.18; break; case 535: bar = 1.17; break; case 536: bar = 1.17; break; case 537: bar = 1.17; break; case 538: bar = 1.16; break; case 539: bar = 1.16; break; case 540: bar = 1.16; break; case 541: bar = 1.15; break; case 542: bar = 1.15; break; case 543: bar = 1.15; break; case 544: bar = 1.14; break; case 545: bar = 1.14; break; case 546: bar = 1.14; break; case 547: bar = 1.13; break; case 548: bar = 1.13; break; case 549: bar = 1.13; break; case 550: bar = 1.12; break; case 551: bar = 1.12; break; case 552: bar = 1.12; break; case 553: bar = 1.12; break; case 554: bar = 1.11; break; case 555: bar = 1.11; break; case 556: bar = 1.11; break; case 557: bar = 1.1; break; case 558: bar = 1.1; break; case 559: bar = 1.1; break; case 560: bar = 1.09; break; case 561: bar = 1.09; break; case 562: bar = 1.09; break; case 563: bar = 1.08; break; case 564: bar = 1.08; break; case 565: bar = 1.08; break; case 566: bar = 1.07; break; case 567: bar = 1.07; break; case 568: bar = 1.07; break; case 569: bar = 1.07; break; case 570: bar = 1.06; break; case 571: bar = 1.06; break; case 572: bar = 1.06; break; case 573: bar = 1.05; break; case 574: bar = 1.05; break; case 575: bar = 1.05; break; case 576: bar = 1.04; break; case 577: bar = 1.04; break; case 578: bar = 1.04; break; case 579: bar = 1.04; break; case 580: bar = 1.03; break; case 581: bar = 1.03; break; case 582: bar = 1.03; break; case 583: bar = 1.02; break; case 584: bar = 1.02; break; case 585: bar = 1.02; break; case 586: bar = 1.02; break; case 587: bar = 1.01; break; case 588: bar = 1.01; break; case 589: bar = 1.01; break; case 590: bar = 1; break; case 591: bar = 1; break; case 592: bar = 1; break; case 593: bar = 1; break; case 594: bar = 0.99; break; case 595: bar = 0.99; break; case 596: bar = 0.99; break; case 597: bar = 0.98; break; case 598: bar = 0.98; break; case 599: bar = 0.98; break; case 600: bar = 0.98; break; case 601: bar = 0.97; break; case 602: bar = 0.97; break; case 603: bar = 0.97; break; case 604: bar = 0.96; break; case 605: bar = 0.96; break; case 606: bar = 0.96; break; case 607: bar = 0.96; break; case 608: bar = 0.95; break; case 609: bar = 0.95; break; case 610: bar = 0.95; break; case 611: bar = 0.95; break; case 612: bar = 0.94; break; case 613: bar = 0.94; break; case 614: bar = 0.94; break; case 615: bar = 0.94; break; case 616: bar = 0.93; break; case 617: bar = 0.93; break; case 618: bar = 0.93; break; case 619: bar = 0.92; break; case 620: bar = 0.92; break; case 621: bar = 0.92; break; case 622: bar = 0.92; break; case 623: bar = 0.91; break; case 624: bar = 0.91; break; case 625: bar = 0.91; break; case 626: bar = 0.91; break; case 627: bar = 0.9; break; case 628: bar = 0.9; break; case 629: bar = 0.9; break; case 630: bar = 0.9; break; case 631: bar = 0.89; break; case 632: bar = 0.89; break; case 633: bar = 0.89; break; case 634: bar = 0.89; break; case 635: bar = 0.88; break; case 636: bar = 0.88; break; case 637: bar = 0.88; break; case 638: bar = 0.88; break; case 639: bar = 0.87; break; case 640: bar = 0.87; break; case 641: bar = 0.87; break; case 642: bar = 0.87; break; case 643: bar = 0.86; break; case 644: bar = 0.86; break; case 645: bar = 0.86; break; case 646: bar = 0.86; break; case 647: bar = 0.85; break; case 648: bar = 0.85; break; case 649: bar = 0.85; break; case 650: bar = 0.85; break; case 651: bar = 0.84; break; case 652: bar = 0.84; break; case 653: bar = 0.84; break; case 654: bar = 0.84; break; case 655: bar = 0.84; break; case 656: bar = 0.83; break; case 657: bar = 0.83; break; case 658: bar = 0.83; break; case 659: bar = 0.83; break; case 660: bar = 0.82; break; case 661: bar = 0.82; break; case 662: bar = 0.82; break; case 663: bar = 0.82; break; case 664: bar = 0.81; break; case 665: bar = 0.81; break; case 666: bar = 0.81; break; case 667: bar = 0.81; break; case 668: bar = 0.81; break; case 669: bar = 0.8; break; case 670: bar = 0.8; break; case 671: bar = 0.8; break; case 672: bar = 0.8; break; case 673: bar = 0.79; break; case 674: bar = 0.79; break; case 675: bar = 0.79; break; case 676: bar = 0.79; break; case 677: bar = 0.78; break; case 678: bar = 0.78; break; case 679: bar = 0.78; break; case 680: bar = 0.78; break; case 681: bar = 0.78; break; case 682: bar = 0.77; break; case 683: bar = 0.77; break; case 684: bar = 0.77; break; case 685: bar = 0.77; break; case 686: bar = 0.77; break; case 687: bar = 0.76; break; case 688: bar = 0.76; break; case 689: bar = 0.76; break; case 690: bar = 0.76; break; case 691: bar = 0.75; break; case 692: bar = 0.75; break; case 693: bar = 0.75; break; case 694: bar = 0.75; break; case 695: bar = 0.75; break; case 696: bar = 0.74; break; case 697: bar = 0.74; break; case 698: bar = 0.74; break; case 699: bar = 0.74; break; case 700: bar = 0.74; break; case 701: bar = 0.73; break; case 702: bar = 0.73; break; case 703: bar = 0.73; break; case 704: bar = 0.73; break; case 705: bar = 0.72; break; case 706: bar = 0.72; break; case 707: bar = 0.72; break; case 708: bar = 0.72; break; case 709: bar = 0.72; break; case 710: bar = 0.71; break; case 711: bar = 0.71; break; case 712: bar = 0.71; break; case 713: bar = 0.71; break; case 714: bar = 0.71; break; case 715: bar = 0.7; break; case 716: bar = 0.7; break; case 717: bar = 0.7; break; case 718: bar = 0.7; break; case 719: bar = 0.7; break; case 720: bar = 0.69; break; case 721: bar = 0.69; break; case 722: bar = 0.69; break; case 723: bar = 0.69; break; case 724: bar = 0.69; break; case 725: bar = 0.68; break; case 726: bar = 0.68; break; case 727: bar = 0.68; break; case 728: bar = 0.68; break; case 729: bar = 0.68; break; case 730: bar = 0.67; break; case 731: bar = 0.67; break; case 732: bar = 0.67; break; case 733: bar = 0.67; break; case 734: bar = 0.67; break; case 735: bar = 0.67; break; case 736: bar = 0.66; break; case 737: bar = 0.66; break; case 738: bar = 0.66; break; case 739: bar = 0.66; break; case 740: bar = 0.66; break; case 741: bar = 0.65; break; case 742: bar = 0.65; break; case 743: bar = 0.65; break; case 744: bar = 0.65; break; case 745: bar = 0.65; break; case 746: bar = 0.64; break; case 747: bar = 0.64; break; case 748: bar = 0.64; break; case 749: bar = 0.64; break; case 750: bar = 0.64; break; case 751: bar = 0.64; break; case 752: bar = 0.63; break; case 753: bar = 0.63; break; case 754: bar = 0.63; break; case 755: bar = 0.63; break; case 756: bar = 0.63; break; case 757: bar = 0.62; break; case 758: bar = 0.62; break; case 759: bar = 0.62; break; case 760: bar = 0.62; break; case 761: bar = 0.62; break; case 762: bar = 0.61; break; case 763: bar = 0.61; break; case 764: bar = 0.61; break; case 765: bar = 0.61; break; case 766: bar = 0.61; break; case 767: bar = 0.61; break; case 768: bar = 0.6; break; case 769: bar = 0.6; break; case 770: bar = 0.6; break; case 771: bar = 0.6; break; case 772: bar = 0.6; break; case 773: bar = 0.6; break; case 774: bar = 0.59; break; case 775: bar = 0.59; break; case 776: bar = 0.59; break; case 777: bar = 0.59; break; case 778: bar = 0.59; break; case 779: bar = 0.59; break; case 780: bar = 0.58; break; case 781: bar = 0.58; break; case 782: bar = 0.58; break; case 783: bar = 0.58; break; case 784: bar = 0.58; break; case 785: bar = 0.57; break; case 786: bar = 0.57; break; case 787: bar = 0.57; break; case 788: bar = 0.57; break; case 789: bar = 0.57; break; case 790: bar = 0.57; break; case 791: bar = 0.56; break; case 792: bar = 0.56; break; case 793: bar = 0.56; break; case 794: bar = 0.56; break; case 795: bar = 0.56; break; case 796: bar = 0.56; break; case 797: bar = 0.55; break; case 798: bar = 0.55; break; case 799: bar = 0.55; break; case 800: bar = 0.55; break; case 801: bar = 0.55; break; case 802: bar = 0.55; break; case 803: bar = 0.54; break; case 804: bar = 0.54; break; case 805: bar = 0.54; break; case 806: bar = 0.54; break; case 807: bar = 0.54; break; case 808: bar = 0.54; break; case 809: bar = 0.53; break; case 810: bar = 0.53; break; case 811: bar = 0.53; break; case 812: bar = 0.53; break; case 813: bar = 0.53; break; case 814: bar = 0.53; break; case 815: bar = 0.53; break; case 816: bar = 0.52; break; case 817: bar = 0.52; break; case 818: bar = 0.52; break; case 819: bar = 0.52; break; case 820: bar = 0.52; break; case 821: bar = 0.52; break; case 822: bar = 0.51; break; case 823: bar = 0.51; break; case 824: bar = 0.51; break; case 825: bar = 0.51; break; case 826: bar = 0.51; break; case 827: bar = 0.51; break; case 828: bar = 0.5; break; case 829: bar = 0.5; break; case 830: bar = 0.5; break; case 831: bar = 0.5; break; case 832: bar = 0.5; break; case 833: bar = 0.5; break; case 834: bar = 0.5; break; case 835: bar = 0.49; break; case 836: bar = 0.49; break; case 837: bar = 0.49; break; case 838: bar = 0.49; break; case 839: bar = 0.49; break; case 840: bar = 0.49; break; case 841: bar = 0.48; break; case 842: bar = 0.48; break; case 843: bar = 0.48; break; case 844: bar = 0.48; break; case 845: bar = 0.48; break; case 846: bar = 0.48; break; case 847: bar = 0.48; break; case 848: bar = 0.47; break; case 849: bar = 0.47; break; case 850: bar = 0.47; break; case 851: bar = 0.47; break; case 852: bar = 0.47; break; case 853: bar = 0.47; break; case 854: bar = 0.47; break; case 855: bar = 0.46; break; case 856: bar = 0.46; break; case 857: bar = 0.46; break; case 858: bar = 0.46; break; case 859: bar = 0.46; break; case 860: bar = 0.46; break; case 861: bar = 0.46; break; case 862: bar = 0.45; break; case 863: bar = 0.45; break; case 864: bar = 0.45; break; case 865: bar = 0.45; break; case 866: bar = 0.45; break; case 867: bar = 0.45; break; case 868: bar = 0.45; break; case 869: bar = 0.44; break; case 870: bar = 0.44; break; case 871: bar = 0.44; break; case 872: bar = 0.44; break; case 873: bar = 0.44; break; case 874: bar = 0.44; break; case 875: bar = 0.44; break; case 876: bar = 0.43; break; case 877: bar = 0.43; break; case 878: bar = 0.43; break; case 879: bar = 0.43; break; case 880: bar = 0.43; break; case 881: bar = 0.43; break; case 882: bar = 0.43; break; case 883: bar = 0.42; break; case 884: bar = 0.42; break; case 885: bar = 0.42; break; case 886: bar = 0.42; break; case 887: bar = 0.42; break; case 888: bar = 0.42; break; case 889: bar = 0.42; break; case 890: bar = 0.41; break; case 891: bar = 0.41; break; case 892: bar = 0.41; break; case 893: bar = 0.41; break; case 894: bar = 0.41; break; case 895: bar = 0.41; break; case 896: bar = 0.41; break; case 897: bar = 0.41; break; case 898: bar = 0.4; break; case 899: bar = 0.4; break; case 900: bar = 0.4; break; case 901: bar = 0.4; break; case 902: bar = 0.4; break; case 903: bar = 0.4; break; case 904: bar = 0.4; break; case 905: bar = 0.39; break; case 906: bar = 0.39; break; case 907: bar = 0.39; break; case 908: bar = 0.39; break; case 909: bar = 0.39; break; case 910: bar = 0.39; break; case 911: bar = 0.39; break; case 912: bar = 0.39; break; case 913: bar = 0.38; break; case 914: bar = 0.38; break; case 915: bar = 0.38; break; case 916: bar = 0.38; break; case 917: bar = 0.38; break; case 918: bar = 0.38; break; case 919: bar = 0.38; break; case 920: bar = 0.38; break; case 921: bar = 0.37; break; case 922: bar = 0.37; break; case 923: bar = 0.37; break; case 924: bar = 0.37; break; case 925: bar = 0.37; break; case 926: bar = 0.37; break; case 927: bar = 0.37; break; case 928: bar = 0.37; break; case 929: bar = 0.36; break; case 930: bar = 0.36; break; case 931: bar = 0.36; break; case 932: bar = 0.36; break; case 933: bar = 0.36; break; case 934: bar = 0.36; break; case 935: bar = 0.36; break; case 936: bar = 0.36; break; case 937: bar = 0.35; break; case 938: bar = 0.35; break; case 939: bar = 0.35; break; case 940: bar = 0.35; break; case 941: bar = 0.35; break; case 942: bar = 0.35; break; case 943: bar = 0.35; break; case 944: bar = 0.35; break; case 945: bar = 0.34; break; case 946: bar = 0.34; break; case 947: bar = 0.34; break; case 948: bar = 0.34; break; case 949: bar = 0.34; break; case 950: bar = 0.34; break; case 951: bar = 0.34; break; case 952: bar = 0.34; break; case 953: bar = 0.33; break; case 954: bar = 0.33; break; case 955: bar = 0.33; break; case 956: bar = 0.33; break; case 957: bar = 0.33; break; case 958: bar = 0.33; break; case 959: bar = 0.33; break; case 960: bar = 0.33; break; case 961: bar = 0.32; break; case 962: bar = 0.32; break; case 963: bar = 0.32; break; case 964: bar = 0.32; break; case 965: bar = 0.32; break; case 966: bar = 0.32; break; case 967: bar = 0.32; break; case 968: bar = 0.32; break; case 969: bar = 0.32; break; case 970: bar = 0.31; break; case 971: bar = 0.31; break; case 972: bar = 0.31; break; case 973: bar = 0.31; break; case 974: bar = 0.31; break; case 975: bar = 0.31; break; case 976: bar = 0.31; break; case 977: bar = 0.31; break; case 978: bar = 0.3; break; case 979: bar = 0.3; break; case 980: bar = 0.3; break; case 981: bar = 0.3; break; case 982: bar = 0.3; break; case 983: bar = 0.3; break; case 984: bar = 0.3; break; case 985: bar = 0.3; break; case 986: bar = 0.3; break; case 987: bar = 0.29; break; case 988: bar = 0.29; break; case 989: bar = 0.29; break; case 990: bar = 0.29; break; case 991: bar = 0.29; break; case 992: bar = 0.29; break; case 993: bar = 0.29; break; case 994: bar = 0.29; break; case 995: bar = 0.29; break; case 996: bar = 0.28; break; case 997: bar = 0.28; break; case 998: bar = 0.28; break; case 999: bar = 0.28; break; case 1000: bar = 0.28; break; case 1001: bar = 0.28; break; case 1002: bar = 0.28; break; case 1003: bar = 0.28; break; case 1004: bar = 0.28; break; case 1005: bar = 0.27; break; case 1006: bar = 0.27; break; case 1007: bar = 0.27; break; case 1008: bar = 0.27; break; case 1009: bar = 0.27; break; case 1010: bar = 0.27; break; case 1011: bar = 0.27; break; case 1012: bar = 0.27; break; case 1013: bar = 0.27; break; case 1014: bar = 0.26; break; case 1015: bar = 0.26; break; case 1016: bar = 0.26; break; case 1017: bar = 0.26; break; case 1018: bar = 0.26; break; case 1019: bar = 0.26; break; case 1020: bar = 0.26; break; case 1021: bar = 0.26; break; case 1022: bar = 0.26; break; case 1023: bar = 0.26; break; case 1024: bar = 0.25; break;
case 359: bar = 2.03; break; | case 359: bar = 2.03; break; case 360: bar = 2.02; break; case 361: bar = 2.01; break; case 362: bar = 2.01; break; case 363: bar = 2; break; case 364: bar = 1.99; break; case 365: bar = 1.99; break; case 366: bar = 1.98; break; case 367: bar = 1.97; break; case 368: bar = 1.97; break; case 369: bar = 1.96; break; case 370: bar = 1.95; break; case 371: bar = 1.95; break; case 372: bar = 1.94; break; case 373: bar = 1.93; break; case 374: bar = 1.93; break; case 375: bar = 1.92; break; case 376: bar = 1.91; break; case 377: bar = 1.91; break; case 378: bar = 1.9; break; case 379: bar = 1.89; break; case 380: bar = 1.89; break; case 381: bar = 1.88; break; case 382: bar = 1.88; break; case 383: bar = 1.87; break; case 384: bar = 1.86; break; case 385: bar = 1.86; break; case 386: bar = 1.85; break; case 387: bar = 1.85; break; case 388: bar = 1.84; break; case 389: bar = 1.83; break; case 390: bar = 1.83; break; case 391: bar = 1.82; break; case 392: bar = 1.82; break; case 393: bar = 1.81; break; case 394: bar = 1.8; break; case 395: bar = 1.8; break; case 396: bar = 1.79; break; case 397: bar = 1.79; break; case 398: bar = 1.78; break; case 399: bar = 1.77; break; case 400: bar = 1.77; break; case 401: bar = 1.76; break; case 402: bar = 1.76; break; case 403: bar = 1.75; break; case 404: bar = 1.75; break; case 405: bar = 1.74; break; case 406: bar = 1.73; break; case 407: bar = 1.73; break; case 408: bar = 1.72; break; case 409: bar = 1.72; break; case 410: bar = 1.71; break; case 411: bar = 1.71; break; case 412: bar = 1.7; break; case 413: bar = 1.7; break; case 414: bar = 1.69; break; case 415: bar = 1.69; break; case 416: bar = 1.68; break; case 417: bar = 1.67; break; case 418: bar = 1.67; break; case 419: bar = 1.66; break; case 420: bar = 1.66; break; case 421: bar = 1.65; break; case 422: bar = 1.65; break; case 423: bar = 1.64; break; case 424: bar = 1.64; break; case 425: bar = 1.63; break; case 426: bar = 1.63; break; case 427: bar = 1.62; break; case 428: bar = 1.62; break; case 429: bar = 1.61; break; case 430: bar = 1.61; break; case 431: bar = 1.6; break; case 432: bar = 1.6; break; case 433: bar = 1.59; break; case 434: bar = 1.59; break; case 435: bar = 1.58; break; case 436: bar = 1.58; break; case 437: bar = 1.57; break; case 438: bar = 1.57; break; case 439: bar = 1.56; break; case 440: bar = 1.56; break; case 441: bar = 1.55; break; case 442: bar = 1.55; break; case 443: bar = 1.54; break; case 444: bar = 1.54; break; case 445: bar = 1.53; break; case 446: bar = 1.53; break; case 447: bar = 1.53; break; case 448: bar = 1.52; break; case 449: bar = 1.52; break; case 450: bar = 1.51; break; case 451: bar = 1.51; break; case 452: bar = 1.5; break; case 453: bar = 1.5; break; case 454: bar = 1.49; break; case 455: bar = 1.49; break; case 456: bar = 1.48; break; case 457: bar = 1.48; break; case 458: bar = 1.47; break; case 459: bar = 1.47; break; case 460: bar = 1.47; break; case 461: bar = 1.46; break; case 462: bar = 1.46; break; case 463: bar = 1.45; break; case 464: bar = 1.45; break; case 465: bar = 1.44; break; case 466: bar = 1.44; break; case 467: bar = 1.44; break; case 468: bar = 1.43; break; case 469: bar = 1.43; break; case 470: bar = 1.42; break; case 471: bar = 1.42; break; case 472: bar = 1.41; break; case 473: bar = 1.41; break; case 474: bar = 1.41; break; case 475: bar = 1.4; break; case 476: bar = 1.4; break; case 477: bar = 1.39; break; case 478: bar = 1.39; break; case 479: bar = 1.38; break; case 480: bar = 1.38; break; case 481: bar = 1.38; break; case 482: bar = 1.37; break; case 483: bar = 1.37; break; case 484: bar = 1.36; break; case 485: bar = 1.36; break; case 486: bar = 1.36; break; case 487: bar = 1.35; break; case 488: bar = 1.35; break; case 489: bar = 1.34; break; case 490: bar = 1.34; break; case 491: bar = 1.34; break; case 492: bar = 1.33; break; case 493: bar = 1.33; break; case 494: bar = 1.32; break; case 495: bar = 1.32; break; case 496: bar = 1.32; break; case 497: bar = 1.31; break; case 498: bar = 1.31; break; case 499: bar = 1.3; break; case 500: bar = 1.3; break; case 501: bar = 1.3; break; case 502: bar = 1.29; break; case 503: bar = 1.29; break; case 504: bar = 1.29; break; case 505: bar = 1.28; break; case 506: bar = 1.28; break; case 507: bar = 1.27; break; case 508: bar = 1.27; break; case 509: bar = 1.27; break; case 510: bar = 1.26; break; case 511: bar = 1.26; break; case 512: bar = 1.26; break; case 513: bar = 1.25; break; case 514: bar = 1.25; break; case 515: bar = 1.24; break; case 516: bar = 1.24; break; case 517: bar = 1.24; break; case 518: bar = 1.23; break; case 519: bar = 1.23; break; case 520: bar = 1.23; break; case 521: bar = 1.22; break; case 522: bar = 1.22; break; case 523: bar = 1.22; break; case 524: bar = 1.21; break; case 525: bar = 1.21; break; case 526: bar = 1.21; break; case 527: bar = 1.2; break; case 528: bar = 1.2; break; case 529: bar = 1.2; break; case 530: bar = 1.19; break; case 531: bar = 1.19; break; case 532: bar = 1.18; break; case 533: bar = 1.18; break; case 534: bar = 1.18; break; case 535: bar = 1.17; break; case 536: bar = 1.17; break; case 537: bar = 1.17; break; case 538: bar = 1.16; break; case 539: bar = 1.16; break; case 540: bar = 1.16; break; case 541: bar = 1.15; break; case 542: bar = 1.15; break; case 543: bar = 1.15; break; case 544: bar = 1.14; break; case 545: bar = 1.14; break; case 546: bar = 1.14; break; case 547: bar = 1.13; break; case 548: bar = 1.13; break; case 549: bar = 1.13; break; case 550: bar = 1.12; break; case 551: bar = 1.12; break; case 552: bar = 1.12; break; case 553: bar = 1.12; break; case 554: bar = 1.11; break; case 555: bar = 1.11; break; case 556: bar = 1.11; break; case 557: bar = 1.1; break; case 558: bar = 1.1; break; case 559: bar = 1.1; break; case 560: bar = 1.09; break; case 561: bar = 1.09; break; case 562: bar = 1.09; break; case 563: bar = 1.08; break; case 564: bar = 1.08; break; case 565: bar = 1.08; break; case 566: bar = 1.07; break; case 567: bar = 1.07; break; case 568: bar = 1.07; break; case 569: bar = 1.07; break; case 570: bar = 1.06; break; case 571: bar = 1.06; break; case 572: bar = 1.06; break; case 573: bar = 1.05; break; case 574: bar = 1.05; break; case 575: bar = 1.05; break; case 576: bar = 1.04; break; case 577: bar = 1.04; break; case 578: bar = 1.04; break; case 579: bar = 1.04; break; case 580: bar = 1.03; break; case 581: bar = 1.03; break; case 582: bar = 1.03; break; case 583: bar = 1.02; break; case 584: bar = 1.02; break; case 585: bar = 1.02; break; case 586: bar = 1.02; break; case 587: bar = 1.01; break; case 588: bar = 1.01; break; case 589: bar = 1.01; break; case 590: bar = 1; break; case 591: bar = 1; break; case 592: bar = 1; break; case 593: bar = 1; break; case 594: bar = 0.99; break; case 595: bar = 0.99; break; case 596: bar = 0.99; break; case 597: bar = 0.98; break; case 598: bar = 0.98; break; case 599: bar = 0.98; break; case 600: bar = 0.98; break; case 601: bar = 0.97; break; case 602: bar = 0.97; break; case 603: bar = 0.97; break; case 604: bar = 0.96; break; case 605: bar = 0.96; break; case 606: bar = 0.96; break; case 607: bar = 0.96; break; case 608: bar = 0.95; break; case 609: bar = 0.95; break; case 610: bar = 0.95; break; case 611: bar = 0.95; break; case 612: bar = 0.94; break; case 613: bar = 0.94; break; case 614: bar = 0.94; break; case 615: bar = 0.94; break; case 616: bar = 0.93; break; case 617: bar = 0.93; break; case 618: bar = 0.93; break; case 619: bar = 0.92; break; case 620: bar = 0.92; break; case 621: bar = 0.92; break; case 622: bar = 0.92; break; case 623: bar = 0.91; break; case 624: bar = 0.91; break; case 625: bar = 0.91; break; case 626: bar = 0.91; break; case 627: bar = 0.9; break; case 628: bar = 0.9; break; case 629: bar = 0.9; break; case 630: bar = 0.9; break; case 631: bar = 0.89; break; case 632: bar = 0.89; break; case 633: bar = 0.89; break; case 634: bar = 0.89; break; case 635: bar = 0.88; break; case 636: bar = 0.88; break; case 637: bar = 0.88; break; case 638: bar = 0.88; break; case 639: bar = 0.87; break; case 640: bar = 0.87; break; case 641: bar = 0.87; break; case 642: bar = 0.87; break; case 643: bar = 0.86; break; case 644: bar = 0.86; break; case 645: bar = 0.86; break; case 646: bar = 0.86; break; case 647: bar = 0.85; break; case 648: bar = 0.85; break; case 649: bar = 0.85; break; case 650: bar = 0.85; break; case 651: bar = 0.84; break; case 652: bar = 0.84; break; case 653: bar = 0.84; break; case 654: bar = 0.84; break; case 655: bar = 0.84; break; case 656: bar = 0.83; break; case 657: bar = 0.83; break; case 658: bar = 0.83; break; case 659: bar = 0.83; break; case 660: bar = 0.82; break; case 661: bar = 0.82; break; case 662: bar = 0.82; break; case 663: bar = 0.82; break; case 664: bar = 0.81; break; case 665: bar = 0.81; break; case 666: bar = 0.81; break; case 667: bar = 0.81; break; case 668: bar = 0.81; break; case 669: bar = 0.8; break; case 670: bar = 0.8; break; case 671: bar = 0.8; break; case 672: bar = 0.8; break; case 673: bar = 0.79; break; case 674: bar = 0.79; break; case 675: bar = 0.79; break; case 676: bar = 0.79; break; case 677: bar = 0.78; break; case 678: bar = 0.78; break; case 679: bar = 0.78; break; case 680: bar = 0.78; break; case 681: bar = 0.78; break; case 682: bar = 0.77; break; case 683: bar = 0.77; break; case 684: bar = 0.77; break; case 685: bar = 0.77; break; case 686: bar = 0.77; break; case 687: bar = 0.76; break; case 688: bar = 0.76; break; case 689: bar = 0.76; break; case 690: bar = 0.76; break; case 691: bar = 0.75; break; case 692: bar = 0.75; break; case 693: bar = 0.75; break; case 694: bar = 0.75; break; case 695: bar = 0.75; break; case 696: bar = 0.74; break; case 697: bar = 0.74; break; case 698: bar = 0.74; break; case 699: bar = 0.74; break; case 700: bar = 0.74; break; case 701: bar = 0.73; break; case 702: bar = 0.73; break; case 703: bar = 0.73; break; case 704: bar = 0.73; break; case 705: bar = 0.72; break; case 706: bar = 0.72; break; case 707: bar = 0.72; break; case 708: bar = 0.72; break; case 709: bar = 0.72; break; case 710: bar = 0.71; break; case 711: bar = 0.71; break; case 712: bar = 0.71; break; case 713: bar = 0.71; break; case 714: bar = 0.71; break; case 715: bar = 0.7; break; case 716: bar = 0.7; break; case 717: bar = 0.7; break; case 718: bar = 0.7; break; case 719: bar = 0.7; break; case 720: bar = 0.69; break; case 721: bar = 0.69; break; case 722: bar = 0.69; break; case 723: bar = 0.69; break; case 724: bar = 0.69; break; case 725: bar = 0.68; break; case 726: bar = 0.68; break; case 727: bar = 0.68; break; case 728: bar = 0.68; break; case 729: bar = 0.68; break; case 730: bar = 0.67; break; case 731: bar = 0.67; break; case 732: bar = 0.67; break; case 733: bar = 0.67; break; case 734: bar = 0.67; break; case 735: bar = 0.67; break; case 736: bar = 0.66; break; case 737: bar = 0.66; break; case 738: bar = 0.66; break; case 739: bar = 0.66; break; case 740: bar = 0.66; break; case 741: bar = 0.65; break; case 742: bar = 0.65; break; case 743: bar = 0.65; break; case 744: bar = 0.65; break; case 745: bar = 0.65; break; case 746: bar = 0.64; break; case 747: bar = 0.64; break; case 748: bar = 0.64; break; case 749: bar = 0.64; break; case 750: bar = 0.64; break; case 751: bar = 0.64; break; case 752: bar = 0.63; break; case 753: bar = 0.63; break; case 754: bar = 0.63; break; case 755: bar = 0.63; break; case 756: bar = 0.63; break; case 757: bar = 0.62; break; case 758: bar = 0.62; break; case 759: bar = 0.62; break; case 760: bar = 0.62; break; case 761: bar = 0.62; break; case 762: bar = 0.61; break; case 763: bar = 0.61; break; case 764: bar = 0.61; break; case 765: bar = 0.61; break; case 766: bar = 0.61; break; case 767: bar = 0.61; break; case 768: bar = 0.6; break; case 769: bar = 0.6; break; case 770: bar = 0.6; break; case 771: bar = 0.6; break; case 772: bar = 0.6; break; case 773: bar = 0.6; break; case 774: bar = 0.59; break; case 775: bar = 0.59; break; case 776: bar = 0.59; break; case 777: bar = 0.59; break; case 778: bar = 0.59; break; case 779: bar = 0.59; break; case 780: bar = 0.58; break; case 781: bar = 0.58; break; case 782: bar = 0.58; break; case 783: bar = 0.58; break; case 784: bar = 0.58; break; case 785: bar = 0.57; break; case 786: bar = 0.57; break; case 787: bar = 0.57; break; case 788: bar = 0.57; break; case 789: bar = 0.57; break; case 790: bar = 0.57; break; case 791: bar = 0.56; break; case 792: bar = 0.56; break; case 793: bar = 0.56; break; case 794: bar = 0.56; break; case 795: bar = 0.56; break; case 796: bar = 0.56; break; case 797: bar = 0.55; break; case 798: bar = 0.55; break; case 799: bar = 0.55; break; case 800: bar = 0.55; break; case 801: bar = 0.55; break; case 802: bar = 0.55; break; case 803: bar = 0.54; break; case 804: bar = 0.54; break; case 805: bar = 0.54; break; case 806: bar = 0.54; break; case 807: bar = 0.54; break; case 808: bar = 0.54; break; case 809: bar = 0.53; break; case 810: bar = 0.53; break; case 811: bar = 0.53; break; case 812: bar = 0.53; break; case 813: bar = 0.53; break; case 814: bar = 0.53; break; case 815: bar = 0.53; break; case 816: bar = 0.52; break; case 817: bar = 0.52; break; case 818: bar = 0.52; break; case 819: bar = 0.52; break; case 820: bar = 0.52; break; case 821: bar = 0.52; break; case 822: bar = 0.51; break; case 823: bar = 0.51; break; case 824: bar = 0.51; break; case 825: bar = 0.51; break; case 826: bar = 0.51; break; case 827: bar = 0.51; break; case 828: bar = 0.5; break; case 829: bar = 0.5; break; case 830: bar = 0.5; break; case 831: bar = 0.5; break; case 832: bar = 0.5; break; case 833: bar = 0.5; break; case 834: bar = 0.5; break; case 835: bar = 0.49; break; case 836: bar = 0.49; break; case 837: bar = 0.49; break; case 838: bar = 0.49; break; case 839: bar = 0.49; break; case 840: bar = 0.49; break; case 841: bar = 0.48; break; case 842: bar = 0.48; break; case 843: bar = 0.48; break; case 844: bar = 0.48; break; case 845: bar = 0.48; break; case 846: bar = 0.48; break; case 847: bar = 0.48; break; case 848: bar = 0.47; break; case 849: bar = 0.47; break; case 850: bar = 0.47; break; case 851: bar = 0.47; break; case 852: bar = 0.47; break; case 853: bar = 0.47; break; case 854: bar = 0.47; break; case 855: bar = 0.46; break; case 856: bar = 0.46; break; case 857: bar = 0.46; break; case 858: bar = 0.46; break; case 859: bar = 0.46; break; case 860: bar = 0.46; break; case 861: bar = 0.46; break; case 862: bar = 0.45; break; case 863: bar = 0.45; break; case 864: bar = 0.45; break; case 865: bar = 0.45; break; case 866: bar = 0.45; break; case 867: bar = 0.45; break; case 868: bar = 0.45; break; case 869: bar = 0.44; break; case 870: bar = 0.44; break; case 871: bar = 0.44; break; case 872: bar = 0.44; break; case 873: bar = 0.44; break; case 874: bar = 0.44; break; case 875: bar = 0.44; break; case 876: bar = 0.43; break; case 877: bar = 0.43; break; case 878: bar = 0.43; break; case 879: bar = 0.43; break; case 880: bar = 0.43; break; case 881: bar = 0.43; break; case 882: bar = 0.43; break; case 883: bar = 0.42; break; case 884: bar = 0.42; break; case 885: bar = 0.42; break; case 886: bar = 0.42; break; case 887: bar = 0.42; break; case 888: bar = 0.42; break; case 889: bar = 0.42; break; case 890: bar = 0.41; break; case 891: bar = 0.41; break; case 892: bar = 0.41; break; case 893: bar = 0.41; break; case 894: bar = 0.41; break; case 895: bar = 0.41; break; case 896: bar = 0.41; break; case 897: bar = 0.41; break; case 898: bar = 0.4; break; case 899: bar = 0.4; break; case 900: bar = 0.4; break; case 901: bar = 0.4; break; case 902: bar = 0.4; break; case 903: bar = 0.4; break; case 904: bar = 0.4; break; case 905: bar = 0.39; break; case 906: bar = 0.39; break; case 907: bar = 0.39; break; case 908: bar = 0.39; break; case 909: bar = 0.39; break; case 910: bar = 0.39; break; case 911: bar = 0.39; break; case 912: bar = 0.39; break; case 913: bar = 0.38; break; case 914: bar = 0.38; break; case 915: bar = 0.38; break; case 916: bar = 0.38; break; case 917: bar = 0.38; break; case 918: bar = 0.38; break; case 919: bar = 0.38; break; case 920: bar = 0.38; break; case 921: bar = 0.37; break; case 922: bar = 0.37; break; case 923: bar = 0.37; break; case 924: bar = 0.37; break; case 925: bar = 0.37; break; case 926: bar = 0.37; break; case 927: bar = 0.37; break; case 928: bar = 0.37; break; case 929: bar = 0.36; break; case 930: bar = 0.36; break; case 931: bar = 0.36; break; case 932: bar = 0.36; break; case 933: bar = 0.36; break; case 934: bar = 0.36; break; case 935: bar = 0.36; break; case 936: bar = 0.36; break; case 937: bar = 0.35; break; case 938: bar = 0.35; break; case 939: bar = 0.35; break; case 940: bar = 0.35; break; case 941: bar = 0.35; break; case 942: bar = 0.35; break; case 943: bar = 0.35; break; case 944: bar = 0.35; break; case 945: bar = 0.34; break; case 946: bar = 0.34; break; case 947: bar = 0.34; break; case 948: bar = 0.34; break; case 949: bar = 0.34; break; case 950: bar = 0.34; break; case 951: bar = 0.34; break; case 952: bar = 0.34; break; case 953: bar = 0.33; break; case 954: bar = 0.33; break; case 955: bar = 0.33; break; case 956: bar = 0.33; break; case 957: bar = 0.33; break; case 958: bar = 0.33; break; case 959: bar = 0.33; break; case 960: bar = 0.33; break; case 961: bar = 0.32; break; case 962: bar = 0.32; break; case 963: bar = 0.32; break; case 964: bar = 0.32; break; case 965: bar = 0.32; break; case 966: bar = 0.32; break; case 967: bar = 0.32; break; case 968: bar = 0.32; break; case 969: bar = 0.32; break; case 970: bar = 0.31; break; case 971: bar = 0.31; break; case 972: bar = 0.31; break; case 973: bar = 0.31; break; case 974: bar = 0.31; break; case 975: bar = 0.31; break; case 976: bar = 0.31; break; case 977: bar = 0.31; break; case 978: bar = 0.3; break; case 979: bar = 0.3; break; case 980: bar = 0.3; break; case 981: bar = 0.3; break; case 982: bar = 0.3; break; case 983: bar = 0.3; break; case 984: bar = 0.3; break; case 985: bar = 0.3; break; case 986: bar = 0.3; break; case 987: bar = 0.29; break; case 988: bar = 0.29; break; case 989: bar = 0.29; break; case 990: bar = 0.29; break; case 991: bar = 0.29; break; case 992: bar = 0.29; break; case 993: bar = 0.29; break; case 994: bar = 0.29; break; case 995: bar = 0.29; break; case 996: bar = 0.28; break; case 997: bar = 0.28; break; case 998: bar = 0.28; break; case 999: bar = 0.28; break; case 1000: bar = 0.28; break; case 1001: bar = 0.28; break; case 1002: bar = 0.28; break; case 1003: bar = 0.28; break; case 1004: bar = 0.28; break; case 1005: bar = 0.27; break; case 1006: bar = 0.27; break; case 1007: bar = 0.27; break; case 1008: bar = 0.27; break; case 1009: bar = 0.27; break; case 1010: bar = 0.27; break; case 1011: bar = 0.27; break; case 1012: bar = 0.27; break; case 1013: bar = 0.27; break; case 1014: bar = 0.26; break; case 1015: bar = 0.26; break; case 1016: bar = 0.26; break; case 1017: bar = 0.26; break; case 1018: bar = 0.26; break; case 1019: bar = 0.26; break; case 1020: bar = 0.26; break; case 1021: bar = 0.26; break; case 1022: bar = 0.26; break; case 1023: bar = 0.26; break; case 1024: bar = 0.25; break;
case 360: bar = 2.02; break; | case 360: bar = 2.02; break; case 361: bar = 2.01; break; case 362: bar = 2.01; break; case 363: bar = 2; break; case 364: bar = 1.99; break; case 365: bar = 1.99; break; case 366: bar = 1.98; break; case 367: bar = 1.97; break; case 368: bar = 1.97; break; case 369: bar = 1.96; break; case 370: bar = 1.95; break; case 371: bar = 1.95; break; case 372: bar = 1.94; break; case 373: bar = 1.93; break; case 374: bar = 1.93; break; case 375: bar = 1.92; break; case 376: bar = 1.91; break; case 377: bar = 1.91; break; case 378: bar = 1.9; break; case 379: bar = 1.89; break; case 380: bar = 1.89; break; case 381: bar = 1.88; break; case 382: bar = 1.88; break; case 383: bar = 1.87; break; case 384: bar = 1.86; break; case 385: bar = 1.86; break; case 386: bar = 1.85; break; case 387: bar = 1.85; break; case 388: bar = 1.84; break; case 389: bar = 1.83; break; case 390: bar = 1.83; break; case 391: bar = 1.82; break; case 392: bar = 1.82; break; case 393: bar = 1.81; break; case 394: bar = 1.8; break; case 395: bar = 1.8; break; case 396: bar = 1.79; break; case 397: bar = 1.79; break; case 398: bar = 1.78; break; case 399: bar = 1.77; break; case 400: bar = 1.77; break; case 401: bar = 1.76; break; case 402: bar = 1.76; break; case 403: bar = 1.75; break; case 404: bar = 1.75; break; case 405: bar = 1.74; break; case 406: bar = 1.73; break; case 407: bar = 1.73; break; case 408: bar = 1.72; break; case 409: bar = 1.72; break; case 410: bar = 1.71; break; case 411: bar = 1.71; break; case 412: bar = 1.7; break; case 413: bar = 1.7; break; case 414: bar = 1.69; break; case 415: bar = 1.69; break; case 416: bar = 1.68; break; case 417: bar = 1.67; break; case 418: bar = 1.67; break; case 419: bar = 1.66; break; case 420: bar = 1.66; break; case 421: bar = 1.65; break; case 422: bar = 1.65; break; case 423: bar = 1.64; break; case 424: bar = 1.64; break; case 425: bar = 1.63; break; case 426: bar = 1.63; break; case 427: bar = 1.62; break; case 428: bar = 1.62; break; case 429: bar = 1.61; break; case 430: bar = 1.61; break; case 431: bar = 1.6; break; case 432: bar = 1.6; break; case 433: bar = 1.59; break; case 434: bar = 1.59; break; case 435: bar = 1.58; break; case 436: bar = 1.58; break; case 437: bar = 1.57; break; case 438: bar = 1.57; break; case 439: bar = 1.56; break; case 440: bar = 1.56; break; case 441: bar = 1.55; break; case 442: bar = 1.55; break; case 443: bar = 1.54; break; case 444: bar = 1.54; break; case 445: bar = 1.53; break; case 446: bar = 1.53; break; case 447: bar = 1.53; break; case 448: bar = 1.52; break; case 449: bar = 1.52; break; case 450: bar = 1.51; break; case 451: bar = 1.51; break; case 452: bar = 1.5; break; case 453: bar = 1.5; break; case 454: bar = 1.49; break; case 455: bar = 1.49; break; case 456: bar = 1.48; break; case 457: bar = 1.48; break; case 458: bar = 1.47; break; case 459: bar = 1.47; break; case 460: bar = 1.47; break; case 461: bar = 1.46; break; case 462: bar = 1.46; break; case 463: bar = 1.45; break; case 464: bar = 1.45; break; case 465: bar = 1.44; break; case 466: bar = 1.44; break; case 467: bar = 1.44; break; case 468: bar = 1.43; break; case 469: bar = 1.43; break; case 470: bar = 1.42; break; case 471: bar = 1.42; break; case 472: bar = 1.41; break; case 473: bar = 1.41; break; case 474: bar = 1.41; break; case 475: bar = 1.4; break; case 476: bar = 1.4; break; case 477: bar = 1.39; break; case 478: bar = 1.39; break; case 479: bar = 1.38; break; case 480: bar = 1.38; break; case 481: bar = 1.38; break; case 482: bar = 1.37; break; case 483: bar = 1.37; break; case 484: bar = 1.36; break; case 485: bar = 1.36; break; case 486: bar = 1.36; break; case 487: bar = 1.35; break; case 488: bar = 1.35; break; case 489: bar = 1.34; break; case 490: bar = 1.34; break; case 491: bar = 1.34; break; case 492: bar = 1.33; break; case 493: bar = 1.33; break; case 494: bar = 1.32; break; case 495: bar = 1.32; break; case 496: bar = 1.32; break; case 497: bar = 1.31; break; case 498: bar = 1.31; break; case 499: bar = 1.3; break; case 500: bar = 1.3; break; case 501: bar = 1.3; break; case 502: bar = 1.29; break; case 503: bar = 1.29; break; case 504: bar = 1.29; break; case 505: bar = 1.28; break; case 506: bar = 1.28; break; case 507: bar = 1.27; break; case 508: bar = 1.27; break; case 509: bar = 1.27; break; case 510: bar = 1.26; break; case 511: bar = 1.26; break; case 512: bar = 1.26; break; case 513: bar = 1.25; break; case 514: bar = 1.25; break; case 515: bar = 1.24; break; case 516: bar = 1.24; break; case 517: bar = 1.24; break; case 518: bar = 1.23; break; case 519: bar = 1.23; break; case 520: bar = 1.23; break; case 521: bar = 1.22; break; case 522: bar = 1.22; break; case 523: bar = 1.22; break; case 524: bar = 1.21; break; case 525: bar = 1.21; break; case 526: bar = 1.21; break; case 527: bar = 1.2; break; case 528: bar = 1.2; break; case 529: bar = 1.2; break; case 530: bar = 1.19; break; case 531: bar = 1.19; break; case 532: bar = 1.18; break; case 533: bar = 1.18; break; case 534: bar = 1.18; break; case 535: bar = 1.17; break; case 536: bar = 1.17; break; case 537: bar = 1.17; break; case 538: bar = 1.16; break; case 539: bar = 1.16; break; case 540: bar = 1.16; break; case 541: bar = 1.15; break; case 542: bar = 1.15; break; case 543: bar = 1.15; break; case 544: bar = 1.14; break; case 545: bar = 1.14; break; case 546: bar = 1.14; break; case 547: bar = 1.13; break; case 548: bar = 1.13; break; case 549: bar = 1.13; break; case 550: bar = 1.12; break; case 551: bar = 1.12; break; case 552: bar = 1.12; break; case 553: bar = 1.12; break; case 554: bar = 1.11; break; case 555: bar = 1.11; break; case 556: bar = 1.11; break; case 557: bar = 1.1; break; case 558: bar = 1.1; break; case 559: bar = 1.1; break; case 560: bar = 1.09; break; case 561: bar = 1.09; break; case 562: bar = 1.09; break; case 563: bar = 1.08; break; case 564: bar = 1.08; break; case 565: bar = 1.08; break; case 566: bar = 1.07; break; case 567: bar = 1.07; break; case 568: bar = 1.07; break; case 569: bar = 1.07; break; case 570: bar = 1.06; break; case 571: bar = 1.06; break; case 572: bar = 1.06; break; case 573: bar = 1.05; break; case 574: bar = 1.05; break; case 575: bar = 1.05; break; case 576: bar = 1.04; break; case 577: bar = 1.04; break; case 578: bar = 1.04; break; case 579: bar = 1.04; break; case 580: bar = 1.03; break; case 581: bar = 1.03; break; case 582: bar = 1.03; break; case 583: bar = 1.02; break; case 584: bar = 1.02; break; case 585: bar = 1.02; break; case 586: bar = 1.02; break; case 587: bar = 1.01; break; case 588: bar = 1.01; break; case 589: bar = 1.01; break; case 590: bar = 1; break; case 591: bar = 1; break; case 592: bar = 1; break; case 593: bar = 1; break; case 594: bar = 0.99; break; case 595: bar = 0.99; break; case 596: bar = 0.99; break; case 597: bar = 0.98; break; case 598: bar = 0.98; break; case 599: bar = 0.98; break; case 600: bar = 0.98; break; case 601: bar = 0.97; break; case 602: bar = 0.97; break; case 603: bar = 0.97; break; case 604: bar = 0.96; break; case 605: bar = 0.96; break; case 606: bar = 0.96; break; case 607: bar = 0.96; break; case 608: bar = 0.95; break; case 609: bar = 0.95; break; case 610: bar = 0.95; break; case 611: bar = 0.95; break; case 612: bar = 0.94; break; case 613: bar = 0.94; break; case 614: bar = 0.94; break; case 615: bar = 0.94; break; case 616: bar = 0.93; break; case 617: bar = 0.93; break; case 618: bar = 0.93; break; case 619: bar = 0.92; break; case 620: bar = 0.92; break; case 621: bar = 0.92; break; case 622: bar = 0.92; break; case 623: bar = 0.91; break; case 624: bar = 0.91; break; case 625: bar = 0.91; break; case 626: bar = 0.91; break; case 627: bar = 0.9; break; case 628: bar = 0.9; break; case 629: bar = 0.9; break; case 630: bar = 0.9; break; case 631: bar = 0.89; break; case 632: bar = 0.89; break; case 633: bar = 0.89; break; case 634: bar = 0.89; break; case 635: bar = 0.88; break; case 636: bar = 0.88; break; case 637: bar = 0.88; break; case 638: bar = 0.88; break; case 639: bar = 0.87; break; case 640: bar = 0.87; break; case 641: bar = 0.87; break; case 642: bar = 0.87; break; case 643: bar = 0.86; break; case 644: bar = 0.86; break; case 645: bar = 0.86; break; case 646: bar = 0.86; break; case 647: bar = 0.85; break; case 648: bar = 0.85; break; case 649: bar = 0.85; break; case 650: bar = 0.85; break; case 651: bar = 0.84; break; case 652: bar = 0.84; break; case 653: bar = 0.84; break; case 654: bar = 0.84; break; case 655: bar = 0.84; break; case 656: bar = 0.83; break; case 657: bar = 0.83; break; case 658: bar = 0.83; break; case 659: bar = 0.83; break; case 660: bar = 0.82; break; case 661: bar = 0.82; break; case 662: bar = 0.82; break; case 663: bar = 0.82; break; case 664: bar = 0.81; break; case 665: bar = 0.81; break; case 666: bar = 0.81; break; case 667: bar = 0.81; break; case 668: bar = 0.81; break; case 669: bar = 0.8; break; case 670: bar = 0.8; break; case 671: bar = 0.8; break; case 672: bar = 0.8; break; case 673: bar = 0.79; break; case 674: bar = 0.79; break; case 675: bar = 0.79; break; case 676: bar = 0.79; break; case 677: bar = 0.78; break; case 678: bar = 0.78; break; case 679: bar = 0.78; break; case 680: bar = 0.78; break; case 681: bar = 0.78; break; case 682: bar = 0.77; break; case 683: bar = 0.77; break; case 684: bar = 0.77; break; case 685: bar = 0.77; break; case 686: bar = 0.77; break; case 687: bar = 0.76; break; case 688: bar = 0.76; break; case 689: bar = 0.76; break; case 690: bar = 0.76; break; case 691: bar = 0.75; break; case 692: bar = 0.75; break; case 693: bar = 0.75; break; case 694: bar = 0.75; break; case 695: bar = 0.75; break; case 696: bar = 0.74; break; case 697: bar = 0.74; break; case 698: bar = 0.74; break; case 699: bar = 0.74; break; case 700: bar = 0.74; break; case 701: bar = 0.73; break; case 702: bar = 0.73; break; case 703: bar = 0.73; break; case 704: bar = 0.73; break; case 705: bar = 0.72; break; case 706: bar = 0.72; break; case 707: bar = 0.72; break; case 708: bar = 0.72; break; case 709: bar = 0.72; break; case 710: bar = 0.71; break; case 711: bar = 0.71; break; case 712: bar = 0.71; break; case 713: bar = 0.71; break; case 714: bar = 0.71; break; case 715: bar = 0.7; break; case 716: bar = 0.7; break; case 717: bar = 0.7; break; case 718: bar = 0.7; break; case 719: bar = 0.7; break; case 720: bar = 0.69; break; case 721: bar = 0.69; break; case 722: bar = 0.69; break; case 723: bar = 0.69; break; case 724: bar = 0.69; break; case 725: bar = 0.68; break; case 726: bar = 0.68; break; case 727: bar = 0.68; break; case 728: bar = 0.68; break; case 729: bar = 0.68; break; case 730: bar = 0.67; break; case 731: bar = 0.67; break; case 732: bar = 0.67; break; case 733: bar = 0.67; break; case 734: bar = 0.67; break; case 735: bar = 0.67; break; case 736: bar = 0.66; break; case 737: bar = 0.66; break; case 738: bar = 0.66; break; case 739: bar = 0.66; break; case 740: bar = 0.66; break; case 741: bar = 0.65; break; case 742: bar = 0.65; break; case 743: bar = 0.65; break; case 744: bar = 0.65; break; case 745: bar = 0.65; break; case 746: bar = 0.64; break; case 747: bar = 0.64; break; case 748: bar = 0.64; break; case 749: bar = 0.64; break; case 750: bar = 0.64; break; case 751: bar = 0.64; break; case 752: bar = 0.63; break; case 753: bar = 0.63; break; case 754: bar = 0.63; break; case 755: bar = 0.63; break; case 756: bar = 0.63; break; case 757: bar = 0.62; break; case 758: bar = 0.62; break; case 759: bar = 0.62; break; case 760: bar = 0.62; break; case 761: bar = 0.62; break; case 762: bar = 0.61; break; case 763: bar = 0.61; break; case 764: bar = 0.61; break; case 765: bar = 0.61; break; case 766: bar = 0.61; break; case 767: bar = 0.61; break; case 768: bar = 0.6; break; case 769: bar = 0.6; break; case 770: bar = 0.6; break; case 771: bar = 0.6; break; case 772: bar = 0.6; break; case 773: bar = 0.6; break; case 774: bar = 0.59; break; case 775: bar = 0.59; break; case 776: bar = 0.59; break; case 777: bar = 0.59; break; case 778: bar = 0.59; break; case 779: bar = 0.59; break; case 780: bar = 0.58; break; case 781: bar = 0.58; break; case 782: bar = 0.58; break; case 783: bar = 0.58; break; case 784: bar = 0.58; break; case 785: bar = 0.57; break; case 786: bar = 0.57; break; case 787: bar = 0.57; break; case 788: bar = 0.57; break; case 789: bar = 0.57; break; case 790: bar = 0.57; break; case 791: bar = 0.56; break; case 792: bar = 0.56; break; case 793: bar = 0.56; break; case 794: bar = 0.56; break; case 795: bar = 0.56; break; case 796: bar = 0.56; break; case 797: bar = 0.55; break; case 798: bar = 0.55; break; case 799: bar = 0.55; break; case 800: bar = 0.55; break; case 801: bar = 0.55; break; case 802: bar = 0.55; break; case 803: bar = 0.54; break; case 804: bar = 0.54; break; case 805: bar = 0.54; break; case 806: bar = 0.54; break; case 807: bar = 0.54; break; case 808: bar = 0.54; break; case 809: bar = 0.53; break; case 810: bar = 0.53; break; case 811: bar = 0.53; break; case 812: bar = 0.53; break; case 813: bar = 0.53; break; case 814: bar = 0.53; break; case 815: bar = 0.53; break; case 816: bar = 0.52; break; case 817: bar = 0.52; break; case 818: bar = 0.52; break; case 819: bar = 0.52; break; case 820: bar = 0.52; break; case 821: bar = 0.52; break; case 822: bar = 0.51; break; case 823: bar = 0.51; break; case 824: bar = 0.51; break; case 825: bar = 0.51; break; case 826: bar = 0.51; break; case 827: bar = 0.51; break; case 828: bar = 0.5; break; case 829: bar = 0.5; break; case 830: bar = 0.5; break; case 831: bar = 0.5; break; case 832: bar = 0.5; break; case 833: bar = 0.5; break; case 834: bar = 0.5; break; case 835: bar = 0.49; break; case 836: bar = 0.49; break; case 837: bar = 0.49; break; case 838: bar = 0.49; break; case 839: bar = 0.49; break; case 840: bar = 0.49; break; case 841: bar = 0.48; break; case 842: bar = 0.48; break; case 843: bar = 0.48; break; case 844: bar = 0.48; break; case 845: bar = 0.48; break; case 846: bar = 0.48; break; case 847: bar = 0.48; break; case 848: bar = 0.47; break; case 849: bar = 0.47; break; case 850: bar = 0.47; break; case 851: bar = 0.47; break; case 852: bar = 0.47; break; case 853: bar = 0.47; break; case 854: bar = 0.47; break; case 855: bar = 0.46; break; case 856: bar = 0.46; break; case 857: bar = 0.46; break; case 858: bar = 0.46; break; case 859: bar = 0.46; break; case 860: bar = 0.46; break; case 861: bar = 0.46; break; case 862: bar = 0.45; break; case 863: bar = 0.45; break; case 864: bar = 0.45; break; case 865: bar = 0.45; break; case 866: bar = 0.45; break; case 867: bar = 0.45; break; case 868: bar = 0.45; break; case 869: bar = 0.44; break; case 870: bar = 0.44; break; case 871: bar = 0.44; break; case 872: bar = 0.44; break; case 873: bar = 0.44; break; case 874: bar = 0.44; break; case 875: bar = 0.44; break; case 876: bar = 0.43; break; case 877: bar = 0.43; break; case 878: bar = 0.43; break; case 879: bar = 0.43; break; case 880: bar = 0.43; break; case 881: bar = 0.43; break; case 882: bar = 0.43; break; case 883: bar = 0.42; break; case 884: bar = 0.42; break; case 885: bar = 0.42; break; case 886: bar = 0.42; break; case 887: bar = 0.42; break; case 888: bar = 0.42; break; case 889: bar = 0.42; break; case 890: bar = 0.41; break; case 891: bar = 0.41; break; case 892: bar = 0.41; break; case 893: bar = 0.41; break; case 894: bar = 0.41; break; case 895: bar = 0.41; break; case 896: bar = 0.41; break; case 897: bar = 0.41; break; case 898: bar = 0.4; break; case 899: bar = 0.4; break; case 900: bar = 0.4; break; case 901: bar = 0.4; break; case 902: bar = 0.4; break; case 903: bar = 0.4; break; case 904: bar = 0.4; break; case 905: bar = 0.39; break; case 906: bar = 0.39; break; case 907: bar = 0.39; break; case 908: bar = 0.39; break; case 909: bar = 0.39; break; case 910: bar = 0.39; break; case 911: bar = 0.39; break; case 912: bar = 0.39; break; case 913: bar = 0.38; break; case 914: bar = 0.38; break; case 915: bar = 0.38; break; case 916: bar = 0.38; break; case 917: bar = 0.38; break; case 918: bar = 0.38; break; case 919: bar = 0.38; break; case 920: bar = 0.38; break; case 921: bar = 0.37; break; case 922: bar = 0.37; break; case 923: bar = 0.37; break; case 924: bar = 0.37; break; case 925: bar = 0.37; break; case 926: bar = 0.37; break; case 927: bar = 0.37; break; case 928: bar = 0.37; break; case 929: bar = 0.36; break; case 930: bar = 0.36; break; case 931: bar = 0.36; break; case 932: bar = 0.36; break; case 933: bar = 0.36; break; case 934: bar = 0.36; break; case 935: bar = 0.36; break; case 936: bar = 0.36; break; case 937: bar = 0.35; break; case 938: bar = 0.35; break; case 939: bar = 0.35; break; case 940: bar = 0.35; break; case 941: bar = 0.35; break; case 942: bar = 0.35; break; case 943: bar = 0.35; break; case 944: bar = 0.35; break; case 945: bar = 0.34; break; case 946: bar = 0.34; break; case 947: bar = 0.34; break; case 948: bar = 0.34; break; case 949: bar = 0.34; break; case 950: bar = 0.34; break; case 951: bar = 0.34; break; case 952: bar = 0.34; break; case 953: bar = 0.33; break; case 954: bar = 0.33; break; case 955: bar = 0.33; break; case 956: bar = 0.33; break; case 957: bar = 0.33; break; case 958: bar = 0.33; break; case 959: bar = 0.33; break; case 960: bar = 0.33; break; case 961: bar = 0.32; break; case 962: bar = 0.32; break; case 963: bar = 0.32; break; case 964: bar = 0.32; break; case 965: bar = 0.32; break; case 966: bar = 0.32; break; case 967: bar = 0.32; break; case 968: bar = 0.32; break; case 969: bar = 0.32; break; case 970: bar = 0.31; break; case 971: bar = 0.31; break; case 972: bar = 0.31; break; case 973: bar = 0.31; break; case 974: bar = 0.31; break; case 975: bar = 0.31; break; case 976: bar = 0.31; break; case 977: bar = 0.31; break; case 978: bar = 0.3; break; case 979: bar = 0.3; break; case 980: bar = 0.3; break; case 981: bar = 0.3; break; case 982: bar = 0.3; break; case 983: bar = 0.3; break; case 984: bar = 0.3; break; case 985: bar = 0.3; break; case 986: bar = 0.3; break; case 987: bar = 0.29; break; case 988: bar = 0.29; break; case 989: bar = 0.29; break; case 990: bar = 0.29; break; case 991: bar = 0.29; break; case 992: bar = 0.29; break; case 993: bar = 0.29; break; case 994: bar = 0.29; break; case 995: bar = 0.29; break; case 996: bar = 0.28; break; case 997: bar = 0.28; break; case 998: bar = 0.28; break; case 999: bar = 0.28; break; case 1000: bar = 0.28; break; case 1001: bar = 0.28; break; case 1002: bar = 0.28; break; case 1003: bar = 0.28; break; case 1004: bar = 0.28; break; case 1005: bar = 0.27; break; case 1006: bar = 0.27; break; case 1007: bar = 0.27; break; case 1008: bar = 0.27; break; case 1009: bar = 0.27; break; case 1010: bar = 0.27; break; case 1011: bar = 0.27; break; case 1012: bar = 0.27; break; case 1013: bar = 0.27; break; case 1014: bar = 0.26; break; case 1015: bar = 0.26; break; case 1016: bar = 0.26; break; case 1017: bar = 0.26; break; case 1018: bar = 0.26; break; case 1019: bar = 0.26; break; case 1020: bar = 0.26; break; case 1021: bar = 0.26; break; case 1022: bar = 0.26; break; case 1023: bar = 0.26; break; case 1024: bar = 0.25; break;
case 361: bar = 2.01; break; | case 361: bar = 2.01; break; case 362: bar = 2.01; break; case 363: bar = 2; break; case 364: bar = 1.99; break; case 365: bar = 1.99; break; case 366: bar = 1.98; break; case 367: bar = 1.97; break; case 368: bar = 1.97; break; case 369: bar = 1.96; break; case 370: bar = 1.95; break; case 371: bar = 1.95; break; case 372: bar = 1.94; break; case 373: bar = 1.93; break; case 374: bar = 1.93; break; case 375: bar = 1.92; break; case 376: bar = 1.91; break; case 377: bar = 1.91; break; case 378: bar = 1.9; break; case 379: bar = 1.89; break; case 380: bar = 1.89; break; case 381: bar = 1.88; break; case 382: bar = 1.88; break; case 383: bar = 1.87; break; case 384: bar = 1.86; break; case 385: bar = 1.86; break; case 386: bar = 1.85; break; case 387: bar = 1.85; break; case 388: bar = 1.84; break; case 389: bar = 1.83; break; case 390: bar = 1.83; break; case 391: bar = 1.82; break; case 392: bar = 1.82; break; case 393: bar = 1.81; break; case 394: bar = 1.8; break; case 395: bar = 1.8; break; case 396: bar = 1.79; break; case 397: bar = 1.79; break; case 398: bar = 1.78; break; case 399: bar = 1.77; break; case 400: bar = 1.77; break; case 401: bar = 1.76; break; case 402: bar = 1.76; break; case 403: bar = 1.75; break; case 404: bar = 1.75; break; case 405: bar = 1.74; break; case 406: bar = 1.73; break; case 407: bar = 1.73; break; case 408: bar = 1.72; break; case 409: bar = 1.72; break; case 410: bar = 1.71; break; case 411: bar = 1.71; break; case 412: bar = 1.7; break; case 413: bar = 1.7; break; case 414: bar = 1.69; break; case 415: bar = 1.69; break; case 416: bar = 1.68; break; case 417: bar = 1.67; break; case 418: bar = 1.67; break; case 419: bar = 1.66; break; case 420: bar = 1.66; break; case 421: bar = 1.65; break; case 422: bar = 1.65; break; case 423: bar = 1.64; break; case 424: bar = 1.64; break; case 425: bar = 1.63; break; case 426: bar = 1.63; break; case 427: bar = 1.62; break; case 428: bar = 1.62; break; case 429: bar = 1.61; break; case 430: bar = 1.61; break; case 431: bar = 1.6; break; case 432: bar = 1.6; break; case 433: bar = 1.59; break; case 434: bar = 1.59; break; case 435: bar = 1.58; break; case 436: bar = 1.58; break; case 437: bar = 1.57; break; case 438: bar = 1.57; break; case 439: bar = 1.56; break; case 440: bar = 1.56; break; case 441: bar = 1.55; break; case 442: bar = 1.55; break; case 443: bar = 1.54; break; case 444: bar = 1.54; break; case 445: bar = 1.53; break; case 446: bar = 1.53; break; case 447: bar = 1.53; break; case 448: bar = 1.52; break; case 449: bar = 1.52; break; case 450: bar = 1.51; break; case 451: bar = 1.51; break; case 452: bar = 1.5; break; case 453: bar = 1.5; break; case 454: bar = 1.49; break; case 455: bar = 1.49; break; case 456: bar = 1.48; break; case 457: bar = 1.48; break; case 458: bar = 1.47; break; case 459: bar = 1.47; break; case 460: bar = 1.47; break; case 461: bar = 1.46; break; case 462: bar = 1.46; break; case 463: bar = 1.45; break; case 464: bar = 1.45; break; case 465: bar = 1.44; break; case 466: bar = 1.44; break; case 467: bar = 1.44; break; case 468: bar = 1.43; break; case 469: bar = 1.43; break; case 470: bar = 1.42; break; case 471: bar = 1.42; break; case 472: bar = 1.41; break; case 473: bar = 1.41; break; case 474: bar = 1.41; break; case 475: bar = 1.4; break; case 476: bar = 1.4; break; case 477: bar = 1.39; break; case 478: bar = 1.39; break; case 479: bar = 1.38; break; case 480: bar = 1.38; break; case 481: bar = 1.38; break; case 482: bar = 1.37; break; case 483: bar = 1.37; break; case 484: bar = 1.36; break; case 485: bar = 1.36; break; case 486: bar = 1.36; break; case 487: bar = 1.35; break; case 488: bar = 1.35; break; case 489: bar = 1.34; break; case 490: bar = 1.34; break; case 491: bar = 1.34; break; case 492: bar = 1.33; break; case 493: bar = 1.33; break; case 494: bar = 1.32; break; case 495: bar = 1.32; break; case 496: bar = 1.32; break; case 497: bar = 1.31; break; case 498: bar = 1.31; break; case 499: bar = 1.3; break; case 500: bar = 1.3; break; case 501: bar = 1.3; break; case 502: bar = 1.29; break; case 503: bar = 1.29; break; case 504: bar = 1.29; break; case 505: bar = 1.28; break; case 506: bar = 1.28; break; case 507: bar = 1.27; break; case 508: bar = 1.27; break; case 509: bar = 1.27; break; case 510: bar = 1.26; break; case 511: bar = 1.26; break; case 512: bar = 1.26; break; case 513: bar = 1.25; break; case 514: bar = 1.25; break; case 515: bar = 1.24; break; case 516: bar = 1.24; break; case 517: bar = 1.24; break; case 518: bar = 1.23; break; case 519: bar = 1.23; break; case 520: bar = 1.23; break; case 521: bar = 1.22; break; case 522: bar = 1.22; break; case 523: bar = 1.22; break; case 524: bar = 1.21; break; case 525: bar = 1.21; break; case 526: bar = 1.21; break; case 527: bar = 1.2; break; case 528: bar = 1.2; break; case 529: bar = 1.2; break; case 530: bar = 1.19; break; case 531: bar = 1.19; break; case 532: bar = 1.18; break; case 533: bar = 1.18; break; case 534: bar = 1.18; break; case 535: bar = 1.17; break; case 536: bar = 1.17; break; case 537: bar = 1.17; break; case 538: bar = 1.16; break; case 539: bar = 1.16; break; case 540: bar = 1.16; break; case 541: bar = 1.15; break; case 542: bar = 1.15; break; case 543: bar = 1.15; break; case 544: bar = 1.14; break; case 545: bar = 1.14; break; case 546: bar = 1.14; break; case 547: bar = 1.13; break; case 548: bar = 1.13; break; case 549: bar = 1.13; break; case 550: bar = 1.12; break; case 551: bar = 1.12; break; case 552: bar = 1.12; break; case 553: bar = 1.12; break; case 554: bar = 1.11; break; case 555: bar = 1.11; break; case 556: bar = 1.11; break; case 557: bar = 1.1; break; case 558: bar = 1.1; break; case 559: bar = 1.1; break; case 560: bar = 1.09; break; case 561: bar = 1.09; break; case 562: bar = 1.09; break; case 563: bar = 1.08; break; case 564: bar = 1.08; break; case 565: bar = 1.08; break; case 566: bar = 1.07; break; case 567: bar = 1.07; break; case 568: bar = 1.07; break; case 569: bar = 1.07; break; case 570: bar = 1.06; break; case 571: bar = 1.06; break; case 572: bar = 1.06; break; case 573: bar = 1.05; break; case 574: bar = 1.05; break; case 575: bar = 1.05; break; case 576: bar = 1.04; break; case 577: bar = 1.04; break; case 578: bar = 1.04; break; case 579: bar = 1.04; break; case 580: bar = 1.03; break; case 581: bar = 1.03; break; case 582: bar = 1.03; break; case 583: bar = 1.02; break; case 584: bar = 1.02; break; case 585: bar = 1.02; break; case 586: bar = 1.02; break; case 587: bar = 1.01; break; case 588: bar = 1.01; break; case 589: bar = 1.01; break; case 590: bar = 1; break; case 591: bar = 1; break; case 592: bar = 1; break; case 593: bar = 1; break; case 594: bar = 0.99; break; case 595: bar = 0.99; break; case 596: bar = 0.99; break; case 597: bar = 0.98; break; case 598: bar = 0.98; break; case 599: bar = 0.98; break; case 600: bar = 0.98; break; case 601: bar = 0.97; break; case 602: bar = 0.97; break; case 603: bar = 0.97; break; case 604: bar = 0.96; break; case 605: bar = 0.96; break; case 606: bar = 0.96; break; case 607: bar = 0.96; break; case 608: bar = 0.95; break; case 609: bar = 0.95; break; case 610: bar = 0.95; break; case 611: bar = 0.95; break; case 612: bar = 0.94; break; case 613: bar = 0.94; break; case 614: bar = 0.94; break; case 615: bar = 0.94; break; case 616: bar = 0.93; break; case 617: bar = 0.93; break; case 618: bar = 0.93; break; case 619: bar = 0.92; break; case 620: bar = 0.92; break; case 621: bar = 0.92; break; case 622: bar = 0.92; break; case 623: bar = 0.91; break; case 624: bar = 0.91; break; case 625: bar = 0.91; break; case 626: bar = 0.91; break; case 627: bar = 0.9; break; case 628: bar = 0.9; break; case 629: bar = 0.9; break; case 630: bar = 0.9; break; case 631: bar = 0.89; break; case 632: bar = 0.89; break; case 633: bar = 0.89; break; case 634: bar = 0.89; break; case 635: bar = 0.88; break; case 636: bar = 0.88; break; case 637: bar = 0.88; break; case 638: bar = 0.88; break; case 639: bar = 0.87; break; case 640: bar = 0.87; break; case 641: bar = 0.87; break; case 642: bar = 0.87; break; case 643: bar = 0.86; break; case 644: bar = 0.86; break; case 645: bar = 0.86; break; case 646: bar = 0.86; break; case 647: bar = 0.85; break; case 648: bar = 0.85; break; case 649: bar = 0.85; break; case 650: bar = 0.85; break; case 651: bar = 0.84; break; case 652: bar = 0.84; break; case 653: bar = 0.84; break; case 654: bar = 0.84; break; case 655: bar = 0.84; break; case 656: bar = 0.83; break; case 657: bar = 0.83; break; case 658: bar = 0.83; break; case 659: bar = 0.83; break; case 660: bar = 0.82; break; case 661: bar = 0.82; break; case 662: bar = 0.82; break; case 663: bar = 0.82; break; case 664: bar = 0.81; break; case 665: bar = 0.81; break; case 666: bar = 0.81; break; case 667: bar = 0.81; break; case 668: bar = 0.81; break; case 669: bar = 0.8; break; case 670: bar = 0.8; break; case 671: bar = 0.8; break; case 672: bar = 0.8; break; case 673: bar = 0.79; break; case 674: bar = 0.79; break; case 675: bar = 0.79; break; case 676: bar = 0.79; break; case 677: bar = 0.78; break; case 678: bar = 0.78; break; case 679: bar = 0.78; break; case 680: bar = 0.78; break; case 681: bar = 0.78; break; case 682: bar = 0.77; break; case 683: bar = 0.77; break; case 684: bar = 0.77; break; case 685: bar = 0.77; break; case 686: bar = 0.77; break; case 687: bar = 0.76; break; case 688: bar = 0.76; break; case 689: bar = 0.76; break; case 690: bar = 0.76; break; case 691: bar = 0.75; break; case 692: bar = 0.75; break; case 693: bar = 0.75; break; case 694: bar = 0.75; break; case 695: bar = 0.75; break; case 696: bar = 0.74; break; case 697: bar = 0.74; break; case 698: bar = 0.74; break; case 699: bar = 0.74; break; case 700: bar = 0.74; break; case 701: bar = 0.73; break; case 702: bar = 0.73; break; case 703: bar = 0.73; break; case 704: bar = 0.73; break; case 705: bar = 0.72; break; case 706: bar = 0.72; break; case 707: bar = 0.72; break; case 708: bar = 0.72; break; case 709: bar = 0.72; break; case 710: bar = 0.71; break; case 711: bar = 0.71; break; case 712: bar = 0.71; break; case 713: bar = 0.71; break; case 714: bar = 0.71; break; case 715: bar = 0.7; break; case 716: bar = 0.7; break; case 717: bar = 0.7; break; case 718: bar = 0.7; break; case 719: bar = 0.7; break; case 720: bar = 0.69; break; case 721: bar = 0.69; break; case 722: bar = 0.69; break; case 723: bar = 0.69; break; case 724: bar = 0.69; break; case 725: bar = 0.68; break; case 726: bar = 0.68; break; case 727: bar = 0.68; break; case 728: bar = 0.68; break; case 729: bar = 0.68; break; case 730: bar = 0.67; break; case 731: bar = 0.67; break; case 732: bar = 0.67; break; case 733: bar = 0.67; break; case 734: bar = 0.67; break; case 735: bar = 0.67; break; case 736: bar = 0.66; break; case 737: bar = 0.66; break; case 738: bar = 0.66; break; case 739: bar = 0.66; break; case 740: bar = 0.66; break; case 741: bar = 0.65; break; case 742: bar = 0.65; break; case 743: bar = 0.65; break; case 744: bar = 0.65; break; case 745: bar = 0.65; break; case 746: bar = 0.64; break; case 747: bar = 0.64; break; case 748: bar = 0.64; break; case 749: bar = 0.64; break; case 750: bar = 0.64; break; case 751: bar = 0.64; break; case 752: bar = 0.63; break; case 753: bar = 0.63; break; case 754: bar = 0.63; break; case 755: bar = 0.63; break; case 756: bar = 0.63; break; case 757: bar = 0.62; break; case 758: bar = 0.62; break; case 759: bar = 0.62; break; case 760: bar = 0.62; break; case 761: bar = 0.62; break; case 762: bar = 0.61; break; case 763: bar = 0.61; break; case 764: bar = 0.61; break; case 765: bar = 0.61; break; case 766: bar = 0.61; break; case 767: bar = 0.61; break; case 768: bar = 0.6; break; case 769: bar = 0.6; break; case 770: bar = 0.6; break; case 771: bar = 0.6; break; case 772: bar = 0.6; break; case 773: bar = 0.6; break; case 774: bar = 0.59; break; case 775: bar = 0.59; break; case 776: bar = 0.59; break; case 777: bar = 0.59; break; case 778: bar = 0.59; break; case 779: bar = 0.59; break; case 780: bar = 0.58; break; case 781: bar = 0.58; break; case 782: bar = 0.58; break; case 783: bar = 0.58; break; case 784: bar = 0.58; break; case 785: bar = 0.57; break; case 786: bar = 0.57; break; case 787: bar = 0.57; break; case 788: bar = 0.57; break; case 789: bar = 0.57; break; case 790: bar = 0.57; break; case 791: bar = 0.56; break; case 792: bar = 0.56; break; case 793: bar = 0.56; break; case 794: bar = 0.56; break; case 795: bar = 0.56; break; case 796: bar = 0.56; break; case 797: bar = 0.55; break; case 798: bar = 0.55; break; case 799: bar = 0.55; break; case 800: bar = 0.55; break; case 801: bar = 0.55; break; case 802: bar = 0.55; break; case 803: bar = 0.54; break; case 804: bar = 0.54; break; case 805: bar = 0.54; break; case 806: bar = 0.54; break; case 807: bar = 0.54; break; case 808: bar = 0.54; break; case 809: bar = 0.53; break; case 810: bar = 0.53; break; case 811: bar = 0.53; break; case 812: bar = 0.53; break; case 813: bar = 0.53; break; case 814: bar = 0.53; break; case 815: bar = 0.53; break; case 816: bar = 0.52; break; case 817: bar = 0.52; break; case 818: bar = 0.52; break; case 819: bar = 0.52; break; case 820: bar = 0.52; break; case 821: bar = 0.52; break; case 822: bar = 0.51; break; case 823: bar = 0.51; break; case 824: bar = 0.51; break; case 825: bar = 0.51; break; case 826: bar = 0.51; break; case 827: bar = 0.51; break; case 828: bar = 0.5; break; case 829: bar = 0.5; break; case 830: bar = 0.5; break; case 831: bar = 0.5; break; case 832: bar = 0.5; break; case 833: bar = 0.5; break; case 834: bar = 0.5; break; case 835: bar = 0.49; break; case 836: bar = 0.49; break; case 837: bar = 0.49; break; case 838: bar = 0.49; break; case 839: bar = 0.49; break; case 840: bar = 0.49; break; case 841: bar = 0.48; break; case 842: bar = 0.48; break; case 843: bar = 0.48; break; case 844: bar = 0.48; break; case 845: bar = 0.48; break; case 846: bar = 0.48; break; case 847: bar = 0.48; break; case 848: bar = 0.47; break; case 849: bar = 0.47; break; case 850: bar = 0.47; break; case 851: bar = 0.47; break; case 852: bar = 0.47; break; case 853: bar = 0.47; break; case 854: bar = 0.47; break; case 855: bar = 0.46; break; case 856: bar = 0.46; break; case 857: bar = 0.46; break; case 858: bar = 0.46; break; case 859: bar = 0.46; break; case 860: bar = 0.46; break; case 861: bar = 0.46; break; case 862: bar = 0.45; break; case 863: bar = 0.45; break; case 864: bar = 0.45; break; case 865: bar = 0.45; break; case 866: bar = 0.45; break; case 867: bar = 0.45; break; case 868: bar = 0.45; break; case 869: bar = 0.44; break; case 870: bar = 0.44; break; case 871: bar = 0.44; break; case 872: bar = 0.44; break; case 873: bar = 0.44; break; case 874: bar = 0.44; break; case 875: bar = 0.44; break; case 876: bar = 0.43; break; case 877: bar = 0.43; break; case 878: bar = 0.43; break; case 879: bar = 0.43; break; case 880: bar = 0.43; break; case 881: bar = 0.43; break; case 882: bar = 0.43; break; case 883: bar = 0.42; break; case 884: bar = 0.42; break; case 885: bar = 0.42; break; case 886: bar = 0.42; break; case 887: bar = 0.42; break; case 888: bar = 0.42; break; case 889: bar = 0.42; break; case 890: bar = 0.41; break; case 891: bar = 0.41; break; case 892: bar = 0.41; break; case 893: bar = 0.41; break; case 894: bar = 0.41; break; case 895: bar = 0.41; break; case 896: bar = 0.41; break; case 897: bar = 0.41; break; case 898: bar = 0.4; break; case 899: bar = 0.4; break; case 900: bar = 0.4; break; case 901: bar = 0.4; break; case 902: bar = 0.4; break; case 903: bar = 0.4; break; case 904: bar = 0.4; break; case 905: bar = 0.39; break; case 906: bar = 0.39; break; case 907: bar = 0.39; break; case 908: bar = 0.39; break; case 909: bar = 0.39; break; case 910: bar = 0.39; break; case 911: bar = 0.39; break; case 912: bar = 0.39; break; case 913: bar = 0.38; break; case 914: bar = 0.38; break; case 915: bar = 0.38; break; case 916: bar = 0.38; break; case 917: bar = 0.38; break; case 918: bar = 0.38; break; case 919: bar = 0.38; break; case 920: bar = 0.38; break; case 921: bar = 0.37; break; case 922: bar = 0.37; break; case 923: bar = 0.37; break; case 924: bar = 0.37; break; case 925: bar = 0.37; break; case 926: bar = 0.37; break; case 927: bar = 0.37; break; case 928: bar = 0.37; break; case 929: bar = 0.36; break; case 930: bar = 0.36; break; case 931: bar = 0.36; break; case 932: bar = 0.36; break; case 933: bar = 0.36; break; case 934: bar = 0.36; break; case 935: bar = 0.36; break; case 936: bar = 0.36; break; case 937: bar = 0.35; break; case 938: bar = 0.35; break; case 939: bar = 0.35; break; case 940: bar = 0.35; break; case 941: bar = 0.35; break; case 942: bar = 0.35; break; case 943: bar = 0.35; break; case 944: bar = 0.35; break; case 945: bar = 0.34; break; case 946: bar = 0.34; break; case 947: bar = 0.34; break; case 948: bar = 0.34; break; case 949: bar = 0.34; break; case 950: bar = 0.34; break; case 951: bar = 0.34; break; case 952: bar = 0.34; break; case 953: bar = 0.33; break; case 954: bar = 0.33; break; case 955: bar = 0.33; break; case 956: bar = 0.33; break; case 957: bar = 0.33; break; case 958: bar = 0.33; break; case 959: bar = 0.33; break; case 960: bar = 0.33; break; case 961: bar = 0.32; break; case 962: bar = 0.32; break; case 963: bar = 0.32; break; case 964: bar = 0.32; break; case 965: bar = 0.32; break; case 966: bar = 0.32; break; case 967: bar = 0.32; break; case 968: bar = 0.32; break; case 969: bar = 0.32; break; case 970: bar = 0.31; break; case 971: bar = 0.31; break; case 972: bar = 0.31; break; case 973: bar = 0.31; break; case 974: bar = 0.31; break; case 975: bar = 0.31; break; case 976: bar = 0.31; break; case 977: bar = 0.31; break; case 978: bar = 0.3; break; case 979: bar = 0.3; break; case 980: bar = 0.3; break; case 981: bar = 0.3; break; case 982: bar = 0.3; break; case 983: bar = 0.3; break; case 984: bar = 0.3; break; case 985: bar = 0.3; break; case 986: bar = 0.3; break; case 987: bar = 0.29; break; case 988: bar = 0.29; break; case 989: bar = 0.29; break; case 990: bar = 0.29; break; case 991: bar = 0.29; break; case 992: bar = 0.29; break; case 993: bar = 0.29; break; case 994: bar = 0.29; break; case 995: bar = 0.29; break; case 996: bar = 0.28; break; case 997: bar = 0.28; break; case 998: bar = 0.28; break; case 999: bar = 0.28; break; case 1000: bar = 0.28; break; case 1001: bar = 0.28; break; case 1002: bar = 0.28; break; case 1003: bar = 0.28; break; case 1004: bar = 0.28; break; case 1005: bar = 0.27; break; case 1006: bar = 0.27; break; case 1007: bar = 0.27; break; case 1008: bar = 0.27; break; case 1009: bar = 0.27; break; case 1010: bar = 0.27; break; case 1011: bar = 0.27; break; case 1012: bar = 0.27; break; case 1013: bar = 0.27; break; case 1014: bar = 0.26; break; case 1015: bar = 0.26; break; case 1016: bar = 0.26; break; case 1017: bar = 0.26; break; case 1018: bar = 0.26; break; case 1019: bar = 0.26; break; case 1020: bar = 0.26; break; case 1021: bar = 0.26; break; case 1022: bar = 0.26; break; case 1023: bar = 0.26; break; case 1024: bar = 0.25; break;
case 362: bar = 2.01; break; | case 362: bar = 2.01; break; case 363: bar = 2; break; case 364: bar = 1.99; break; case 365: bar = 1.99; break; case 366: bar = 1.98; break; case 367: bar = 1.97; break; case 368: bar = 1.97; break; case 369: bar = 1.96; break; case 370: bar = 1.95; break; case 371: bar = 1.95; break; case 372: bar = 1.94; break; case 373: bar = 1.93; break; case 374: bar = 1.93; break; case 375: bar = 1.92; break; case 376: bar = 1.91; break; case 377: bar = 1.91; break; case 378: bar = 1.9; break; case 379: bar = 1.89; break; case 380: bar = 1.89; break; case 381: bar = 1.88; break; case 382: bar = 1.88; break; case 383: bar = 1.87; break; case 384: bar = 1.86; break; case 385: bar = 1.86; break; case 386: bar = 1.85; break; case 387: bar = 1.85; break; case 388: bar = 1.84; break; case 389: bar = 1.83; break; case 390: bar = 1.83; break; case 391: bar = 1.82; break; case 392: bar = 1.82; break; case 393: bar = 1.81; break; case 394: bar = 1.8; break; case 395: bar = 1.8; break; case 396: bar = 1.79; break; case 397: bar = 1.79; break; case 398: bar = 1.78; break; case 399: bar = 1.77; break; case 400: bar = 1.77; break; case 401: bar = 1.76; break; case 402: bar = 1.76; break; case 403: bar = 1.75; break; case 404: bar = 1.75; break; case 405: bar = 1.74; break; case 406: bar = 1.73; break; case 407: bar = 1.73; break; case 408: bar = 1.72; break; case 409: bar = 1.72; break; case 410: bar = 1.71; break; case 411: bar = 1.71; break; case 412: bar = 1.7; break; case 413: bar = 1.7; break; case 414: bar = 1.69; break; case 415: bar = 1.69; break; case 416: bar = 1.68; break; case 417: bar = 1.67; break; case 418: bar = 1.67; break; case 419: bar = 1.66; break; case 420: bar = 1.66; break; case 421: bar = 1.65; break; case 422: bar = 1.65; break; case 423: bar = 1.64; break; case 424: bar = 1.64; break; case 425: bar = 1.63; break; case 426: bar = 1.63; break; case 427: bar = 1.62; break; case 428: bar = 1.62; break; case 429: bar = 1.61; break; case 430: bar = 1.61; break; case 431: bar = 1.6; break; case 432: bar = 1.6; break; case 433: bar = 1.59; break; case 434: bar = 1.59; break; case 435: bar = 1.58; break; case 436: bar = 1.58; break; case 437: bar = 1.57; break; case 438: bar = 1.57; break; case 439: bar = 1.56; break; case 440: bar = 1.56; break; case 441: bar = 1.55; break; case 442: bar = 1.55; break; case 443: bar = 1.54; break; case 444: bar = 1.54; break; case 445: bar = 1.53; break; case 446: bar = 1.53; break; case 447: bar = 1.53; break; case 448: bar = 1.52; break; case 449: bar = 1.52; break; case 450: bar = 1.51; break; case 451: bar = 1.51; break; case 452: bar = 1.5; break; case 453: bar = 1.5; break; case 454: bar = 1.49; break; case 455: bar = 1.49; break; case 456: bar = 1.48; break; case 457: bar = 1.48; break; case 458: bar = 1.47; break; case 459: bar = 1.47; break; case 460: bar = 1.47; break; case 461: bar = 1.46; break; case 462: bar = 1.46; break; case 463: bar = 1.45; break; case 464: bar = 1.45; break; case 465: bar = 1.44; break; case 466: bar = 1.44; break; case 467: bar = 1.44; break; case 468: bar = 1.43; break; case 469: bar = 1.43; break; case 470: bar = 1.42; break; case 471: bar = 1.42; break; case 472: bar = 1.41; break; case 473: bar = 1.41; break; case 474: bar = 1.41; break; case 475: bar = 1.4; break; case 476: bar = 1.4; break; case 477: bar = 1.39; break; case 478: bar = 1.39; break; case 479: bar = 1.38; break; case 480: bar = 1.38; break; case 481: bar = 1.38; break; case 482: bar = 1.37; break; case 483: bar = 1.37; break; case 484: bar = 1.36; break; case 485: bar = 1.36; break; case 486: bar = 1.36; break; case 487: bar = 1.35; break; case 488: bar = 1.35; break; case 489: bar = 1.34; break; case 490: bar = 1.34; break; case 491: bar = 1.34; break; case 492: bar = 1.33; break; case 493: bar = 1.33; break; case 494: bar = 1.32; break; case 495: bar = 1.32; break; case 496: bar = 1.32; break; case 497: bar = 1.31; break; case 498: bar = 1.31; break; case 499: bar = 1.3; break; case 500: bar = 1.3; break; case 501: bar = 1.3; break; case 502: bar = 1.29; break; case 503: bar = 1.29; break; case 504: bar = 1.29; break; case 505: bar = 1.28; break; case 506: bar = 1.28; break; case 507: bar = 1.27; break; case 508: bar = 1.27; break; case 509: bar = 1.27; break; case 510: bar = 1.26; break; case 511: bar = 1.26; break; case 512: bar = 1.26; break; case 513: bar = 1.25; break; case 514: bar = 1.25; break; case 515: bar = 1.24; break; case 516: bar = 1.24; break; case 517: bar = 1.24; break; case 518: bar = 1.23; break; case 519: bar = 1.23; break; case 520: bar = 1.23; break; case 521: bar = 1.22; break; case 522: bar = 1.22; break; case 523: bar = 1.22; break; case 524: bar = 1.21; break; case 525: bar = 1.21; break; case 526: bar = 1.21; break; case 527: bar = 1.2; break; case 528: bar = 1.2; break; case 529: bar = 1.2; break; case 530: bar = 1.19; break; case 531: bar = 1.19; break; case 532: bar = 1.18; break; case 533: bar = 1.18; break; case 534: bar = 1.18; break; case 535: bar = 1.17; break; case 536: bar = 1.17; break; case 537: bar = 1.17; break; case 538: bar = 1.16; break; case 539: bar = 1.16; break; case 540: bar = 1.16; break; case 541: bar = 1.15; break; case 542: bar = 1.15; break; case 543: bar = 1.15; break; case 544: bar = 1.14; break; case 545: bar = 1.14; break; case 546: bar = 1.14; break; case 547: bar = 1.13; break; case 548: bar = 1.13; break; case 549: bar = 1.13; break; case 550: bar = 1.12; break; case 551: bar = 1.12; break; case 552: bar = 1.12; break; case 553: bar = 1.12; break; case 554: bar = 1.11; break; case 555: bar = 1.11; break; case 556: bar = 1.11; break; case 557: bar = 1.1; break; case 558: bar = 1.1; break; case 559: bar = 1.1; break; case 560: bar = 1.09; break; case 561: bar = 1.09; break; case 562: bar = 1.09; break; case 563: bar = 1.08; break; case 564: bar = 1.08; break; case 565: bar = 1.08; break; case 566: bar = 1.07; break; case 567: bar = 1.07; break; case 568: bar = 1.07; break; case 569: bar = 1.07; break; case 570: bar = 1.06; break; case 571: bar = 1.06; break; case 572: bar = 1.06; break; case 573: bar = 1.05; break; case 574: bar = 1.05; break; case 575: bar = 1.05; break; case 576: bar = 1.04; break; case 577: bar = 1.04; break; case 578: bar = 1.04; break; case 579: bar = 1.04; break; case 580: bar = 1.03; break; case 581: bar = 1.03; break; case 582: bar = 1.03; break; case 583: bar = 1.02; break; case 584: bar = 1.02; break; case 585: bar = 1.02; break; case 586: bar = 1.02; break; case 587: bar = 1.01; break; case 588: bar = 1.01; break; case 589: bar = 1.01; break; case 590: bar = 1; break; case 591: bar = 1; break; case 592: bar = 1; break; case 593: bar = 1; break; case 594: bar = 0.99; break; case 595: bar = 0.99; break; case 596: bar = 0.99; break; case 597: bar = 0.98; break; case 598: bar = 0.98; break; case 599: bar = 0.98; break; case 600: bar = 0.98; break; case 601: bar = 0.97; break; case 602: bar = 0.97; break; case 603: bar = 0.97; break; case 604: bar = 0.96; break; case 605: bar = 0.96; break; case 606: bar = 0.96; break; case 607: bar = 0.96; break; case 608: bar = 0.95; break; case 609: bar = 0.95; break; case 610: bar = 0.95; break; case 611: bar = 0.95; break; case 612: bar = 0.94; break; case 613: bar = 0.94; break; case 614: bar = 0.94; break; case 615: bar = 0.94; break; case 616: bar = 0.93; break; case 617: bar = 0.93; break; case 618: bar = 0.93; break; case 619: bar = 0.92; break; case 620: bar = 0.92; break; case 621: bar = 0.92; break; case 622: bar = 0.92; break; case 623: bar = 0.91; break; case 624: bar = 0.91; break; case 625: bar = 0.91; break; case 626: bar = 0.91; break; case 627: bar = 0.9; break; case 628: bar = 0.9; break; case 629: bar = 0.9; break; case 630: bar = 0.9; break; case 631: bar = 0.89; break; case 632: bar = 0.89; break; case 633: bar = 0.89; break; case 634: bar = 0.89; break; case 635: bar = 0.88; break; case 636: bar = 0.88; break; case 637: bar = 0.88; break; case 638: bar = 0.88; break; case 639: bar = 0.87; break; case 640: bar = 0.87; break; case 641: bar = 0.87; break; case 642: bar = 0.87; break; case 643: bar = 0.86; break; case 644: bar = 0.86; break; case 645: bar = 0.86; break; case 646: bar = 0.86; break; case 647: bar = 0.85; break; case 648: bar = 0.85; break; case 649: bar = 0.85; break; case 650: bar = 0.85; break; case 651: bar = 0.84; break; case 652: bar = 0.84; break; case 653: bar = 0.84; break; case 654: bar = 0.84; break; case 655: bar = 0.84; break; case 656: bar = 0.83; break; case 657: bar = 0.83; break; case 658: bar = 0.83; break; case 659: bar = 0.83; break; case 660: bar = 0.82; break; case 661: bar = 0.82; break; case 662: bar = 0.82; break; case 663: bar = 0.82; break; case 664: bar = 0.81; break; case 665: bar = 0.81; break; case 666: bar = 0.81; break; case 667: bar = 0.81; break; case 668: bar = 0.81; break; case 669: bar = 0.8; break; case 670: bar = 0.8; break; case 671: bar = 0.8; break; case 672: bar = 0.8; break; case 673: bar = 0.79; break; case 674: bar = 0.79; break; case 675: bar = 0.79; break; case 676: bar = 0.79; break; case 677: bar = 0.78; break; case 678: bar = 0.78; break; case 679: bar = 0.78; break; case 680: bar = 0.78; break; case 681: bar = 0.78; break; case 682: bar = 0.77; break; case 683: bar = 0.77; break; case 684: bar = 0.77; break; case 685: bar = 0.77; break; case 686: bar = 0.77; break; case 687: bar = 0.76; break; case 688: bar = 0.76; break; case 689: bar = 0.76; break; case 690: bar = 0.76; break; case 691: bar = 0.75; break; case 692: bar = 0.75; break; case 693: bar = 0.75; break; case 694: bar = 0.75; break; case 695: bar = 0.75; break; case 696: bar = 0.74; break; case 697: bar = 0.74; break; case 698: bar = 0.74; break; case 699: bar = 0.74; break; case 700: bar = 0.74; break; case 701: bar = 0.73; break; case 702: bar = 0.73; break; case 703: bar = 0.73; break; case 704: bar = 0.73; break; case 705: bar = 0.72; break; case 706: bar = 0.72; break; case 707: bar = 0.72; break; case 708: bar = 0.72; break; case 709: bar = 0.72; break; case 710: bar = 0.71; break; case 711: bar = 0.71; break; case 712: bar = 0.71; break; case 713: bar = 0.71; break; case 714: bar = 0.71; break; case 715: bar = 0.7; break; case 716: bar = 0.7; break; case 717: bar = 0.7; break; case 718: bar = 0.7; break; case 719: bar = 0.7; break; case 720: bar = 0.69; break; case 721: bar = 0.69; break; case 722: bar = 0.69; break; case 723: bar = 0.69; break; case 724: bar = 0.69; break; case 725: bar = 0.68; break; case 726: bar = 0.68; break; case 727: bar = 0.68; break; case 728: bar = 0.68; break; case 729: bar = 0.68; break; case 730: bar = 0.67; break; case 731: bar = 0.67; break; case 732: bar = 0.67; break; case 733: bar = 0.67; break; case 734: bar = 0.67; break; case 735: bar = 0.67; break; case 736: bar = 0.66; break; case 737: bar = 0.66; break; case 738: bar = 0.66; break; case 739: bar = 0.66; break; case 740: bar = 0.66; break; case 741: bar = 0.65; break; case 742: bar = 0.65; break; case 743: bar = 0.65; break; case 744: bar = 0.65; break; case 745: bar = 0.65; break; case 746: bar = 0.64; break; case 747: bar = 0.64; break; case 748: bar = 0.64; break; case 749: bar = 0.64; break; case 750: bar = 0.64; break; case 751: bar = 0.64; break; case 752: bar = 0.63; break; case 753: bar = 0.63; break; case 754: bar = 0.63; break; case 755: bar = 0.63; break; case 756: bar = 0.63; break; case 757: bar = 0.62; break; case 758: bar = 0.62; break; case 759: bar = 0.62; break; case 760: bar = 0.62; break; case 761: bar = 0.62; break; case 762: bar = 0.61; break; case 763: bar = 0.61; break; case 764: bar = 0.61; break; case 765: bar = 0.61; break; case 766: bar = 0.61; break; case 767: bar = 0.61; break; case 768: bar = 0.6; break; case 769: bar = 0.6; break; case 770: bar = 0.6; break; case 771: bar = 0.6; break; case 772: bar = 0.6; break; case 773: bar = 0.6; break; case 774: bar = 0.59; break; case 775: bar = 0.59; break; case 776: bar = 0.59; break; case 777: bar = 0.59; break; case 778: bar = 0.59; break; case 779: bar = 0.59; break; case 780: bar = 0.58; break; case 781: bar = 0.58; break; case 782: bar = 0.58; break; case 783: bar = 0.58; break; case 784: bar = 0.58; break; case 785: bar = 0.57; break; case 786: bar = 0.57; break; case 787: bar = 0.57; break; case 788: bar = 0.57; break; case 789: bar = 0.57; break; case 790: bar = 0.57; break; case 791: bar = 0.56; break; case 792: bar = 0.56; break; case 793: bar = 0.56; break; case 794: bar = 0.56; break; case 795: bar = 0.56; break; case 796: bar = 0.56; break; case 797: bar = 0.55; break; case 798: bar = 0.55; break; case 799: bar = 0.55; break; case 800: bar = 0.55; break; case 801: bar = 0.55; break; case 802: bar = 0.55; break; case 803: bar = 0.54; break; case 804: bar = 0.54; break; case 805: bar = 0.54; break; case 806: bar = 0.54; break; case 807: bar = 0.54; break; case 808: bar = 0.54; break; case 809: bar = 0.53; break; case 810: bar = 0.53; break; case 811: bar = 0.53; break; case 812: bar = 0.53; break; case 813: bar = 0.53; break; case 814: bar = 0.53; break; case 815: bar = 0.53; break; case 816: bar = 0.52; break; case 817: bar = 0.52; break; case 818: bar = 0.52; break; case 819: bar = 0.52; break; case 820: bar = 0.52; break; case 821: bar = 0.52; break; case 822: bar = 0.51; break; case 823: bar = 0.51; break; case 824: bar = 0.51; break; case 825: bar = 0.51; break; case 826: bar = 0.51; break; case 827: bar = 0.51; break; case 828: bar = 0.5; break; case 829: bar = 0.5; break; case 830: bar = 0.5; break; case 831: bar = 0.5; break; case 832: bar = 0.5; break; case 833: bar = 0.5; break; case 834: bar = 0.5; break; case 835: bar = 0.49; break; case 836: bar = 0.49; break; case 837: bar = 0.49; break; case 838: bar = 0.49; break; case 839: bar = 0.49; break; case 840: bar = 0.49; break; case 841: bar = 0.48; break; case 842: bar = 0.48; break; case 843: bar = 0.48; break; case 844: bar = 0.48; break; case 845: bar = 0.48; break; case 846: bar = 0.48; break; case 847: bar = 0.48; break; case 848: bar = 0.47; break; case 849: bar = 0.47; break; case 850: bar = 0.47; break; case 851: bar = 0.47; break; case 852: bar = 0.47; break; case 853: bar = 0.47; break; case 854: bar = 0.47; break; case 855: bar = 0.46; break; case 856: bar = 0.46; break; case 857: bar = 0.46; break; case 858: bar = 0.46; break; case 859: bar = 0.46; break; case 860: bar = 0.46; break; case 861: bar = 0.46; break; case 862: bar = 0.45; break; case 863: bar = 0.45; break; case 864: bar = 0.45; break; case 865: bar = 0.45; break; case 866: bar = 0.45; break; case 867: bar = 0.45; break; case 868: bar = 0.45; break; case 869: bar = 0.44; break; case 870: bar = 0.44; break; case 871: bar = 0.44; break; case 872: bar = 0.44; break; case 873: bar = 0.44; break; case 874: bar = 0.44; break; case 875: bar = 0.44; break; case 876: bar = 0.43; break; case 877: bar = 0.43; break; case 878: bar = 0.43; break; case 879: bar = 0.43; break; case 880: bar = 0.43; break; case 881: bar = 0.43; break; case 882: bar = 0.43; break; case 883: bar = 0.42; break; case 884: bar = 0.42; break; case 885: bar = 0.42; break; case 886: bar = 0.42; break; case 887: bar = 0.42; break; case 888: bar = 0.42; break; case 889: bar = 0.42; break; case 890: bar = 0.41; break; case 891: bar = 0.41; break; case 892: bar = 0.41; break; case 893: bar = 0.41; break; case 894: bar = 0.41; break; case 895: bar = 0.41; break; case 896: bar = 0.41; break; case 897: bar = 0.41; break; case 898: bar = 0.4; break; case 899: bar = 0.4; break; case 900: bar = 0.4; break; case 901: bar = 0.4; break; case 902: bar = 0.4; break; case 903: bar = 0.4; break; case 904: bar = 0.4; break; case 905: bar = 0.39; break; case 906: bar = 0.39; break; case 907: bar = 0.39; break; case 908: bar = 0.39; break; case 909: bar = 0.39; break; case 910: bar = 0.39; break; case 911: bar = 0.39; break; case 912: bar = 0.39; break; case 913: bar = 0.38; break; case 914: bar = 0.38; break; case 915: bar = 0.38; break; case 916: bar = 0.38; break; case 917: bar = 0.38; break; case 918: bar = 0.38; break; case 919: bar = 0.38; break; case 920: bar = 0.38; break; case 921: bar = 0.37; break; case 922: bar = 0.37; break; case 923: bar = 0.37; break; case 924: bar = 0.37; break; case 925: bar = 0.37; break; case 926: bar = 0.37; break; case 927: bar = 0.37; break; case 928: bar = 0.37; break; case 929: bar = 0.36; break; case 930: bar = 0.36; break; case 931: bar = 0.36; break; case 932: bar = 0.36; break; case 933: bar = 0.36; break; case 934: bar = 0.36; break; case 935: bar = 0.36; break; case 936: bar = 0.36; break; case 937: bar = 0.35; break; case 938: bar = 0.35; break; case 939: bar = 0.35; break; case 940: bar = 0.35; break; case 941: bar = 0.35; break; case 942: bar = 0.35; break; case 943: bar = 0.35; break; case 944: bar = 0.35; break; case 945: bar = 0.34; break; case 946: bar = 0.34; break; case 947: bar = 0.34; break; case 948: bar = 0.34; break; case 949: bar = 0.34; break; case 950: bar = 0.34; break; case 951: bar = 0.34; break; case 952: bar = 0.34; break; case 953: bar = 0.33; break; case 954: bar = 0.33; break; case 955: bar = 0.33; break; case 956: bar = 0.33; break; case 957: bar = 0.33; break; case 958: bar = 0.33; break; case 959: bar = 0.33; break; case 960: bar = 0.33; break; case 961: bar = 0.32; break; case 962: bar = 0.32; break; case 963: bar = 0.32; break; case 964: bar = 0.32; break; case 965: bar = 0.32; break; case 966: bar = 0.32; break; case 967: bar = 0.32; break; case 968: bar = 0.32; break; case 969: bar = 0.32; break; case 970: bar = 0.31; break; case 971: bar = 0.31; break; case 972: bar = 0.31; break; case 973: bar = 0.31; break; case 974: bar = 0.31; break; case 975: bar = 0.31; break; case 976: bar = 0.31; break; case 977: bar = 0.31; break; case 978: bar = 0.3; break; case 979: bar = 0.3; break; case 980: bar = 0.3; break; case 981: bar = 0.3; break; case 982: bar = 0.3; break; case 983: bar = 0.3; break; case 984: bar = 0.3; break; case 985: bar = 0.3; break; case 986: bar = 0.3; break; case 987: bar = 0.29; break; case 988: bar = 0.29; break; case 989: bar = 0.29; break; case 990: bar = 0.29; break; case 991: bar = 0.29; break; case 992: bar = 0.29; break; case 993: bar = 0.29; break; case 994: bar = 0.29; break; case 995: bar = 0.29; break; case 996: bar = 0.28; break; case 997: bar = 0.28; break; case 998: bar = 0.28; break; case 999: bar = 0.28; break; case 1000: bar = 0.28; break; case 1001: bar = 0.28; break; case 1002: bar = 0.28; break; case 1003: bar = 0.28; break; case 1004: bar = 0.28; break; case 1005: bar = 0.27; break; case 1006: bar = 0.27; break; case 1007: bar = 0.27; break; case 1008: bar = 0.27; break; case 1009: bar = 0.27; break; case 1010: bar = 0.27; break; case 1011: bar = 0.27; break; case 1012: bar = 0.27; break; case 1013: bar = 0.27; break; case 1014: bar = 0.26; break; case 1015: bar = 0.26; break; case 1016: bar = 0.26; break; case 1017: bar = 0.26; break; case 1018: bar = 0.26; break; case 1019: bar = 0.26; break; case 1020: bar = 0.26; break; case 1021: bar = 0.26; break; case 1022: bar = 0.26; break; case 1023: bar = 0.26; break; case 1024: bar = 0.25; break;
case 363: bar = 2; break; | case 363: bar = 2; break; case 364: bar = 1.99; break; case 365: bar = 1.99; break; case 366: bar = 1.98; break; case 367: bar = 1.97; break; case 368: bar = 1.97; break; case 369: bar = 1.96; break; case 370: bar = 1.95; break; case 371: bar = 1.95; break; case 372: bar = 1.94; break; case 373: bar = 1.93; break; case 374: bar = 1.93; break; case 375: bar = 1.92; break; case 376: bar = 1.91; break; case 377: bar = 1.91; break; case 378: bar = 1.9; break; case 379: bar = 1.89; break; case 380: bar = 1.89; break; case 381: bar = 1.88; break; case 382: bar = 1.88; break; case 383: bar = 1.87; break; case 384: bar = 1.86; break; case 385: bar = 1.86; break; case 386: bar = 1.85; break; case 387: bar = 1.85; break; case 388: bar = 1.84; break; case 389: bar = 1.83; break; case 390: bar = 1.83; break; case 391: bar = 1.82; break; case 392: bar = 1.82; break; case 393: bar = 1.81; break; case 394: bar = 1.8; break; case 395: bar = 1.8; break; case 396: bar = 1.79; break; case 397: bar = 1.79; break; case 398: bar = 1.78; break; case 399: bar = 1.77; break; case 400: bar = 1.77; break; case 401: bar = 1.76; break; case 402: bar = 1.76; break; case 403: bar = 1.75; break; case 404: bar = 1.75; break; case 405: bar = 1.74; break; case 406: bar = 1.73; break; case 407: bar = 1.73; break; case 408: bar = 1.72; break; case 409: bar = 1.72; break; case 410: bar = 1.71; break; case 411: bar = 1.71; break; case 412: bar = 1.7; break; case 413: bar = 1.7; break; case 414: bar = 1.69; break; case 415: bar = 1.69; break; case 416: bar = 1.68; break; case 417: bar = 1.67; break; case 418: bar = 1.67; break; case 419: bar = 1.66; break; case 420: bar = 1.66; break; case 421: bar = 1.65; break; case 422: bar = 1.65; break; case 423: bar = 1.64; break; case 424: bar = 1.64; break; case 425: bar = 1.63; break; case 426: bar = 1.63; break; case 427: bar = 1.62; break; case 428: bar = 1.62; break; case 429: bar = 1.61; break; case 430: bar = 1.61; break; case 431: bar = 1.6; break; case 432: bar = 1.6; break; case 433: bar = 1.59; break; case 434: bar = 1.59; break; case 435: bar = 1.58; break; case 436: bar = 1.58; break; case 437: bar = 1.57; break; case 438: bar = 1.57; break; case 439: bar = 1.56; break; case 440: bar = 1.56; break; case 441: bar = 1.55; break; case 442: bar = 1.55; break; case 443: bar = 1.54; break; case 444: bar = 1.54; break; case 445: bar = 1.53; break; case 446: bar = 1.53; break; case 447: bar = 1.53; break; case 448: bar = 1.52; break; case 449: bar = 1.52; break; case 450: bar = 1.51; break; case 451: bar = 1.51; break; case 452: bar = 1.5; break; case 453: bar = 1.5; break; case 454: bar = 1.49; break; case 455: bar = 1.49; break; case 456: bar = 1.48; break; case 457: bar = 1.48; break; case 458: bar = 1.47; break; case 459: bar = 1.47; break; case 460: bar = 1.47; break; case 461: bar = 1.46; break; case 462: bar = 1.46; break; case 463: bar = 1.45; break; case 464: bar = 1.45; break; case 465: bar = 1.44; break; case 466: bar = 1.44; break; case 467: bar = 1.44; break; case 468: bar = 1.43; break; case 469: bar = 1.43; break; case 470: bar = 1.42; break; case 471: bar = 1.42; break; case 472: bar = 1.41; break; case 473: bar = 1.41; break; case 474: bar = 1.41; break; case 475: bar = 1.4; break; case 476: bar = 1.4; break; case 477: bar = 1.39; break; case 478: bar = 1.39; break; case 479: bar = 1.38; break; case 480: bar = 1.38; break; case 481: bar = 1.38; break; case 482: bar = 1.37; break; case 483: bar = 1.37; break; case 484: bar = 1.36; break; case 485: bar = 1.36; break; case 486: bar = 1.36; break; case 487: bar = 1.35; break; case 488: bar = 1.35; break; case 489: bar = 1.34; break; case 490: bar = 1.34; break; case 491: bar = 1.34; break; case 492: bar = 1.33; break; case 493: bar = 1.33; break; case 494: bar = 1.32; break; case 495: bar = 1.32; break; case 496: bar = 1.32; break; case 497: bar = 1.31; break; case 498: bar = 1.31; break; case 499: bar = 1.3; break; case 500: bar = 1.3; break; case 501: bar = 1.3; break; case 502: bar = 1.29; break; case 503: bar = 1.29; break; case 504: bar = 1.29; break; case 505: bar = 1.28; break; case 506: bar = 1.28; break; case 507: bar = 1.27; break; case 508: bar = 1.27; break; case 509: bar = 1.27; break; case 510: bar = 1.26; break; case 511: bar = 1.26; break; case 512: bar = 1.26; break; case 513: bar = 1.25; break; case 514: bar = 1.25; break; case 515: bar = 1.24; break; case 516: bar = 1.24; break; case 517: bar = 1.24; break; case 518: bar = 1.23; break; case 519: bar = 1.23; break; case 520: bar = 1.23; break; case 521: bar = 1.22; break; case 522: bar = 1.22; break; case 523: bar = 1.22; break; case 524: bar = 1.21; break; case 525: bar = 1.21; break; case 526: bar = 1.21; break; case 527: bar = 1.2; break; case 528: bar = 1.2; break; case 529: bar = 1.2; break; case 530: bar = 1.19; break; case 531: bar = 1.19; break; case 532: bar = 1.18; break; case 533: bar = 1.18; break; case 534: bar = 1.18; break; case 535: bar = 1.17; break; case 536: bar = 1.17; break; case 537: bar = 1.17; break; case 538: bar = 1.16; break; case 539: bar = 1.16; break; case 540: bar = 1.16; break; case 541: bar = 1.15; break; case 542: bar = 1.15; break; case 543: bar = 1.15; break; case 544: bar = 1.14; break; case 545: bar = 1.14; break; case 546: bar = 1.14; break; case 547: bar = 1.13; break; case 548: bar = 1.13; break; case 549: bar = 1.13; break; case 550: bar = 1.12; break; case 551: bar = 1.12; break; case 552: bar = 1.12; break; case 553: bar = 1.12; break; case 554: bar = 1.11; break; case 555: bar = 1.11; break; case 556: bar = 1.11; break; case 557: bar = 1.1; break; case 558: bar = 1.1; break; case 559: bar = 1.1; break; case 560: bar = 1.09; break; case 561: bar = 1.09; break; case 562: bar = 1.09; break; case 563: bar = 1.08; break; case 564: bar = 1.08; break; case 565: bar = 1.08; break; case 566: bar = 1.07; break; case 567: bar = 1.07; break; case 568: bar = 1.07; break; case 569: bar = 1.07; break; case 570: bar = 1.06; break; case 571: bar = 1.06; break; case 572: bar = 1.06; break; case 573: bar = 1.05; break; case 574: bar = 1.05; break; case 575: bar = 1.05; break; case 576: bar = 1.04; break; case 577: bar = 1.04; break; case 578: bar = 1.04; break; case 579: bar = 1.04; break; case 580: bar = 1.03; break; case 581: bar = 1.03; break; case 582: bar = 1.03; break; case 583: bar = 1.02; break; case 584: bar = 1.02; break; case 585: bar = 1.02; break; case 586: bar = 1.02; break; case 587: bar = 1.01; break; case 588: bar = 1.01; break; case 589: bar = 1.01; break; case 590: bar = 1; break; case 591: bar = 1; break; case 592: bar = 1; break; case 593: bar = 1; break; case 594: bar = 0.99; break; case 595: bar = 0.99; break; case 596: bar = 0.99; break; case 597: bar = 0.98; break; case 598: bar = 0.98; break; case 599: bar = 0.98; break; case 600: bar = 0.98; break; case 601: bar = 0.97; break; case 602: bar = 0.97; break; case 603: bar = 0.97; break; case 604: bar = 0.96; break; case 605: bar = 0.96; break; case 606: bar = 0.96; break; case 607: bar = 0.96; break; case 608: bar = 0.95; break; case 609: bar = 0.95; break; case 610: bar = 0.95; break; case 611: bar = 0.95; break; case 612: bar = 0.94; break; case 613: bar = 0.94; break; case 614: bar = 0.94; break; case 615: bar = 0.94; break; case 616: bar = 0.93; break; case 617: bar = 0.93; break; case 618: bar = 0.93; break; case 619: bar = 0.92; break; case 620: bar = 0.92; break; case 621: bar = 0.92; break; case 622: bar = 0.92; break; case 623: bar = 0.91; break; case 624: bar = 0.91; break; case 625: bar = 0.91; break; case 626: bar = 0.91; break; case 627: bar = 0.9; break; case 628: bar = 0.9; break; case 629: bar = 0.9; break; case 630: bar = 0.9; break; case 631: bar = 0.89; break; case 632: bar = 0.89; break; case 633: bar = 0.89; break; case 634: bar = 0.89; break; case 635: bar = 0.88; break; case 636: bar = 0.88; break; case 637: bar = 0.88; break; case 638: bar = 0.88; break; case 639: bar = 0.87; break; case 640: bar = 0.87; break; case 641: bar = 0.87; break; case 642: bar = 0.87; break; case 643: bar = 0.86; break; case 644: bar = 0.86; break; case 645: bar = 0.86; break; case 646: bar = 0.86; break; case 647: bar = 0.85; break; case 648: bar = 0.85; break; case 649: bar = 0.85; break; case 650: bar = 0.85; break; case 651: bar = 0.84; break; case 652: bar = 0.84; break; case 653: bar = 0.84; break; case 654: bar = 0.84; break; case 655: bar = 0.84; break; case 656: bar = 0.83; break; case 657: bar = 0.83; break; case 658: bar = 0.83; break; case 659: bar = 0.83; break; case 660: bar = 0.82; break; case 661: bar = 0.82; break; case 662: bar = 0.82; break; case 663: bar = 0.82; break; case 664: bar = 0.81; break; case 665: bar = 0.81; break; case 666: bar = 0.81; break; case 667: bar = 0.81; break; case 668: bar = 0.81; break; case 669: bar = 0.8; break; case 670: bar = 0.8; break; case 671: bar = 0.8; break; case 672: bar = 0.8; break; case 673: bar = 0.79; break; case 674: bar = 0.79; break; case 675: bar = 0.79; break; case 676: bar = 0.79; break; case 677: bar = 0.78; break; case 678: bar = 0.78; break; case 679: bar = 0.78; break; case 680: bar = 0.78; break; case 681: bar = 0.78; break; case 682: bar = 0.77; break; case 683: bar = 0.77; break; case 684: bar = 0.77; break; case 685: bar = 0.77; break; case 686: bar = 0.77; break; case 687: bar = 0.76; break; case 688: bar = 0.76; break; case 689: bar = 0.76; break; case 690: bar = 0.76; break; case 691: bar = 0.75; break; case 692: bar = 0.75; break; case 693: bar = 0.75; break; case 694: bar = 0.75; break; case 695: bar = 0.75; break; case 696: bar = 0.74; break; case 697: bar = 0.74; break; case 698: bar = 0.74; break; case 699: bar = 0.74; break; case 700: bar = 0.74; break; case 701: bar = 0.73; break; case 702: bar = 0.73; break; case 703: bar = 0.73; break; case 704: bar = 0.73; break; case 705: bar = 0.72; break; case 706: bar = 0.72; break; case 707: bar = 0.72; break; case 708: bar = 0.72; break; case 709: bar = 0.72; break; case 710: bar = 0.71; break; case 711: bar = 0.71; break; case 712: bar = 0.71; break; case 713: bar = 0.71; break; case 714: bar = 0.71; break; case 715: bar = 0.7; break; case 716: bar = 0.7; break; case 717: bar = 0.7; break; case 718: bar = 0.7; break; case 719: bar = 0.7; break; case 720: bar = 0.69; break; case 721: bar = 0.69; break; case 722: bar = 0.69; break; case 723: bar = 0.69; break; case 724: bar = 0.69; break; case 725: bar = 0.68; break; case 726: bar = 0.68; break; case 727: bar = 0.68; break; case 728: bar = 0.68; break; case 729: bar = 0.68; break; case 730: bar = 0.67; break; case 731: bar = 0.67; break; case 732: bar = 0.67; break; case 733: bar = 0.67; break; case 734: bar = 0.67; break; case 735: bar = 0.67; break; case 736: bar = 0.66; break; case 737: bar = 0.66; break; case 738: bar = 0.66; break; case 739: bar = 0.66; break; case 740: bar = 0.66; break; case 741: bar = 0.65; break; case 742: bar = 0.65; break; case 743: bar = 0.65; break; case 744: bar = 0.65; break; case 745: bar = 0.65; break; case 746: bar = 0.64; break; case 747: bar = 0.64; break; case 748: bar = 0.64; break; case 749: bar = 0.64; break; case 750: bar = 0.64; break; case 751: bar = 0.64; break; case 752: bar = 0.63; break; case 753: bar = 0.63; break; case 754: bar = 0.63; break; case 755: bar = 0.63; break; case 756: bar = 0.63; break; case 757: bar = 0.62; break; case 758: bar = 0.62; break; case 759: bar = 0.62; break; case 760: bar = 0.62; break; case 761: bar = 0.62; break; case 762: bar = 0.61; break; case 763: bar = 0.61; break; case 764: bar = 0.61; break; case 765: bar = 0.61; break; case 766: bar = 0.61; break; case 767: bar = 0.61; break; case 768: bar = 0.6; break; case 769: bar = 0.6; break; case 770: bar = 0.6; break; case 771: bar = 0.6; break; case 772: bar = 0.6; break; case 773: bar = 0.6; break; case 774: bar = 0.59; break; case 775: bar = 0.59; break; case 776: bar = 0.59; break; case 777: bar = 0.59; break; case 778: bar = 0.59; break; case 779: bar = 0.59; break; case 780: bar = 0.58; break; case 781: bar = 0.58; break; case 782: bar = 0.58; break; case 783: bar = 0.58; break; case 784: bar = 0.58; break; case 785: bar = 0.57; break; case 786: bar = 0.57; break; case 787: bar = 0.57; break; case 788: bar = 0.57; break; case 789: bar = 0.57; break; case 790: bar = 0.57; break; case 791: bar = 0.56; break; case 792: bar = 0.56; break; case 793: bar = 0.56; break; case 794: bar = 0.56; break; case 795: bar = 0.56; break; case 796: bar = 0.56; break; case 797: bar = 0.55; break; case 798: bar = 0.55; break; case 799: bar = 0.55; break; case 800: bar = 0.55; break; case 801: bar = 0.55; break; case 802: bar = 0.55; break; case 803: bar = 0.54; break; case 804: bar = 0.54; break; case 805: bar = 0.54; break; case 806: bar = 0.54; break; case 807: bar = 0.54; break; case 808: bar = 0.54; break; case 809: bar = 0.53; break; case 810: bar = 0.53; break; case 811: bar = 0.53; break; case 812: bar = 0.53; break; case 813: bar = 0.53; break; case 814: bar = 0.53; break; case 815: bar = 0.53; break; case 816: bar = 0.52; break; case 817: bar = 0.52; break; case 818: bar = 0.52; break; case 819: bar = 0.52; break; case 820: bar = 0.52; break; case 821: bar = 0.52; break; case 822: bar = 0.51; break; case 823: bar = 0.51; break; case 824: bar = 0.51; break; case 825: bar = 0.51; break; case 826: bar = 0.51; break; case 827: bar = 0.51; break; case 828: bar = 0.5; break; case 829: bar = 0.5; break; case 830: bar = 0.5; break; case 831: bar = 0.5; break; case 832: bar = 0.5; break; case 833: bar = 0.5; break; case 834: bar = 0.5; break; case 835: bar = 0.49; break; case 836: bar = 0.49; break; case 837: bar = 0.49; break; case 838: bar = 0.49; break; case 839: bar = 0.49; break; case 840: bar = 0.49; break; case 841: bar = 0.48; break; case 842: bar = 0.48; break; case 843: bar = 0.48; break; case 844: bar = 0.48; break; case 845: bar = 0.48; break; case 846: bar = 0.48; break; case 847: bar = 0.48; break; case 848: bar = 0.47; break; case 849: bar = 0.47; break; case 850: bar = 0.47; break; case 851: bar = 0.47; break; case 852: bar = 0.47; break; case 853: bar = 0.47; break; case 854: bar = 0.47; break; case 855: bar = 0.46; break; case 856: bar = 0.46; break; case 857: bar = 0.46; break; case 858: bar = 0.46; break; case 859: bar = 0.46; break; case 860: bar = 0.46; break; case 861: bar = 0.46; break; case 862: bar = 0.45; break; case 863: bar = 0.45; break; case 864: bar = 0.45; break; case 865: bar = 0.45; break; case 866: bar = 0.45; break; case 867: bar = 0.45; break; case 868: bar = 0.45; break; case 869: bar = 0.44; break; case 870: bar = 0.44; break; case 871: bar = 0.44; break; case 872: bar = 0.44; break; case 873: bar = 0.44; break; case 874: bar = 0.44; break; case 875: bar = 0.44; break; case 876: bar = 0.43; break; case 877: bar = 0.43; break; case 878: bar = 0.43; break; case 879: bar = 0.43; break; case 880: bar = 0.43; break; case 881: bar = 0.43; break; case 882: bar = 0.43; break; case 883: bar = 0.42; break; case 884: bar = 0.42; break; case 885: bar = 0.42; break; case 886: bar = 0.42; break; case 887: bar = 0.42; break; case 888: bar = 0.42; break; case 889: bar = 0.42; break; case 890: bar = 0.41; break; case 891: bar = 0.41; break; case 892: bar = 0.41; break; case 893: bar = 0.41; break; case 894: bar = 0.41; break; case 895: bar = 0.41; break; case 896: bar = 0.41; break; case 897: bar = 0.41; break; case 898: bar = 0.4; break; case 899: bar = 0.4; break; case 900: bar = 0.4; break; case 901: bar = 0.4; break; case 902: bar = 0.4; break; case 903: bar = 0.4; break; case 904: bar = 0.4; break; case 905: bar = 0.39; break; case 906: bar = 0.39; break; case 907: bar = 0.39; break; case 908: bar = 0.39; break; case 909: bar = 0.39; break; case 910: bar = 0.39; break; case 911: bar = 0.39; break; case 912: bar = 0.39; break; case 913: bar = 0.38; break; case 914: bar = 0.38; break; case 915: bar = 0.38; break; case 916: bar = 0.38; break; case 917: bar = 0.38; break; case 918: bar = 0.38; break; case 919: bar = 0.38; break; case 920: bar = 0.38; break; case 921: bar = 0.37; break; case 922: bar = 0.37; break; case 923: bar = 0.37; break; case 924: bar = 0.37; break; case 925: bar = 0.37; break; case 926: bar = 0.37; break; case 927: bar = 0.37; break; case 928: bar = 0.37; break; case 929: bar = 0.36; break; case 930: bar = 0.36; break; case 931: bar = 0.36; break; case 932: bar = 0.36; break; case 933: bar = 0.36; break; case 934: bar = 0.36; break; case 935: bar = 0.36; break; case 936: bar = 0.36; break; case 937: bar = 0.35; break; case 938: bar = 0.35; break; case 939: bar = 0.35; break; case 940: bar = 0.35; break; case 941: bar = 0.35; break; case 942: bar = 0.35; break; case 943: bar = 0.35; break; case 944: bar = 0.35; break; case 945: bar = 0.34; break; case 946: bar = 0.34; break; case 947: bar = 0.34; break; case 948: bar = 0.34; break; case 949: bar = 0.34; break; case 950: bar = 0.34; break; case 951: bar = 0.34; break; case 952: bar = 0.34; break; case 953: bar = 0.33; break; case 954: bar = 0.33; break; case 955: bar = 0.33; break; case 956: bar = 0.33; break; case 957: bar = 0.33; break; case 958: bar = 0.33; break; case 959: bar = 0.33; break; case 960: bar = 0.33; break; case 961: bar = 0.32; break; case 962: bar = 0.32; break; case 963: bar = 0.32; break; case 964: bar = 0.32; break; case 965: bar = 0.32; break; case 966: bar = 0.32; break; case 967: bar = 0.32; break; case 968: bar = 0.32; break; case 969: bar = 0.32; break; case 970: bar = 0.31; break; case 971: bar = 0.31; break; case 972: bar = 0.31; break; case 973: bar = 0.31; break; case 974: bar = 0.31; break; case 975: bar = 0.31; break; case 976: bar = 0.31; break; case 977: bar = 0.31; break; case 978: bar = 0.3; break; case 979: bar = 0.3; break; case 980: bar = 0.3; break; case 981: bar = 0.3; break; case 982: bar = 0.3; break; case 983: bar = 0.3; break; case 984: bar = 0.3; break; case 985: bar = 0.3; break; case 986: bar = 0.3; break; case 987: bar = 0.29; break; case 988: bar = 0.29; break; case 989: bar = 0.29; break; case 990: bar = 0.29; break; case 991: bar = 0.29; break; case 992: bar = 0.29; break; case 993: bar = 0.29; break; case 994: bar = 0.29; break; case 995: bar = 0.29; break; case 996: bar = 0.28; break; case 997: bar = 0.28; break; case 998: bar = 0.28; break; case 999: bar = 0.28; break; case 1000: bar = 0.28; break; case 1001: bar = 0.28; break; case 1002: bar = 0.28; break; case 1003: bar = 0.28; break; case 1004: bar = 0.28; break; case 1005: bar = 0.27; break; case 1006: bar = 0.27; break; case 1007: bar = 0.27; break; case 1008: bar = 0.27; break; case 1009: bar = 0.27; break; case 1010: bar = 0.27; break; case 1011: bar = 0.27; break; case 1012: bar = 0.27; break; case 1013: bar = 0.27; break; case 1014: bar = 0.26; break; case 1015: bar = 0.26; break; case 1016: bar = 0.26; break; case 1017: bar = 0.26; break; case 1018: bar = 0.26; break; case 1019: bar = 0.26; break; case 1020: bar = 0.26; break; case 1021: bar = 0.26; break; case 1022: bar = 0.26; break; case 1023: bar = 0.26; break; case 1024: bar = 0.25; break;
case 364: bar = 1.99; break; | case 364: bar = 1.99; break; case 365: bar = 1.99; break; case 366: bar = 1.98; break; case 367: bar = 1.97; break; case 368: bar = 1.97; break; case 369: bar = 1.96; break; case 370: bar = 1.95; break; case 371: bar = 1.95; break; case 372: bar = 1.94; break; case 373: bar = 1.93; break; case 374: bar = 1.93; break; case 375: bar = 1.92; break; case 376: bar = 1.91; break; case 377: bar = 1.91; break; case 378: bar = 1.9; break; case 379: bar = 1.89; break; case 380: bar = 1.89; break; case 381: bar = 1.88; break; case 382: bar = 1.88; break; case 383: bar = 1.87; break; case 384: bar = 1.86; break; case 385: bar = 1.86; break; case 386: bar = 1.85; break; case 387: bar = 1.85; break; case 388: bar = 1.84; break; case 389: bar = 1.83; break; case 390: bar = 1.83; break; case 391: bar = 1.82; break; case 392: bar = 1.82; break; case 393: bar = 1.81; break; case 394: bar = 1.8; break; case 395: bar = 1.8; break; case 396: bar = 1.79; break; case 397: bar = 1.79; break; case 398: bar = 1.78; break; case 399: bar = 1.77; break; case 400: bar = 1.77; break; case 401: bar = 1.76; break; case 402: bar = 1.76; break; case 403: bar = 1.75; break; case 404: bar = 1.75; break; case 405: bar = 1.74; break; case 406: bar = 1.73; break; case 407: bar = 1.73; break; case 408: bar = 1.72; break; case 409: bar = 1.72; break; case 410: bar = 1.71; break; case 411: bar = 1.71; break; case 412: bar = 1.7; break; case 413: bar = 1.7; break; case 414: bar = 1.69; break; case 415: bar = 1.69; break; case 416: bar = 1.68; break; case 417: bar = 1.67; break; case 418: bar = 1.67; break; case 419: bar = 1.66; break; case 420: bar = 1.66; break; case 421: bar = 1.65; break; case 422: bar = 1.65; break; case 423: bar = 1.64; break; case 424: bar = 1.64; break; case 425: bar = 1.63; break; case 426: bar = 1.63; break; case 427: bar = 1.62; break; case 428: bar = 1.62; break; case 429: bar = 1.61; break; case 430: bar = 1.61; break; case 431: bar = 1.6; break; case 432: bar = 1.6; break; case 433: bar = 1.59; break; case 434: bar = 1.59; break; case 435: bar = 1.58; break; case 436: bar = 1.58; break; case 437: bar = 1.57; break; case 438: bar = 1.57; break; case 439: bar = 1.56; break; case 440: bar = 1.56; break; case 441: bar = 1.55; break; case 442: bar = 1.55; break; case 443: bar = 1.54; break; case 444: bar = 1.54; break; case 445: bar = 1.53; break; case 446: bar = 1.53; break; case 447: bar = 1.53; break; case 448: bar = 1.52; break; case 449: bar = 1.52; break; case 450: bar = 1.51; break; case 451: bar = 1.51; break; case 452: bar = 1.5; break; case 453: bar = 1.5; break; case 454: bar = 1.49; break; case 455: bar = 1.49; break; case 456: bar = 1.48; break; case 457: bar = 1.48; break; case 458: bar = 1.47; break; case 459: bar = 1.47; break; case 460: bar = 1.47; break; case 461: bar = 1.46; break; case 462: bar = 1.46; break; case 463: bar = 1.45; break; case 464: bar = 1.45; break; case 465: bar = 1.44; break; case 466: bar = 1.44; break; case 467: bar = 1.44; break; case 468: bar = 1.43; break; case 469: bar = 1.43; break; case 470: bar = 1.42; break; case 471: bar = 1.42; break; case 472: bar = 1.41; break; case 473: bar = 1.41; break; case 474: bar = 1.41; break; case 475: bar = 1.4; break; case 476: bar = 1.4; break; case 477: bar = 1.39; break; case 478: bar = 1.39; break; case 479: bar = 1.38; break; case 480: bar = 1.38; break; case 481: bar = 1.38; break; case 482: bar = 1.37; break; case 483: bar = 1.37; break; case 484: bar = 1.36; break; case 485: bar = 1.36; break; case 486: bar = 1.36; break; case 487: bar = 1.35; break; case 488: bar = 1.35; break; case 489: bar = 1.34; break; case 490: bar = 1.34; break; case 491: bar = 1.34; break; case 492: bar = 1.33; break; case 493: bar = 1.33; break; case 494: bar = 1.32; break; case 495: bar = 1.32; break; case 496: bar = 1.32; break; case 497: bar = 1.31; break; case 498: bar = 1.31; break; case 499: bar = 1.3; break; case 500: bar = 1.3; break; case 501: bar = 1.3; break; case 502: bar = 1.29; break; case 503: bar = 1.29; break; case 504: bar = 1.29; break; case 505: bar = 1.28; break; case 506: bar = 1.28; break; case 507: bar = 1.27; break; case 508: bar = 1.27; break; case 509: bar = 1.27; break; case 510: bar = 1.26; break; case 511: bar = 1.26; break; case 512: bar = 1.26; break; case 513: bar = 1.25; break; case 514: bar = 1.25; break; case 515: bar = 1.24; break; case 516: bar = 1.24; break; case 517: bar = 1.24; break; case 518: bar = 1.23; break; case 519: bar = 1.23; break; case 520: bar = 1.23; break; case 521: bar = 1.22; break; case 522: bar = 1.22; break; case 523: bar = 1.22; break; case 524: bar = 1.21; break; case 525: bar = 1.21; break; case 526: bar = 1.21; break; case 527: bar = 1.2; break; case 528: bar = 1.2; break; case 529: bar = 1.2; break; case 530: bar = 1.19; break; case 531: bar = 1.19; break; case 532: bar = 1.18; break; case 533: bar = 1.18; break; case 534: bar = 1.18; break; case 535: bar = 1.17; break; case 536: bar = 1.17; break; case 537: bar = 1.17; break; case 538: bar = 1.16; break; case 539: bar = 1.16; break; case 540: bar = 1.16; break; case 541: bar = 1.15; break; case 542: bar = 1.15; break; case 543: bar = 1.15; break; case 544: bar = 1.14; break; case 545: bar = 1.14; break; case 546: bar = 1.14; break; case 547: bar = 1.13; break; case 548: bar = 1.13; break; case 549: bar = 1.13; break; case 550: bar = 1.12; break; case 551: bar = 1.12; break; case 552: bar = 1.12; break; case 553: bar = 1.12; break; case 554: bar = 1.11; break; case 555: bar = 1.11; break; case 556: bar = 1.11; break; case 557: bar = 1.1; break; case 558: bar = 1.1; break; case 559: bar = 1.1; break; case 560: bar = 1.09; break; case 561: bar = 1.09; break; case 562: bar = 1.09; break; case 563: bar = 1.08; break; case 564: bar = 1.08; break; case 565: bar = 1.08; break; case 566: bar = 1.07; break; case 567: bar = 1.07; break; case 568: bar = 1.07; break; case 569: bar = 1.07; break; case 570: bar = 1.06; break; case 571: bar = 1.06; break; case 572: bar = 1.06; break; case 573: bar = 1.05; break; case 574: bar = 1.05; break; case 575: bar = 1.05; break; case 576: bar = 1.04; break; case 577: bar = 1.04; break; case 578: bar = 1.04; break; case 579: bar = 1.04; break; case 580: bar = 1.03; break; case 581: bar = 1.03; break; case 582: bar = 1.03; break; case 583: bar = 1.02; break; case 584: bar = 1.02; break; case 585: bar = 1.02; break; case 586: bar = 1.02; break; case 587: bar = 1.01; break; case 588: bar = 1.01; break; case 589: bar = 1.01; break; case 590: bar = 1; break; case 591: bar = 1; break; case 592: bar = 1; break; case 593: bar = 1; break; case 594: bar = 0.99; break; case 595: bar = 0.99; break; case 596: bar = 0.99; break; case 597: bar = 0.98; break; case 598: bar = 0.98; break; case 599: bar = 0.98; break; case 600: bar = 0.98; break; case 601: bar = 0.97; break; case 602: bar = 0.97; break; case 603: bar = 0.97; break; case 604: bar = 0.96; break; case 605: bar = 0.96; break; case 606: bar = 0.96; break; case 607: bar = 0.96; break; case 608: bar = 0.95; break; case 609: bar = 0.95; break; case 610: bar = 0.95; break; case 611: bar = 0.95; break; case 612: bar = 0.94; break; case 613: bar = 0.94; break; case 614: bar = 0.94; break; case 615: bar = 0.94; break; case 616: bar = 0.93; break; case 617: bar = 0.93; break; case 618: bar = 0.93; break; case 619: bar = 0.92; break; case 620: bar = 0.92; break; case 621: bar = 0.92; break; case 622: bar = 0.92; break; case 623: bar = 0.91; break; case 624: bar = 0.91; break; case 625: bar = 0.91; break; case 626: bar = 0.91; break; case 627: bar = 0.9; break; case 628: bar = 0.9; break; case 629: bar = 0.9; break; case 630: bar = 0.9; break; case 631: bar = 0.89; break; case 632: bar = 0.89; break; case 633: bar = 0.89; break; case 634: bar = 0.89; break; case 635: bar = 0.88; break; case 636: bar = 0.88; break; case 637: bar = 0.88; break; case 638: bar = 0.88; break; case 639: bar = 0.87; break; case 640: bar = 0.87; break; case 641: bar = 0.87; break; case 642: bar = 0.87; break; case 643: bar = 0.86; break; case 644: bar = 0.86; break; case 645: bar = 0.86; break; case 646: bar = 0.86; break; case 647: bar = 0.85; break; case 648: bar = 0.85; break; case 649: bar = 0.85; break; case 650: bar = 0.85; break; case 651: bar = 0.84; break; case 652: bar = 0.84; break; case 653: bar = 0.84; break; case 654: bar = 0.84; break; case 655: bar = 0.84; break; case 656: bar = 0.83; break; case 657: bar = 0.83; break; case 658: bar = 0.83; break; case 659: bar = 0.83; break; case 660: bar = 0.82; break; case 661: bar = 0.82; break; case 662: bar = 0.82; break; case 663: bar = 0.82; break; case 664: bar = 0.81; break; case 665: bar = 0.81; break; case 666: bar = 0.81; break; case 667: bar = 0.81; break; case 668: bar = 0.81; break; case 669: bar = 0.8; break; case 670: bar = 0.8; break; case 671: bar = 0.8; break; case 672: bar = 0.8; break; case 673: bar = 0.79; break; case 674: bar = 0.79; break; case 675: bar = 0.79; break; case 676: bar = 0.79; break; case 677: bar = 0.78; break; case 678: bar = 0.78; break; case 679: bar = 0.78; break; case 680: bar = 0.78; break; case 681: bar = 0.78; break; case 682: bar = 0.77; break; case 683: bar = 0.77; break; case 684: bar = 0.77; break; case 685: bar = 0.77; break; case 686: bar = 0.77; break; case 687: bar = 0.76; break; case 688: bar = 0.76; break; case 689: bar = 0.76; break; case 690: bar = 0.76; break; case 691: bar = 0.75; break; case 692: bar = 0.75; break; case 693: bar = 0.75; break; case 694: bar = 0.75; break; case 695: bar = 0.75; break; case 696: bar = 0.74; break; case 697: bar = 0.74; break; case 698: bar = 0.74; break; case 699: bar = 0.74; break; case 700: bar = 0.74; break; case 701: bar = 0.73; break; case 702: bar = 0.73; break; case 703: bar = 0.73; break; case 704: bar = 0.73; break; case 705: bar = 0.72; break; case 706: bar = 0.72; break; case 707: bar = 0.72; break; case 708: bar = 0.72; break; case 709: bar = 0.72; break; case 710: bar = 0.71; break; case 711: bar = 0.71; break; case 712: bar = 0.71; break; case 713: bar = 0.71; break; case 714: bar = 0.71; break; case 715: bar = 0.7; break; case 716: bar = 0.7; break; case 717: bar = 0.7; break; case 718: bar = 0.7; break; case 719: bar = 0.7; break; case 720: bar = 0.69; break; case 721: bar = 0.69; break; case 722: bar = 0.69; break; case 723: bar = 0.69; break; case 724: bar = 0.69; break; case 725: bar = 0.68; break; case 726: bar = 0.68; break; case 727: bar = 0.68; break; case 728: bar = 0.68; break; case 729: bar = 0.68; break; case 730: bar = 0.67; break; case 731: bar = 0.67; break; case 732: bar = 0.67; break; case 733: bar = 0.67; break; case 734: bar = 0.67; break; case 735: bar = 0.67; break; case 736: bar = 0.66; break; case 737: bar = 0.66; break; case 738: bar = 0.66; break; case 739: bar = 0.66; break; case 740: bar = 0.66; break; case 741: bar = 0.65; break; case 742: bar = 0.65; break; case 743: bar = 0.65; break; case 744: bar = 0.65; break; case 745: bar = 0.65; break; case 746: bar = 0.64; break; case 747: bar = 0.64; break; case 748: bar = 0.64; break; case 749: bar = 0.64; break; case 750: bar = 0.64; break; case 751: bar = 0.64; break; case 752: bar = 0.63; break; case 753: bar = 0.63; break; case 754: bar = 0.63; break; case 755: bar = 0.63; break; case 756: bar = 0.63; break; case 757: bar = 0.62; break; case 758: bar = 0.62; break; case 759: bar = 0.62; break; case 760: bar = 0.62; break; case 761: bar = 0.62; break; case 762: bar = 0.61; break; case 763: bar = 0.61; break; case 764: bar = 0.61; break; case 765: bar = 0.61; break; case 766: bar = 0.61; break; case 767: bar = 0.61; break; case 768: bar = 0.6; break; case 769: bar = 0.6; break; case 770: bar = 0.6; break; case 771: bar = 0.6; break; case 772: bar = 0.6; break; case 773: bar = 0.6; break; case 774: bar = 0.59; break; case 775: bar = 0.59; break; case 776: bar = 0.59; break; case 777: bar = 0.59; break; case 778: bar = 0.59; break; case 779: bar = 0.59; break; case 780: bar = 0.58; break; case 781: bar = 0.58; break; case 782: bar = 0.58; break; case 783: bar = 0.58; break; case 784: bar = 0.58; break; case 785: bar = 0.57; break; case 786: bar = 0.57; break; case 787: bar = 0.57; break; case 788: bar = 0.57; break; case 789: bar = 0.57; break; case 790: bar = 0.57; break; case 791: bar = 0.56; break; case 792: bar = 0.56; break; case 793: bar = 0.56; break; case 794: bar = 0.56; break; case 795: bar = 0.56; break; case 796: bar = 0.56; break; case 797: bar = 0.55; break; case 798: bar = 0.55; break; case 799: bar = 0.55; break; case 800: bar = 0.55; break; case 801: bar = 0.55; break; case 802: bar = 0.55; break; case 803: bar = 0.54; break; case 804: bar = 0.54; break; case 805: bar = 0.54; break; case 806: bar = 0.54; break; case 807: bar = 0.54; break; case 808: bar = 0.54; break; case 809: bar = 0.53; break; case 810: bar = 0.53; break; case 811: bar = 0.53; break; case 812: bar = 0.53; break; case 813: bar = 0.53; break; case 814: bar = 0.53; break; case 815: bar = 0.53; break; case 816: bar = 0.52; break; case 817: bar = 0.52; break; case 818: bar = 0.52; break; case 819: bar = 0.52; break; case 820: bar = 0.52; break; case 821: bar = 0.52; break; case 822: bar = 0.51; break; case 823: bar = 0.51; break; case 824: bar = 0.51; break; case 825: bar = 0.51; break; case 826: bar = 0.51; break; case 827: bar = 0.51; break; case 828: bar = 0.5; break; case 829: bar = 0.5; break; case 830: bar = 0.5; break; case 831: bar = 0.5; break; case 832: bar = 0.5; break; case 833: bar = 0.5; break; case 834: bar = 0.5; break; case 835: bar = 0.49; break; case 836: bar = 0.49; break; case 837: bar = 0.49; break; case 838: bar = 0.49; break; case 839: bar = 0.49; break; case 840: bar = 0.49; break; case 841: bar = 0.48; break; case 842: bar = 0.48; break; case 843: bar = 0.48; break; case 844: bar = 0.48; break; case 845: bar = 0.48; break; case 846: bar = 0.48; break; case 847: bar = 0.48; break; case 848: bar = 0.47; break; case 849: bar = 0.47; break; case 850: bar = 0.47; break; case 851: bar = 0.47; break; case 852: bar = 0.47; break; case 853: bar = 0.47; break; case 854: bar = 0.47; break; case 855: bar = 0.46; break; case 856: bar = 0.46; break; case 857: bar = 0.46; break; case 858: bar = 0.46; break; case 859: bar = 0.46; break; case 860: bar = 0.46; break; case 861: bar = 0.46; break; case 862: bar = 0.45; break; case 863: bar = 0.45; break; case 864: bar = 0.45; break; case 865: bar = 0.45; break; case 866: bar = 0.45; break; case 867: bar = 0.45; break; case 868: bar = 0.45; break; case 869: bar = 0.44; break; case 870: bar = 0.44; break; case 871: bar = 0.44; break; case 872: bar = 0.44; break; case 873: bar = 0.44; break; case 874: bar = 0.44; break; case 875: bar = 0.44; break; case 876: bar = 0.43; break; case 877: bar = 0.43; break; case 878: bar = 0.43; break; case 879: bar = 0.43; break; case 880: bar = 0.43; break; case 881: bar = 0.43; break; case 882: bar = 0.43; break; case 883: bar = 0.42; break; case 884: bar = 0.42; break; case 885: bar = 0.42; break; case 886: bar = 0.42; break; case 887: bar = 0.42; break; case 888: bar = 0.42; break; case 889: bar = 0.42; break; case 890: bar = 0.41; break; case 891: bar = 0.41; break; case 892: bar = 0.41; break; case 893: bar = 0.41; break; case 894: bar = 0.41; break; case 895: bar = 0.41; break; case 896: bar = 0.41; break; case 897: bar = 0.41; break; case 898: bar = 0.4; break; case 899: bar = 0.4; break; case 900: bar = 0.4; break; case 901: bar = 0.4; break; case 902: bar = 0.4; break; case 903: bar = 0.4; break; case 904: bar = 0.4; break; case 905: bar = 0.39; break; case 906: bar = 0.39; break; case 907: bar = 0.39; break; case 908: bar = 0.39; break; case 909: bar = 0.39; break; case 910: bar = 0.39; break; case 911: bar = 0.39; break; case 912: bar = 0.39; break; case 913: bar = 0.38; break; case 914: bar = 0.38; break; case 915: bar = 0.38; break; case 916: bar = 0.38; break; case 917: bar = 0.38; break; case 918: bar = 0.38; break; case 919: bar = 0.38; break; case 920: bar = 0.38; break; case 921: bar = 0.37; break; case 922: bar = 0.37; break; case 923: bar = 0.37; break; case 924: bar = 0.37; break; case 925: bar = 0.37; break; case 926: bar = 0.37; break; case 927: bar = 0.37; break; case 928: bar = 0.37; break; case 929: bar = 0.36; break; case 930: bar = 0.36; break; case 931: bar = 0.36; break; case 932: bar = 0.36; break; case 933: bar = 0.36; break; case 934: bar = 0.36; break; case 935: bar = 0.36; break; case 936: bar = 0.36; break; case 937: bar = 0.35; break; case 938: bar = 0.35; break; case 939: bar = 0.35; break; case 940: bar = 0.35; break; case 941: bar = 0.35; break; case 942: bar = 0.35; break; case 943: bar = 0.35; break; case 944: bar = 0.35; break; case 945: bar = 0.34; break; case 946: bar = 0.34; break; case 947: bar = 0.34; break; case 948: bar = 0.34; break; case 949: bar = 0.34; break; case 950: bar = 0.34; break; case 951: bar = 0.34; break; case 952: bar = 0.34; break; case 953: bar = 0.33; break; case 954: bar = 0.33; break; case 955: bar = 0.33; break; case 956: bar = 0.33; break; case 957: bar = 0.33; break; case 958: bar = 0.33; break; case 959: bar = 0.33; break; case 960: bar = 0.33; break; case 961: bar = 0.32; break; case 962: bar = 0.32; break; case 963: bar = 0.32; break; case 964: bar = 0.32; break; case 965: bar = 0.32; break; case 966: bar = 0.32; break; case 967: bar = 0.32; break; case 968: bar = 0.32; break; case 969: bar = 0.32; break; case 970: bar = 0.31; break; case 971: bar = 0.31; break; case 972: bar = 0.31; break; case 973: bar = 0.31; break; case 974: bar = 0.31; break; case 975: bar = 0.31; break; case 976: bar = 0.31; break; case 977: bar = 0.31; break; case 978: bar = 0.3; break; case 979: bar = 0.3; break; case 980: bar = 0.3; break; case 981: bar = 0.3; break; case 982: bar = 0.3; break; case 983: bar = 0.3; break; case 984: bar = 0.3; break; case 985: bar = 0.3; break; case 986: bar = 0.3; break; case 987: bar = 0.29; break; case 988: bar = 0.29; break; case 989: bar = 0.29; break; case 990: bar = 0.29; break; case 991: bar = 0.29; break; case 992: bar = 0.29; break; case 993: bar = 0.29; break; case 994: bar = 0.29; break; case 995: bar = 0.29; break; case 996: bar = 0.28; break; case 997: bar = 0.28; break; case 998: bar = 0.28; break; case 999: bar = 0.28; break; case 1000: bar = 0.28; break; case 1001: bar = 0.28; break; case 1002: bar = 0.28; break; case 1003: bar = 0.28; break; case 1004: bar = 0.28; break; case 1005: bar = 0.27; break; case 1006: bar = 0.27; break; case 1007: bar = 0.27; break; case 1008: bar = 0.27; break; case 1009: bar = 0.27; break; case 1010: bar = 0.27; break; case 1011: bar = 0.27; break; case 1012: bar = 0.27; break; case 1013: bar = 0.27; break; case 1014: bar = 0.26; break; case 1015: bar = 0.26; break; case 1016: bar = 0.26; break; case 1017: bar = 0.26; break; case 1018: bar = 0.26; break; case 1019: bar = 0.26; break; case 1020: bar = 0.26; break; case 1021: bar = 0.26; break; case 1022: bar = 0.26; break; case 1023: bar = 0.26; break; case 1024: bar = 0.25; break;
case 365: bar = 1.99; break; | case 365: bar = 1.99; break; case 366: bar = 1.98; break; case 367: bar = 1.97; break; case 368: bar = 1.97; break; case 369: bar = 1.96; break; case 370: bar = 1.95; break; case 371: bar = 1.95; break; case 372: bar = 1.94; break; case 373: bar = 1.93; break; case 374: bar = 1.93; break; case 375: bar = 1.92; break; case 376: bar = 1.91; break; case 377: bar = 1.91; break; case 378: bar = 1.9; break; case 379: bar = 1.89; break; case 380: bar = 1.89; break; case 381: bar = 1.88; break; case 382: bar = 1.88; break; case 383: bar = 1.87; break; case 384: bar = 1.86; break; case 385: bar = 1.86; break; case 386: bar = 1.85; break; case 387: bar = 1.85; break; case 388: bar = 1.84; break; case 389: bar = 1.83; break; case 390: bar = 1.83; break; case 391: bar = 1.82; break; case 392: bar = 1.82; break; case 393: bar = 1.81; break; case 394: bar = 1.8; break; case 395: bar = 1.8; break; case 396: bar = 1.79; break; case 397: bar = 1.79; break; case 398: bar = 1.78; break; case 399: bar = 1.77; break; case 400: bar = 1.77; break; case 401: bar = 1.76; break; case 402: bar = 1.76; break; case 403: bar = 1.75; break; case 404: bar = 1.75; break; case 405: bar = 1.74; break; case 406: bar = 1.73; break; case 407: bar = 1.73; break; case 408: bar = 1.72; break; case 409: bar = 1.72; break; case 410: bar = 1.71; break; case 411: bar = 1.71; break; case 412: bar = 1.7; break; case 413: bar = 1.7; break; case 414: bar = 1.69; break; case 415: bar = 1.69; break; case 416: bar = 1.68; break; case 417: bar = 1.67; break; case 418: bar = 1.67; break; case 419: bar = 1.66; break; case 420: bar = 1.66; break; case 421: bar = 1.65; break; case 422: bar = 1.65; break; case 423: bar = 1.64; break; case 424: bar = 1.64; break; case 425: bar = 1.63; break; case 426: bar = 1.63; break; case 427: bar = 1.62; break; case 428: bar = 1.62; break; case 429: bar = 1.61; break; case 430: bar = 1.61; break; case 431: bar = 1.6; break; case 432: bar = 1.6; break; case 433: bar = 1.59; break; case 434: bar = 1.59; break; case 435: bar = 1.58; break; case 436: bar = 1.58; break; case 437: bar = 1.57; break; case 438: bar = 1.57; break; case 439: bar = 1.56; break; case 440: bar = 1.56; break; case 441: bar = 1.55; break; case 442: bar = 1.55; break; case 443: bar = 1.54; break; case 444: bar = 1.54; break; case 445: bar = 1.53; break; case 446: bar = 1.53; break; case 447: bar = 1.53; break; case 448: bar = 1.52; break; case 449: bar = 1.52; break; case 450: bar = 1.51; break; case 451: bar = 1.51; break; case 452: bar = 1.5; break; case 453: bar = 1.5; break; case 454: bar = 1.49; break; case 455: bar = 1.49; break; case 456: bar = 1.48; break; case 457: bar = 1.48; break; case 458: bar = 1.47; break; case 459: bar = 1.47; break; case 460: bar = 1.47; break; case 461: bar = 1.46; break; case 462: bar = 1.46; break; case 463: bar = 1.45; break; case 464: bar = 1.45; break; case 465: bar = 1.44; break; case 466: bar = 1.44; break; case 467: bar = 1.44; break; case 468: bar = 1.43; break; case 469: bar = 1.43; break; case 470: bar = 1.42; break; case 471: bar = 1.42; break; case 472: bar = 1.41; break; case 473: bar = 1.41; break; case 474: bar = 1.41; break; case 475: bar = 1.4; break; case 476: bar = 1.4; break; case 477: bar = 1.39; break; case 478: bar = 1.39; break; case 479: bar = 1.38; break; case 480: bar = 1.38; break; case 481: bar = 1.38; break; case 482: bar = 1.37; break; case 483: bar = 1.37; break; case 484: bar = 1.36; break; case 485: bar = 1.36; break; case 486: bar = 1.36; break; case 487: bar = 1.35; break; case 488: bar = 1.35; break; case 489: bar = 1.34; break; case 490: bar = 1.34; break; case 491: bar = 1.34; break; case 492: bar = 1.33; break; case 493: bar = 1.33; break; case 494: bar = 1.32; break; case 495: bar = 1.32; break; case 496: bar = 1.32; break; case 497: bar = 1.31; break; case 498: bar = 1.31; break; case 499: bar = 1.3; break; case 500: bar = 1.3; break; case 501: bar = 1.3; break; case 502: bar = 1.29; break; case 503: bar = 1.29; break; case 504: bar = 1.29; break; case 505: bar = 1.28; break; case 506: bar = 1.28; break; case 507: bar = 1.27; break; case 508: bar = 1.27; break; case 509: bar = 1.27; break; case 510: bar = 1.26; break; case 511: bar = 1.26; break; case 512: bar = 1.26; break; case 513: bar = 1.25; break; case 514: bar = 1.25; break; case 515: bar = 1.24; break; case 516: bar = 1.24; break; case 517: bar = 1.24; break; case 518: bar = 1.23; break; case 519: bar = 1.23; break; case 520: bar = 1.23; break; case 521: bar = 1.22; break; case 522: bar = 1.22; break; case 523: bar = 1.22; break; case 524: bar = 1.21; break; case 525: bar = 1.21; break; case 526: bar = 1.21; break; case 527: bar = 1.2; break; case 528: bar = 1.2; break; case 529: bar = 1.2; break; case 530: bar = 1.19; break; case 531: bar = 1.19; break; case 532: bar = 1.18; break; case 533: bar = 1.18; break; case 534: bar = 1.18; break; case 535: bar = 1.17; break; case 536: bar = 1.17; break; case 537: bar = 1.17; break; case 538: bar = 1.16; break; case 539: bar = 1.16; break; case 540: bar = 1.16; break; case 541: bar = 1.15; break; case 542: bar = 1.15; break; case 543: bar = 1.15; break; case 544: bar = 1.14; break; case 545: bar = 1.14; break; case 546: bar = 1.14; break; case 547: bar = 1.13; break; case 548: bar = 1.13; break; case 549: bar = 1.13; break; case 550: bar = 1.12; break; case 551: bar = 1.12; break; case 552: bar = 1.12; break; case 553: bar = 1.12; break; case 554: bar = 1.11; break; case 555: bar = 1.11; break; case 556: bar = 1.11; break; case 557: bar = 1.1; break; case 558: bar = 1.1; break; case 559: bar = 1.1; break; case 560: bar = 1.09; break; case 561: bar = 1.09; break; case 562: bar = 1.09; break; case 563: bar = 1.08; break; case 564: bar = 1.08; break; case 565: bar = 1.08; break; case 566: bar = 1.07; break; case 567: bar = 1.07; break; case 568: bar = 1.07; break; case 569: bar = 1.07; break; case 570: bar = 1.06; break; case 571: bar = 1.06; break; case 572: bar = 1.06; break; case 573: bar = 1.05; break; case 574: bar = 1.05; break; case 575: bar = 1.05; break; case 576: bar = 1.04; break; case 577: bar = 1.04; break; case 578: bar = 1.04; break; case 579: bar = 1.04; break; case 580: bar = 1.03; break; case 581: bar = 1.03; break; case 582: bar = 1.03; break; case 583: bar = 1.02; break; case 584: bar = 1.02; break; case 585: bar = 1.02; break; case 586: bar = 1.02; break; case 587: bar = 1.01; break; case 588: bar = 1.01; break; case 589: bar = 1.01; break; case 590: bar = 1; break; case 591: bar = 1; break; case 592: bar = 1; break; case 593: bar = 1; break; case 594: bar = 0.99; break; case 595: bar = 0.99; break; case 596: bar = 0.99; break; case 597: bar = 0.98; break; case 598: bar = 0.98; break; case 599: bar = 0.98; break; case 600: bar = 0.98; break; case 601: bar = 0.97; break; case 602: bar = 0.97; break; case 603: bar = 0.97; break; case 604: bar = 0.96; break; case 605: bar = 0.96; break; case 606: bar = 0.96; break; case 607: bar = 0.96; break; case 608: bar = 0.95; break; case 609: bar = 0.95; break; case 610: bar = 0.95; break; case 611: bar = 0.95; break; case 612: bar = 0.94; break; case 613: bar = 0.94; break; case 614: bar = 0.94; break; case 615: bar = 0.94; break; case 616: bar = 0.93; break; case 617: bar = 0.93; break; case 618: bar = 0.93; break; case 619: bar = 0.92; break; case 620: bar = 0.92; break; case 621: bar = 0.92; break; case 622: bar = 0.92; break; case 623: bar = 0.91; break; case 624: bar = 0.91; break; case 625: bar = 0.91; break; case 626: bar = 0.91; break; case 627: bar = 0.9; break; case 628: bar = 0.9; break; case 629: bar = 0.9; break; case 630: bar = 0.9; break; case 631: bar = 0.89; break; case 632: bar = 0.89; break; case 633: bar = 0.89; break; case 634: bar = 0.89; break; case 635: bar = 0.88; break; case 636: bar = 0.88; break; case 637: bar = 0.88; break; case 638: bar = 0.88; break; case 639: bar = 0.87; break; case 640: bar = 0.87; break; case 641: bar = 0.87; break; case 642: bar = 0.87; break; case 643: bar = 0.86; break; case 644: bar = 0.86; break; case 645: bar = 0.86; break; case 646: bar = 0.86; break; case 647: bar = 0.85; break; case 648: bar = 0.85; break; case 649: bar = 0.85; break; case 650: bar = 0.85; break; case 651: bar = 0.84; break; case 652: bar = 0.84; break; case 653: bar = 0.84; break; case 654: bar = 0.84; break; case 655: bar = 0.84; break; case 656: bar = 0.83; break; case 657: bar = 0.83; break; case 658: bar = 0.83; break; case 659: bar = 0.83; break; case 660: bar = 0.82; break; case 661: bar = 0.82; break; case 662: bar = 0.82; break; case 663: bar = 0.82; break; case 664: bar = 0.81; break; case 665: bar = 0.81; break; case 666: bar = 0.81; break; case 667: bar = 0.81; break; case 668: bar = 0.81; break; case 669: bar = 0.8; break; case 670: bar = 0.8; break; case 671: bar = 0.8; break; case 672: bar = 0.8; break; case 673: bar = 0.79; break; case 674: bar = 0.79; break; case 675: bar = 0.79; break; case 676: bar = 0.79; break; case 677: bar = 0.78; break; case 678: bar = 0.78; break; case 679: bar = 0.78; break; case 680: bar = 0.78; break; case 681: bar = 0.78; break; case 682: bar = 0.77; break; case 683: bar = 0.77; break; case 684: bar = 0.77; break; case 685: bar = 0.77; break; case 686: bar = 0.77; break; case 687: bar = 0.76; break; case 688: bar = 0.76; break; case 689: bar = 0.76; break; case 690: bar = 0.76; break; case 691: bar = 0.75; break; case 692: bar = 0.75; break; case 693: bar = 0.75; break; case 694: bar = 0.75; break; case 695: bar = 0.75; break; case 696: bar = 0.74; break; case 697: bar = 0.74; break; case 698: bar = 0.74; break; case 699: bar = 0.74; break; case 700: bar = 0.74; break; case 701: bar = 0.73; break; case 702: bar = 0.73; break; case 703: bar = 0.73; break; case 704: bar = 0.73; break; case 705: bar = 0.72; break; case 706: bar = 0.72; break; case 707: bar = 0.72; break; case 708: bar = 0.72; break; case 709: bar = 0.72; break; case 710: bar = 0.71; break; case 711: bar = 0.71; break; case 712: bar = 0.71; break; case 713: bar = 0.71; break; case 714: bar = 0.71; break; case 715: bar = 0.7; break; case 716: bar = 0.7; break; case 717: bar = 0.7; break; case 718: bar = 0.7; break; case 719: bar = 0.7; break; case 720: bar = 0.69; break; case 721: bar = 0.69; break; case 722: bar = 0.69; break; case 723: bar = 0.69; break; case 724: bar = 0.69; break; case 725: bar = 0.68; break; case 726: bar = 0.68; break; case 727: bar = 0.68; break; case 728: bar = 0.68; break; case 729: bar = 0.68; break; case 730: bar = 0.67; break; case 731: bar = 0.67; break; case 732: bar = 0.67; break; case 733: bar = 0.67; break; case 734: bar = 0.67; break; case 735: bar = 0.67; break; case 736: bar = 0.66; break; case 737: bar = 0.66; break; case 738: bar = 0.66; break; case 739: bar = 0.66; break; case 740: bar = 0.66; break; case 741: bar = 0.65; break; case 742: bar = 0.65; break; case 743: bar = 0.65; break; case 744: bar = 0.65; break; case 745: bar = 0.65; break; case 746: bar = 0.64; break; case 747: bar = 0.64; break; case 748: bar = 0.64; break; case 749: bar = 0.64; break; case 750: bar = 0.64; break; case 751: bar = 0.64; break; case 752: bar = 0.63; break; case 753: bar = 0.63; break; case 754: bar = 0.63; break; case 755: bar = 0.63; break; case 756: bar = 0.63; break; case 757: bar = 0.62; break; case 758: bar = 0.62; break; case 759: bar = 0.62; break; case 760: bar = 0.62; break; case 761: bar = 0.62; break; case 762: bar = 0.61; break; case 763: bar = 0.61; break; case 764: bar = 0.61; break; case 765: bar = 0.61; break; case 766: bar = 0.61; break; case 767: bar = 0.61; break; case 768: bar = 0.6; break; case 769: bar = 0.6; break; case 770: bar = 0.6; break; case 771: bar = 0.6; break; case 772: bar = 0.6; break; case 773: bar = 0.6; break; case 774: bar = 0.59; break; case 775: bar = 0.59; break; case 776: bar = 0.59; break; case 777: bar = 0.59; break; case 778: bar = 0.59; break; case 779: bar = 0.59; break; case 780: bar = 0.58; break; case 781: bar = 0.58; break; case 782: bar = 0.58; break; case 783: bar = 0.58; break; case 784: bar = 0.58; break; case 785: bar = 0.57; break; case 786: bar = 0.57; break; case 787: bar = 0.57; break; case 788: bar = 0.57; break; case 789: bar = 0.57; break; case 790: bar = 0.57; break; case 791: bar = 0.56; break; case 792: bar = 0.56; break; case 793: bar = 0.56; break; case 794: bar = 0.56; break; case 795: bar = 0.56; break; case 796: bar = 0.56; break; case 797: bar = 0.55; break; case 798: bar = 0.55; break; case 799: bar = 0.55; break; case 800: bar = 0.55; break; case 801: bar = 0.55; break; case 802: bar = 0.55; break; case 803: bar = 0.54; break; case 804: bar = 0.54; break; case 805: bar = 0.54; break; case 806: bar = 0.54; break; case 807: bar = 0.54; break; case 808: bar = 0.54; break; case 809: bar = 0.53; break; case 810: bar = 0.53; break; case 811: bar = 0.53; break; case 812: bar = 0.53; break; case 813: bar = 0.53; break; case 814: bar = 0.53; break; case 815: bar = 0.53; break; case 816: bar = 0.52; break; case 817: bar = 0.52; break; case 818: bar = 0.52; break; case 819: bar = 0.52; break; case 820: bar = 0.52; break; case 821: bar = 0.52; break; case 822: bar = 0.51; break; case 823: bar = 0.51; break; case 824: bar = 0.51; break; case 825: bar = 0.51; break; case 826: bar = 0.51; break; case 827: bar = 0.51; break; case 828: bar = 0.5; break; case 829: bar = 0.5; break; case 830: bar = 0.5; break; case 831: bar = 0.5; break; case 832: bar = 0.5; break; case 833: bar = 0.5; break; case 834: bar = 0.5; break; case 835: bar = 0.49; break; case 836: bar = 0.49; break; case 837: bar = 0.49; break; case 838: bar = 0.49; break; case 839: bar = 0.49; break; case 840: bar = 0.49; break; case 841: bar = 0.48; break; case 842: bar = 0.48; break; case 843: bar = 0.48; break; case 844: bar = 0.48; break; case 845: bar = 0.48; break; case 846: bar = 0.48; break; case 847: bar = 0.48; break; case 848: bar = 0.47; break; case 849: bar = 0.47; break; case 850: bar = 0.47; break; case 851: bar = 0.47; break; case 852: bar = 0.47; break; case 853: bar = 0.47; break; case 854: bar = 0.47; break; case 855: bar = 0.46; break; case 856: bar = 0.46; break; case 857: bar = 0.46; break; case 858: bar = 0.46; break; case 859: bar = 0.46; break; case 860: bar = 0.46; break; case 861: bar = 0.46; break; case 862: bar = 0.45; break; case 863: bar = 0.45; break; case 864: bar = 0.45; break; case 865: bar = 0.45; break; case 866: bar = 0.45; break; case 867: bar = 0.45; break; case 868: bar = 0.45; break; case 869: bar = 0.44; break; case 870: bar = 0.44; break; case 871: bar = 0.44; break; case 872: bar = 0.44; break; case 873: bar = 0.44; break; case 874: bar = 0.44; break; case 875: bar = 0.44; break; case 876: bar = 0.43; break; case 877: bar = 0.43; break; case 878: bar = 0.43; break; case 879: bar = 0.43; break; case 880: bar = 0.43; break; case 881: bar = 0.43; break; case 882: bar = 0.43; break; case 883: bar = 0.42; break; case 884: bar = 0.42; break; case 885: bar = 0.42; break; case 886: bar = 0.42; break; case 887: bar = 0.42; break; case 888: bar = 0.42; break; case 889: bar = 0.42; break; case 890: bar = 0.41; break; case 891: bar = 0.41; break; case 892: bar = 0.41; break; case 893: bar = 0.41; break; case 894: bar = 0.41; break; case 895: bar = 0.41; break; case 896: bar = 0.41; break; case 897: bar = 0.41; break; case 898: bar = 0.4; break; case 899: bar = 0.4; break; case 900: bar = 0.4; break; case 901: bar = 0.4; break; case 902: bar = 0.4; break; case 903: bar = 0.4; break; case 904: bar = 0.4; break; case 905: bar = 0.39; break; case 906: bar = 0.39; break; case 907: bar = 0.39; break; case 908: bar = 0.39; break; case 909: bar = 0.39; break; case 910: bar = 0.39; break; case 911: bar = 0.39; break; case 912: bar = 0.39; break; case 913: bar = 0.38; break; case 914: bar = 0.38; break; case 915: bar = 0.38; break; case 916: bar = 0.38; break; case 917: bar = 0.38; break; case 918: bar = 0.38; break; case 919: bar = 0.38; break; case 920: bar = 0.38; break; case 921: bar = 0.37; break; case 922: bar = 0.37; break; case 923: bar = 0.37; break; case 924: bar = 0.37; break; case 925: bar = 0.37; break; case 926: bar = 0.37; break; case 927: bar = 0.37; break; case 928: bar = 0.37; break; case 929: bar = 0.36; break; case 930: bar = 0.36; break; case 931: bar = 0.36; break; case 932: bar = 0.36; break; case 933: bar = 0.36; break; case 934: bar = 0.36; break; case 935: bar = 0.36; break; case 936: bar = 0.36; break; case 937: bar = 0.35; break; case 938: bar = 0.35; break; case 939: bar = 0.35; break; case 940: bar = 0.35; break; case 941: bar = 0.35; break; case 942: bar = 0.35; break; case 943: bar = 0.35; break; case 944: bar = 0.35; break; case 945: bar = 0.34; break; case 946: bar = 0.34; break; case 947: bar = 0.34; break; case 948: bar = 0.34; break; case 949: bar = 0.34; break; case 950: bar = 0.34; break; case 951: bar = 0.34; break; case 952: bar = 0.34; break; case 953: bar = 0.33; break; case 954: bar = 0.33; break; case 955: bar = 0.33; break; case 956: bar = 0.33; break; case 957: bar = 0.33; break; case 958: bar = 0.33; break; case 959: bar = 0.33; break; case 960: bar = 0.33; break; case 961: bar = 0.32; break; case 962: bar = 0.32; break; case 963: bar = 0.32; break; case 964: bar = 0.32; break; case 965: bar = 0.32; break; case 966: bar = 0.32; break; case 967: bar = 0.32; break; case 968: bar = 0.32; break; case 969: bar = 0.32; break; case 970: bar = 0.31; break; case 971: bar = 0.31; break; case 972: bar = 0.31; break; case 973: bar = 0.31; break; case 974: bar = 0.31; break; case 975: bar = 0.31; break; case 976: bar = 0.31; break; case 977: bar = 0.31; break; case 978: bar = 0.3; break; case 979: bar = 0.3; break; case 980: bar = 0.3; break; case 981: bar = 0.3; break; case 982: bar = 0.3; break; case 983: bar = 0.3; break; case 984: bar = 0.3; break; case 985: bar = 0.3; break; case 986: bar = 0.3; break; case 987: bar = 0.29; break; case 988: bar = 0.29; break; case 989: bar = 0.29; break; case 990: bar = 0.29; break; case 991: bar = 0.29; break; case 992: bar = 0.29; break; case 993: bar = 0.29; break; case 994: bar = 0.29; break; case 995: bar = 0.29; break; case 996: bar = 0.28; break; case 997: bar = 0.28; break; case 998: bar = 0.28; break; case 999: bar = 0.28; break; case 1000: bar = 0.28; break; case 1001: bar = 0.28; break; case 1002: bar = 0.28; break; case 1003: bar = 0.28; break; case 1004: bar = 0.28; break; case 1005: bar = 0.27; break; case 1006: bar = 0.27; break; case 1007: bar = 0.27; break; case 1008: bar = 0.27; break; case 1009: bar = 0.27; break; case 1010: bar = 0.27; break; case 1011: bar = 0.27; break; case 1012: bar = 0.27; break; case 1013: bar = 0.27; break; case 1014: bar = 0.26; break; case 1015: bar = 0.26; break; case 1016: bar = 0.26; break; case 1017: bar = 0.26; break; case 1018: bar = 0.26; break; case 1019: bar = 0.26; break; case 1020: bar = 0.26; break; case 1021: bar = 0.26; break; case 1022: bar = 0.26; break; case 1023: bar = 0.26; break; case 1024: bar = 0.25; break;
case 366: bar = 1.98; break; | case 366: bar = 1.98; break; case 367: bar = 1.97; break; case 368: bar = 1.97; break; case 369: bar = 1.96; break; case 370: bar = 1.95; break; case 371: bar = 1.95; break; case 372: bar = 1.94; break; case 373: bar = 1.93; break; case 374: bar = 1.93; break; case 375: bar = 1.92; break; case 376: bar = 1.91; break; case 377: bar = 1.91; break; case 378: bar = 1.9; break; case 379: bar = 1.89; break; case 380: bar = 1.89; break; case 381: bar = 1.88; break; case 382: bar = 1.88; break; case 383: bar = 1.87; break; case 384: bar = 1.86; break; case 385: bar = 1.86; break; case 386: bar = 1.85; break; case 387: bar = 1.85; break; case 388: bar = 1.84; break; case 389: bar = 1.83; break; case 390: bar = 1.83; break; case 391: bar = 1.82; break; case 392: bar = 1.82; break; case 393: bar = 1.81; break; case 394: bar = 1.8; break; case 395: bar = 1.8; break; case 396: bar = 1.79; break; case 397: bar = 1.79; break; case 398: bar = 1.78; break; case 399: bar = 1.77; break; case 400: bar = 1.77; break; case 401: bar = 1.76; break; case 402: bar = 1.76; break; case 403: bar = 1.75; break; case 404: bar = 1.75; break; case 405: bar = 1.74; break; case 406: bar = 1.73; break; case 407: bar = 1.73; break; case 408: bar = 1.72; break; case 409: bar = 1.72; break; case 410: bar = 1.71; break; case 411: bar = 1.71; break; case 412: bar = 1.7; break; case 413: bar = 1.7; break; case 414: bar = 1.69; break; case 415: bar = 1.69; break; case 416: bar = 1.68; break; case 417: bar = 1.67; break; case 418: bar = 1.67; break; case 419: bar = 1.66; break; case 420: bar = 1.66; break; case 421: bar = 1.65; break; case 422: bar = 1.65; break; case 423: bar = 1.64; break; case 424: bar = 1.64; break; case 425: bar = 1.63; break; case 426: bar = 1.63; break; case 427: bar = 1.62; break; case 428: bar = 1.62; break; case 429: bar = 1.61; break; case 430: bar = 1.61; break; case 431: bar = 1.6; break; case 432: bar = 1.6; break; case 433: bar = 1.59; break; case 434: bar = 1.59; break; case 435: bar = 1.58; break; case 436: bar = 1.58; break; case 437: bar = 1.57; break; case 438: bar = 1.57; break; case 439: bar = 1.56; break; case 440: bar = 1.56; break; case 441: bar = 1.55; break; case 442: bar = 1.55; break; case 443: bar = 1.54; break; case 444: bar = 1.54; break; case 445: bar = 1.53; break; case 446: bar = 1.53; break; case 447: bar = 1.53; break; case 448: bar = 1.52; break; case 449: bar = 1.52; break; case 450: bar = 1.51; break; case 451: bar = 1.51; break; case 452: bar = 1.5; break; case 453: bar = 1.5; break; case 454: bar = 1.49; break; case 455: bar = 1.49; break; case 456: bar = 1.48; break; case 457: bar = 1.48; break; case 458: bar = 1.47; break; case 459: bar = 1.47; break; case 460: bar = 1.47; break; case 461: bar = 1.46; break; case 462: bar = 1.46; break; case 463: bar = 1.45; break; case 464: bar = 1.45; break; case 465: bar = 1.44; break; case 466: bar = 1.44; break; case 467: bar = 1.44; break; case 468: bar = 1.43; break; case 469: bar = 1.43; break; case 470: bar = 1.42; break; case 471: bar = 1.42; break; case 472: bar = 1.41; break; case 473: bar = 1.41; break; case 474: bar = 1.41; break; case 475: bar = 1.4; break; case 476: bar = 1.4; break; case 477: bar = 1.39; break; case 478: bar = 1.39; break; case 479: bar = 1.38; break; case 480: bar = 1.38; break; case 481: bar = 1.38; break; case 482: bar = 1.37; break; case 483: bar = 1.37; break; case 484: bar = 1.36; break; case 485: bar = 1.36; break; case 486: bar = 1.36; break; case 487: bar = 1.35; break; case 488: bar = 1.35; break; case 489: bar = 1.34; break; case 490: bar = 1.34; break; case 491: bar = 1.34; break; case 492: bar = 1.33; break; case 493: bar = 1.33; break; case 494: bar = 1.32; break; case 495: bar = 1.32; break; case 496: bar = 1.32; break; case 497: bar = 1.31; break; case 498: bar = 1.31; break; case 499: bar = 1.3; break; case 500: bar = 1.3; break; case 501: bar = 1.3; break; case 502: bar = 1.29; break; case 503: bar = 1.29; break; case 504: bar = 1.29; break; case 505: bar = 1.28; break; case 506: bar = 1.28; break; case 507: bar = 1.27; break; case 508: bar = 1.27; break; case 509: bar = 1.27; break; case 510: bar = 1.26; break; case 511: bar = 1.26; break; case 512: bar = 1.26; break; case 513: bar = 1.25; break; case 514: bar = 1.25; break; case 515: bar = 1.24; break; case 516: bar = 1.24; break; case 517: bar = 1.24; break; case 518: bar = 1.23; break; case 519: bar = 1.23; break; case 520: bar = 1.23; break; case 521: bar = 1.22; break; case 522: bar = 1.22; break; case 523: bar = 1.22; break; case 524: bar = 1.21; break; case 525: bar = 1.21; break; case 526: bar = 1.21; break; case 527: bar = 1.2; break; case 528: bar = 1.2; break; case 529: bar = 1.2; break; case 530: bar = 1.19; break; case 531: bar = 1.19; break; case 532: bar = 1.18; break; case 533: bar = 1.18; break; case 534: bar = 1.18; break; case 535: bar = 1.17; break; case 536: bar = 1.17; break; case 537: bar = 1.17; break; case 538: bar = 1.16; break; case 539: bar = 1.16; break; case 540: bar = 1.16; break; case 541: bar = 1.15; break; case 542: bar = 1.15; break; case 543: bar = 1.15; break; case 544: bar = 1.14; break; case 545: bar = 1.14; break; case 546: bar = 1.14; break; case 547: bar = 1.13; break; case 548: bar = 1.13; break; case 549: bar = 1.13; break; case 550: bar = 1.12; break; case 551: bar = 1.12; break; case 552: bar = 1.12; break; case 553: bar = 1.12; break; case 554: bar = 1.11; break; case 555: bar = 1.11; break; case 556: bar = 1.11; break; case 557: bar = 1.1; break; case 558: bar = 1.1; break; case 559: bar = 1.1; break; case 560: bar = 1.09; break; case 561: bar = 1.09; break; case 562: bar = 1.09; break; case 563: bar = 1.08; break; case 564: bar = 1.08; break; case 565: bar = 1.08; break; case 566: bar = 1.07; break; case 567: bar = 1.07; break; case 568: bar = 1.07; break; case 569: bar = 1.07; break; case 570: bar = 1.06; break; case 571: bar = 1.06; break; case 572: bar = 1.06; break; case 573: bar = 1.05; break; case 574: bar = 1.05; break; case 575: bar = 1.05; break; case 576: bar = 1.04; break; case 577: bar = 1.04; break; case 578: bar = 1.04; break; case 579: bar = 1.04; break; case 580: bar = 1.03; break; case 581: bar = 1.03; break; case 582: bar = 1.03; break; case 583: bar = 1.02; break; case 584: bar = 1.02; break; case 585: bar = 1.02; break; case 586: bar = 1.02; break; case 587: bar = 1.01; break; case 588: bar = 1.01; break; case 589: bar = 1.01; break; case 590: bar = 1; break; case 591: bar = 1; break; case 592: bar = 1; break; case 593: bar = 1; break; case 594: bar = 0.99; break; case 595: bar = 0.99; break; case 596: bar = 0.99; break; case 597: bar = 0.98; break; case 598: bar = 0.98; break; case 599: bar = 0.98; break; case 600: bar = 0.98; break; case 601: bar = 0.97; break; case 602: bar = 0.97; break; case 603: bar = 0.97; break; case 604: bar = 0.96; break; case 605: bar = 0.96; break; case 606: bar = 0.96; break; case 607: bar = 0.96; break; case 608: bar = 0.95; break; case 609: bar = 0.95; break; case 610: bar = 0.95; break; case 611: bar = 0.95; break; case 612: bar = 0.94; break; case 613: bar = 0.94; break; case 614: bar = 0.94; break; case 615: bar = 0.94; break; case 616: bar = 0.93; break; case 617: bar = 0.93; break; case 618: bar = 0.93; break; case 619: bar = 0.92; break; case 620: bar = 0.92; break; case 621: bar = 0.92; break; case 622: bar = 0.92; break; case 623: bar = 0.91; break; case 624: bar = 0.91; break; case 625: bar = 0.91; break; case 626: bar = 0.91; break; case 627: bar = 0.9; break; case 628: bar = 0.9; break; case 629: bar = 0.9; break; case 630: bar = 0.9; break; case 631: bar = 0.89; break; case 632: bar = 0.89; break; case 633: bar = 0.89; break; case 634: bar = 0.89; break; case 635: bar = 0.88; break; case 636: bar = 0.88; break; case 637: bar = 0.88; break; case 638: bar = 0.88; break; case 639: bar = 0.87; break; case 640: bar = 0.87; break; case 641: bar = 0.87; break; case 642: bar = 0.87; break; case 643: bar = 0.86; break; case 644: bar = 0.86; break; case 645: bar = 0.86; break; case 646: bar = 0.86; break; case 647: bar = 0.85; break; case 648: bar = 0.85; break; case 649: bar = 0.85; break; case 650: bar = 0.85; break; case 651: bar = 0.84; break; case 652: bar = 0.84; break; case 653: bar = 0.84; break; case 654: bar = 0.84; break; case 655: bar = 0.84; break; case 656: bar = 0.83; break; case 657: bar = 0.83; break; case 658: bar = 0.83; break; case 659: bar = 0.83; break; case 660: bar = 0.82; break; case 661: bar = 0.82; break; case 662: bar = 0.82; break; case 663: bar = 0.82; break; case 664: bar = 0.81; break; case 665: bar = 0.81; break; case 666: bar = 0.81; break; case 667: bar = 0.81; break; case 668: bar = 0.81; break; case 669: bar = 0.8; break; case 670: bar = 0.8; break; case 671: bar = 0.8; break; case 672: bar = 0.8; break; case 673: bar = 0.79; break; case 674: bar = 0.79; break; case 675: bar = 0.79; break; case 676: bar = 0.79; break; case 677: bar = 0.78; break; case 678: bar = 0.78; break; case 679: bar = 0.78; break; case 680: bar = 0.78; break; case 681: bar = 0.78; break; case 682: bar = 0.77; break; case 683: bar = 0.77; break; case 684: bar = 0.77; break; case 685: bar = 0.77; break; case 686: bar = 0.77; break; case 687: bar = 0.76; break; case 688: bar = 0.76; break; case 689: bar = 0.76; break; case 690: bar = 0.76; break; case 691: bar = 0.75; break; case 692: bar = 0.75; break; case 693: bar = 0.75; break; case 694: bar = 0.75; break; case 695: bar = 0.75; break; case 696: bar = 0.74; break; case 697: bar = 0.74; break; case 698: bar = 0.74; break; case 699: bar = 0.74; break; case 700: bar = 0.74; break; case 701: bar = 0.73; break; case 702: bar = 0.73; break; case 703: bar = 0.73; break; case 704: bar = 0.73; break; case 705: bar = 0.72; break; case 706: bar = 0.72; break; case 707: bar = 0.72; break; case 708: bar = 0.72; break; case 709: bar = 0.72; break; case 710: bar = 0.71; break; case 711: bar = 0.71; break; case 712: bar = 0.71; break; case 713: bar = 0.71; break; case 714: bar = 0.71; break; case 715: bar = 0.7; break; case 716: bar = 0.7; break; case 717: bar = 0.7; break; case 718: bar = 0.7; break; case 719: bar = 0.7; break; case 720: bar = 0.69; break; case 721: bar = 0.69; break; case 722: bar = 0.69; break; case 723: bar = 0.69; break; case 724: bar = 0.69; break; case 725: bar = 0.68; break; case 726: bar = 0.68; break; case 727: bar = 0.68; break; case 728: bar = 0.68; break; case 729: bar = 0.68; break; case 730: bar = 0.67; break; case 731: bar = 0.67; break; case 732: bar = 0.67; break; case 733: bar = 0.67; break; case 734: bar = 0.67; break; case 735: bar = 0.67; break; case 736: bar = 0.66; break; case 737: bar = 0.66; break; case 738: bar = 0.66; break; case 739: bar = 0.66; break; case 740: bar = 0.66; break; case 741: bar = 0.65; break; case 742: bar = 0.65; break; case 743: bar = 0.65; break; case 744: bar = 0.65; break; case 745: bar = 0.65; break; case 746: bar = 0.64; break; case 747: bar = 0.64; break; case 748: bar = 0.64; break; case 749: bar = 0.64; break; case 750: bar = 0.64; break; case 751: bar = 0.64; break; case 752: bar = 0.63; break; case 753: bar = 0.63; break; case 754: bar = 0.63; break; case 755: bar = 0.63; break; case 756: bar = 0.63; break; case 757: bar = 0.62; break; case 758: bar = 0.62; break; case 759: bar = 0.62; break; case 760: bar = 0.62; break; case 761: bar = 0.62; break; case 762: bar = 0.61; break; case 763: bar = 0.61; break; case 764: bar = 0.61; break; case 765: bar = 0.61; break; case 766: bar = 0.61; break; case 767: bar = 0.61; break; case 768: bar = 0.6; break; case 769: bar = 0.6; break; case 770: bar = 0.6; break; case 771: bar = 0.6; break; case 772: bar = 0.6; break; case 773: bar = 0.6; break; case 774: bar = 0.59; break; case 775: bar = 0.59; break; case 776: bar = 0.59; break; case 777: bar = 0.59; break; case 778: bar = 0.59; break; case 779: bar = 0.59; break; case 780: bar = 0.58; break; case 781: bar = 0.58; break; case 782: bar = 0.58; break; case 783: bar = 0.58; break; case 784: bar = 0.58; break; case 785: bar = 0.57; break; case 786: bar = 0.57; break; case 787: bar = 0.57; break; case 788: bar = 0.57; break; case 789: bar = 0.57; break; case 790: bar = 0.57; break; case 791: bar = 0.56; break; case 792: bar = 0.56; break; case 793: bar = 0.56; break; case 794: bar = 0.56; break; case 795: bar = 0.56; break; case 796: bar = 0.56; break; case 797: bar = 0.55; break; case 798: bar = 0.55; break; case 799: bar = 0.55; break; case 800: bar = 0.55; break; case 801: bar = 0.55; break; case 802: bar = 0.55; break; case 803: bar = 0.54; break; case 804: bar = 0.54; break; case 805: bar = 0.54; break; case 806: bar = 0.54; break; case 807: bar = 0.54; break; case 808: bar = 0.54; break; case 809: bar = 0.53; break; case 810: bar = 0.53; break; case 811: bar = 0.53; break; case 812: bar = 0.53; break; case 813: bar = 0.53; break; case 814: bar = 0.53; break; case 815: bar = 0.53; break; case 816: bar = 0.52; break; case 817: bar = 0.52; break; case 818: bar = 0.52; break; case 819: bar = 0.52; break; case 820: bar = 0.52; break; case 821: bar = 0.52; break; case 822: bar = 0.51; break; case 823: bar = 0.51; break; case 824: bar = 0.51; break; case 825: bar = 0.51; break; case 826: bar = 0.51; break; case 827: bar = 0.51; break; case 828: bar = 0.5; break; case 829: bar = 0.5; break; case 830: bar = 0.5; break; case 831: bar = 0.5; break; case 832: bar = 0.5; break; case 833: bar = 0.5; break; case 834: bar = 0.5; break; case 835: bar = 0.49; break; case 836: bar = 0.49; break; case 837: bar = 0.49; break; case 838: bar = 0.49; break; case 839: bar = 0.49; break; case 840: bar = 0.49; break; case 841: bar = 0.48; break; case 842: bar = 0.48; break; case 843: bar = 0.48; break; case 844: bar = 0.48; break; case 845: bar = 0.48; break; case 846: bar = 0.48; break; case 847: bar = 0.48; break; case 848: bar = 0.47; break; case 849: bar = 0.47; break; case 850: bar = 0.47; break; case 851: bar = 0.47; break; case 852: bar = 0.47; break; case 853: bar = 0.47; break; case 854: bar = 0.47; break; case 855: bar = 0.46; break; case 856: bar = 0.46; break; case 857: bar = 0.46; break; case 858: bar = 0.46; break; case 859: bar = 0.46; break; case 860: bar = 0.46; break; case 861: bar = 0.46; break; case 862: bar = 0.45; break; case 863: bar = 0.45; break; case 864: bar = 0.45; break; case 865: bar = 0.45; break; case 866: bar = 0.45; break; case 867: bar = 0.45; break; case 868: bar = 0.45; break; case 869: bar = 0.44; break; case 870: bar = 0.44; break; case 871: bar = 0.44; break; case 872: bar = 0.44; break; case 873: bar = 0.44; break; case 874: bar = 0.44; break; case 875: bar = 0.44; break; case 876: bar = 0.43; break; case 877: bar = 0.43; break; case 878: bar = 0.43; break; case 879: bar = 0.43; break; case 880: bar = 0.43; break; case 881: bar = 0.43; break; case 882: bar = 0.43; break; case 883: bar = 0.42; break; case 884: bar = 0.42; break; case 885: bar = 0.42; break; case 886: bar = 0.42; break; case 887: bar = 0.42; break; case 888: bar = 0.42; break; case 889: bar = 0.42; break; case 890: bar = 0.41; break; case 891: bar = 0.41; break; case 892: bar = 0.41; break; case 893: bar = 0.41; break; case 894: bar = 0.41; break; case 895: bar = 0.41; break; case 896: bar = 0.41; break; case 897: bar = 0.41; break; case 898: bar = 0.4; break; case 899: bar = 0.4; break; case 900: bar = 0.4; break; case 901: bar = 0.4; break; case 902: bar = 0.4; break; case 903: bar = 0.4; break; case 904: bar = 0.4; break; case 905: bar = 0.39; break; case 906: bar = 0.39; break; case 907: bar = 0.39; break; case 908: bar = 0.39; break; case 909: bar = 0.39; break; case 910: bar = 0.39; break; case 911: bar = 0.39; break; case 912: bar = 0.39; break; case 913: bar = 0.38; break; case 914: bar = 0.38; break; case 915: bar = 0.38; break; case 916: bar = 0.38; break; case 917: bar = 0.38; break; case 918: bar = 0.38; break; case 919: bar = 0.38; break; case 920: bar = 0.38; break; case 921: bar = 0.37; break; case 922: bar = 0.37; break; case 923: bar = 0.37; break; case 924: bar = 0.37; break; case 925: bar = 0.37; break; case 926: bar = 0.37; break; case 927: bar = 0.37; break; case 928: bar = 0.37; break; case 929: bar = 0.36; break; case 930: bar = 0.36; break; case 931: bar = 0.36; break; case 932: bar = 0.36; break; case 933: bar = 0.36; break; case 934: bar = 0.36; break; case 935: bar = 0.36; break; case 936: bar = 0.36; break; case 937: bar = 0.35; break; case 938: bar = 0.35; break; case 939: bar = 0.35; break; case 940: bar = 0.35; break; case 941: bar = 0.35; break; case 942: bar = 0.35; break; case 943: bar = 0.35; break; case 944: bar = 0.35; break; case 945: bar = 0.34; break; case 946: bar = 0.34; break; case 947: bar = 0.34; break; case 948: bar = 0.34; break; case 949: bar = 0.34; break; case 950: bar = 0.34; break; case 951: bar = 0.34; break; case 952: bar = 0.34; break; case 953: bar = 0.33; break; case 954: bar = 0.33; break; case 955: bar = 0.33; break; case 956: bar = 0.33; break; case 957: bar = 0.33; break; case 958: bar = 0.33; break; case 959: bar = 0.33; break; case 960: bar = 0.33; break; case 961: bar = 0.32; break; case 962: bar = 0.32; break; case 963: bar = 0.32; break; case 964: bar = 0.32; break; case 965: bar = 0.32; break; case 966: bar = 0.32; break; case 967: bar = 0.32; break; case 968: bar = 0.32; break; case 969: bar = 0.32; break; case 970: bar = 0.31; break; case 971: bar = 0.31; break; case 972: bar = 0.31; break; case 973: bar = 0.31; break; case 974: bar = 0.31; break; case 975: bar = 0.31; break; case 976: bar = 0.31; break; case 977: bar = 0.31; break; case 978: bar = 0.3; break; case 979: bar = 0.3; break; case 980: bar = 0.3; break; case 981: bar = 0.3; break; case 982: bar = 0.3; break; case 983: bar = 0.3; break; case 984: bar = 0.3; break; case 985: bar = 0.3; break; case 986: bar = 0.3; break; case 987: bar = 0.29; break; case 988: bar = 0.29; break; case 989: bar = 0.29; break; case 990: bar = 0.29; break; case 991: bar = 0.29; break; case 992: bar = 0.29; break; case 993: bar = 0.29; break; case 994: bar = 0.29; break; case 995: bar = 0.29; break; case 996: bar = 0.28; break; case 997: bar = 0.28; break; case 998: bar = 0.28; break; case 999: bar = 0.28; break; case 1000: bar = 0.28; break; case 1001: bar = 0.28; break; case 1002: bar = 0.28; break; case 1003: bar = 0.28; break; case 1004: bar = 0.28; break; case 1005: bar = 0.27; break; case 1006: bar = 0.27; break; case 1007: bar = 0.27; break; case 1008: bar = 0.27; break; case 1009: bar = 0.27; break; case 1010: bar = 0.27; break; case 1011: bar = 0.27; break; case 1012: bar = 0.27; break; case 1013: bar = 0.27; break; case 1014: bar = 0.26; break; case 1015: bar = 0.26; break; case 1016: bar = 0.26; break; case 1017: bar = 0.26; break; case 1018: bar = 0.26; break; case 1019: bar = 0.26; break; case 1020: bar = 0.26; break; case 1021: bar = 0.26; break; case 1022: bar = 0.26; break; case 1023: bar = 0.26; break; case 1024: bar = 0.25; break;
case 367: bar = 1.97; break; | case 367: bar = 1.97; break; case 368: bar = 1.97; break; case 369: bar = 1.96; break; case 370: bar = 1.95; break; case 371: bar = 1.95; break; case 372: bar = 1.94; break; case 373: bar = 1.93; break; case 374: bar = 1.93; break; case 375: bar = 1.92; break; case 376: bar = 1.91; break; case 377: bar = 1.91; break; case 378: bar = 1.9; break; case 379: bar = 1.89; break; case 380: bar = 1.89; break; case 381: bar = 1.88; break; case 382: bar = 1.88; break; case 383: bar = 1.87; break; case 384: bar = 1.86; break; case 385: bar = 1.86; break; case 386: bar = 1.85; break; case 387: bar = 1.85; break; case 388: bar = 1.84; break; case 389: bar = 1.83; break; case 390: bar = 1.83; break; case 391: bar = 1.82; break; case 392: bar = 1.82; break; case 393: bar = 1.81; break; case 394: bar = 1.8; break; case 395: bar = 1.8; break; case 396: bar = 1.79; break; case 397: bar = 1.79; break; case 398: bar = 1.78; break; case 399: bar = 1.77; break; case 400: bar = 1.77; break; case 401: bar = 1.76; break; case 402: bar = 1.76; break; case 403: bar = 1.75; break; case 404: bar = 1.75; break; case 405: bar = 1.74; break; case 406: bar = 1.73; break; case 407: bar = 1.73; break; case 408: bar = 1.72; break; case 409: bar = 1.72; break; case 410: bar = 1.71; break; case 411: bar = 1.71; break; case 412: bar = 1.7; break; case 413: bar = 1.7; break; case 414: bar = 1.69; break; case 415: bar = 1.69; break; case 416: bar = 1.68; break; case 417: bar = 1.67; break; case 418: bar = 1.67; break; case 419: bar = 1.66; break; case 420: bar = 1.66; break; case 421: bar = 1.65; break; case 422: bar = 1.65; break; case 423: bar = 1.64; break; case 424: bar = 1.64; break; case 425: bar = 1.63; break; case 426: bar = 1.63; break; case 427: bar = 1.62; break; case 428: bar = 1.62; break; case 429: bar = 1.61; break; case 430: bar = 1.61; break; case 431: bar = 1.6; break; case 432: bar = 1.6; break; case 433: bar = 1.59; break; case 434: bar = 1.59; break; case 435: bar = 1.58; break; case 436: bar = 1.58; break; case 437: bar = 1.57; break; case 438: bar = 1.57; break; case 439: bar = 1.56; break; case 440: bar = 1.56; break; case 441: bar = 1.55; break; case 442: bar = 1.55; break; case 443: bar = 1.54; break; case 444: bar = 1.54; break; case 445: bar = 1.53; break; case 446: bar = 1.53; break; case 447: bar = 1.53; break; case 448: bar = 1.52; break; case 449: bar = 1.52; break; case 450: bar = 1.51; break; case 451: bar = 1.51; break; case 452: bar = 1.5; break; case 453: bar = 1.5; break; case 454: bar = 1.49; break; case 455: bar = 1.49; break; case 456: bar = 1.48; break; case 457: bar = 1.48; break; case 458: bar = 1.47; break; case 459: bar = 1.47; break; case 460: bar = 1.47; break; case 461: bar = 1.46; break; case 462: bar = 1.46; break; case 463: bar = 1.45; break; case 464: bar = 1.45; break; case 465: bar = 1.44; break; case 466: bar = 1.44; break; case 467: bar = 1.44; break; case 468: bar = 1.43; break; case 469: bar = 1.43; break; case 470: bar = 1.42; break; case 471: bar = 1.42; break; case 472: bar = 1.41; break; case 473: bar = 1.41; break; case 474: bar = 1.41; break; case 475: bar = 1.4; break; case 476: bar = 1.4; break; case 477: bar = 1.39; break; case 478: bar = 1.39; break; case 479: bar = 1.38; break; case 480: bar = 1.38; break; case 481: bar = 1.38; break; case 482: bar = 1.37; break; case 483: bar = 1.37; break; case 484: bar = 1.36; break; case 485: bar = 1.36; break; case 486: bar = 1.36; break; case 487: bar = 1.35; break; case 488: bar = 1.35; break; case 489: bar = 1.34; break; case 490: bar = 1.34; break; case 491: bar = 1.34; break; case 492: bar = 1.33; break; case 493: bar = 1.33; break; case 494: bar = 1.32; break; case 495: bar = 1.32; break; case 496: bar = 1.32; break; case 497: bar = 1.31; break; case 498: bar = 1.31; break; case 499: bar = 1.3; break; case 500: bar = 1.3; break; case 501: bar = 1.3; break; case 502: bar = 1.29; break; case 503: bar = 1.29; break; case 504: bar = 1.29; break; case 505: bar = 1.28; break; case 506: bar = 1.28; break; case 507: bar = 1.27; break; case 508: bar = 1.27; break; case 509: bar = 1.27; break; case 510: bar = 1.26; break; case 511: bar = 1.26; break; case 512: bar = 1.26; break; case 513: bar = 1.25; break; case 514: bar = 1.25; break; case 515: bar = 1.24; break; case 516: bar = 1.24; break; case 517: bar = 1.24; break; case 518: bar = 1.23; break; case 519: bar = 1.23; break; case 520: bar = 1.23; break; case 521: bar = 1.22; break; case 522: bar = 1.22; break; case 523: bar = 1.22; break; case 524: bar = 1.21; break; case 525: bar = 1.21; break; case 526: bar = 1.21; break; case 527: bar = 1.2; break; case 528: bar = 1.2; break; case 529: bar = 1.2; break; case 530: bar = 1.19; break; case 531: bar = 1.19; break; case 532: bar = 1.18; break; case 533: bar = 1.18; break; case 534: bar = 1.18; break; case 535: bar = 1.17; break; case 536: bar = 1.17; break; case 537: bar = 1.17; break; case 538: bar = 1.16; break; case 539: bar = 1.16; break; case 540: bar = 1.16; break; case 541: bar = 1.15; break; case 542: bar = 1.15; break; case 543: bar = 1.15; break; case 544: bar = 1.14; break; case 545: bar = 1.14; break; case 546: bar = 1.14; break; case 547: bar = 1.13; break; case 548: bar = 1.13; break; case 549: bar = 1.13; break; case 550: bar = 1.12; break; case 551: bar = 1.12; break; case 552: bar = 1.12; break; case 553: bar = 1.12; break; case 554: bar = 1.11; break; case 555: bar = 1.11; break; case 556: bar = 1.11; break; case 557: bar = 1.1; break; case 558: bar = 1.1; break; case 559: bar = 1.1; break; case 560: bar = 1.09; break; case 561: bar = 1.09; break; case 562: bar = 1.09; break; case 563: bar = 1.08; break; case 564: bar = 1.08; break; case 565: bar = 1.08; break; case 566: bar = 1.07; break; case 567: bar = 1.07; break; case 568: bar = 1.07; break; case 569: bar = 1.07; break; case 570: bar = 1.06; break; case 571: bar = 1.06; break; case 572: bar = 1.06; break; case 573: bar = 1.05; break; case 574: bar = 1.05; break; case 575: bar = 1.05; break; case 576: bar = 1.04; break; case 577: bar = 1.04; break; case 578: bar = 1.04; break; case 579: bar = 1.04; break; case 580: bar = 1.03; break; case 581: bar = 1.03; break; case 582: bar = 1.03; break; case 583: bar = 1.02; break; case 584: bar = 1.02; break; case 585: bar = 1.02; break; case 586: bar = 1.02; break; case 587: bar = 1.01; break; case 588: bar = 1.01; break; case 589: bar = 1.01; break; case 590: bar = 1; break; case 591: bar = 1; break; case 592: bar = 1; break; case 593: bar = 1; break; case 594: bar = 0.99; break; case 595: bar = 0.99; break; case 596: bar = 0.99; break; case 597: bar = 0.98; break; case 598: bar = 0.98; break; case 599: bar = 0.98; break; case 600: bar = 0.98; break; case 601: bar = 0.97; break; case 602: bar = 0.97; break; case 603: bar = 0.97; break; case 604: bar = 0.96; break; case 605: bar = 0.96; break; case 606: bar = 0.96; break; case 607: bar = 0.96; break; case 608: bar = 0.95; break; case 609: bar = 0.95; break; case 610: bar = 0.95; break; case 611: bar = 0.95; break; case 612: bar = 0.94; break; case 613: bar = 0.94; break; case 614: bar = 0.94; break; case 615: bar = 0.94; break; case 616: bar = 0.93; break; case 617: bar = 0.93; break; case 618: bar = 0.93; break; case 619: bar = 0.92; break; case 620: bar = 0.92; break; case 621: bar = 0.92; break; case 622: bar = 0.92; break; case 623: bar = 0.91; break; case 624: bar = 0.91; break; case 625: bar = 0.91; break; case 626: bar = 0.91; break; case 627: bar = 0.9; break; case 628: bar = 0.9; break; case 629: bar = 0.9; break; case 630: bar = 0.9; break; case 631: bar = 0.89; break; case 632: bar = 0.89; break; case 633: bar = 0.89; break; case 634: bar = 0.89; break; case 635: bar = 0.88; break; case 636: bar = 0.88; break; case 637: bar = 0.88; break; case 638: bar = 0.88; break; case 639: bar = 0.87; break; case 640: bar = 0.87; break; case 641: bar = 0.87; break; case 642: bar = 0.87; break; case 643: bar = 0.86; break; case 644: bar = 0.86; break; case 645: bar = 0.86; break; case 646: bar = 0.86; break; case 647: bar = 0.85; break; case 648: bar = 0.85; break; case 649: bar = 0.85; break; case 650: bar = 0.85; break; case 651: bar = 0.84; break; case 652: bar = 0.84; break; case 653: bar = 0.84; break; case 654: bar = 0.84; break; case 655: bar = 0.84; break; case 656: bar = 0.83; break; case 657: bar = 0.83; break; case 658: bar = 0.83; break; case 659: bar = 0.83; break; case 660: bar = 0.82; break; case 661: bar = 0.82; break; case 662: bar = 0.82; break; case 663: bar = 0.82; break; case 664: bar = 0.81; break; case 665: bar = 0.81; break; case 666: bar = 0.81; break; case 667: bar = 0.81; break; case 668: bar = 0.81; break; case 669: bar = 0.8; break; case 670: bar = 0.8; break; case 671: bar = 0.8; break; case 672: bar = 0.8; break; case 673: bar = 0.79; break; case 674: bar = 0.79; break; case 675: bar = 0.79; break; case 676: bar = 0.79; break; case 677: bar = 0.78; break; case 678: bar = 0.78; break; case 679: bar = 0.78; break; case 680: bar = 0.78; break; case 681: bar = 0.78; break; case 682: bar = 0.77; break; case 683: bar = 0.77; break; case 684: bar = 0.77; break; case 685: bar = 0.77; break; case 686: bar = 0.77; break; case 687: bar = 0.76; break; case 688: bar = 0.76; break; case 689: bar = 0.76; break; case 690: bar = 0.76; break; case 691: bar = 0.75; break; case 692: bar = 0.75; break; case 693: bar = 0.75; break; case 694: bar = 0.75; break; case 695: bar = 0.75; break; case 696: bar = 0.74; break; case 697: bar = 0.74; break; case 698: bar = 0.74; break; case 699: bar = 0.74; break; case 700: bar = 0.74; break; case 701: bar = 0.73; break; case 702: bar = 0.73; break; case 703: bar = 0.73; break; case 704: bar = 0.73; break; case 705: bar = 0.72; break; case 706: bar = 0.72; break; case 707: bar = 0.72; break; case 708: bar = 0.72; break; case 709: bar = 0.72; break; case 710: bar = 0.71; break; case 711: bar = 0.71; break; case 712: bar = 0.71; break; case 713: bar = 0.71; break; case 714: bar = 0.71; break; case 715: bar = 0.7; break; case 716: bar = 0.7; break; case 717: bar = 0.7; break; case 718: bar = 0.7; break; case 719: bar = 0.7; break; case 720: bar = 0.69; break; case 721: bar = 0.69; break; case 722: bar = 0.69; break; case 723: bar = 0.69; break; case 724: bar = 0.69; break; case 725: bar = 0.68; break; case 726: bar = 0.68; break; case 727: bar = 0.68; break; case 728: bar = 0.68; break; case 729: bar = 0.68; break; case 730: bar = 0.67; break; case 731: bar = 0.67; break; case 732: bar = 0.67; break; case 733: bar = 0.67; break; case 734: bar = 0.67; break; case 735: bar = 0.67; break; case 736: bar = 0.66; break; case 737: bar = 0.66; break; case 738: bar = 0.66; break; case 739: bar = 0.66; break; case 740: bar = 0.66; break; case 741: bar = 0.65; break; case 742: bar = 0.65; break; case 743: bar = 0.65; break; case 744: bar = 0.65; break; case 745: bar = 0.65; break; case 746: bar = 0.64; break; case 747: bar = 0.64; break; case 748: bar = 0.64; break; case 749: bar = 0.64; break; case 750: bar = 0.64; break; case 751: bar = 0.64; break; case 752: bar = 0.63; break; case 753: bar = 0.63; break; case 754: bar = 0.63; break; case 755: bar = 0.63; break; case 756: bar = 0.63; break; case 757: bar = 0.62; break; case 758: bar = 0.62; break; case 759: bar = 0.62; break; case 760: bar = 0.62; break; case 761: bar = 0.62; break; case 762: bar = 0.61; break; case 763: bar = 0.61; break; case 764: bar = 0.61; break; case 765: bar = 0.61; break; case 766: bar = 0.61; break; case 767: bar = 0.61; break; case 768: bar = 0.6; break; case 769: bar = 0.6; break; case 770: bar = 0.6; break; case 771: bar = 0.6; break; case 772: bar = 0.6; break; case 773: bar = 0.6; break; case 774: bar = 0.59; break; case 775: bar = 0.59; break; case 776: bar = 0.59; break; case 777: bar = 0.59; break; case 778: bar = 0.59; break; case 779: bar = 0.59; break; case 780: bar = 0.58; break; case 781: bar = 0.58; break; case 782: bar = 0.58; break; case 783: bar = 0.58; break; case 784: bar = 0.58; break; case 785: bar = 0.57; break; case 786: bar = 0.57; break; case 787: bar = 0.57; break; case 788: bar = 0.57; break; case 789: bar = 0.57; break; case 790: bar = 0.57; break; case 791: bar = 0.56; break; case 792: bar = 0.56; break; case 793: bar = 0.56; break; case 794: bar = 0.56; break; case 795: bar = 0.56; break; case 796: bar = 0.56; break; case 797: bar = 0.55; break; case 798: bar = 0.55; break; case 799: bar = 0.55; break; case 800: bar = 0.55; break; case 801: bar = 0.55; break; case 802: bar = 0.55; break; case 803: bar = 0.54; break; case 804: bar = 0.54; break; case 805: bar = 0.54; break; case 806: bar = 0.54; break; case 807: bar = 0.54; break; case 808: bar = 0.54; break; case 809: bar = 0.53; break; case 810: bar = 0.53; break; case 811: bar = 0.53; break; case 812: bar = 0.53; break; case 813: bar = 0.53; break; case 814: bar = 0.53; break; case 815: bar = 0.53; break; case 816: bar = 0.52; break; case 817: bar = 0.52; break; case 818: bar = 0.52; break; case 819: bar = 0.52; break; case 820: bar = 0.52; break; case 821: bar = 0.52; break; case 822: bar = 0.51; break; case 823: bar = 0.51; break; case 824: bar = 0.51; break; case 825: bar = 0.51; break; case 826: bar = 0.51; break; case 827: bar = 0.51; break; case 828: bar = 0.5; break; case 829: bar = 0.5; break; case 830: bar = 0.5; break; case 831: bar = 0.5; break; case 832: bar = 0.5; break; case 833: bar = 0.5; break; case 834: bar = 0.5; break; case 835: bar = 0.49; break; case 836: bar = 0.49; break; case 837: bar = 0.49; break; case 838: bar = 0.49; break; case 839: bar = 0.49; break; case 840: bar = 0.49; break; case 841: bar = 0.48; break; case 842: bar = 0.48; break; case 843: bar = 0.48; break; case 844: bar = 0.48; break; case 845: bar = 0.48; break; case 846: bar = 0.48; break; case 847: bar = 0.48; break; case 848: bar = 0.47; break; case 849: bar = 0.47; break; case 850: bar = 0.47; break; case 851: bar = 0.47; break; case 852: bar = 0.47; break; case 853: bar = 0.47; break; case 854: bar = 0.47; break; case 855: bar = 0.46; break; case 856: bar = 0.46; break; case 857: bar = 0.46; break; case 858: bar = 0.46; break; case 859: bar = 0.46; break; case 860: bar = 0.46; break; case 861: bar = 0.46; break; case 862: bar = 0.45; break; case 863: bar = 0.45; break; case 864: bar = 0.45; break; case 865: bar = 0.45; break; case 866: bar = 0.45; break; case 867: bar = 0.45; break; case 868: bar = 0.45; break; case 869: bar = 0.44; break; case 870: bar = 0.44; break; case 871: bar = 0.44; break; case 872: bar = 0.44; break; case 873: bar = 0.44; break; case 874: bar = 0.44; break; case 875: bar = 0.44; break; case 876: bar = 0.43; break; case 877: bar = 0.43; break; case 878: bar = 0.43; break; case 879: bar = 0.43; break; case 880: bar = 0.43; break; case 881: bar = 0.43; break; case 882: bar = 0.43; break; case 883: bar = 0.42; break; case 884: bar = 0.42; break; case 885: bar = 0.42; break; case 886: bar = 0.42; break; case 887: bar = 0.42; break; case 888: bar = 0.42; break; case 889: bar = 0.42; break; case 890: bar = 0.41; break; case 891: bar = 0.41; break; case 892: bar = 0.41; break; case 893: bar = 0.41; break; case 894: bar = 0.41; break; case 895: bar = 0.41; break; case 896: bar = 0.41; break; case 897: bar = 0.41; break; case 898: bar = 0.4; break; case 899: bar = 0.4; break; case 900: bar = 0.4; break; case 901: bar = 0.4; break; case 902: bar = 0.4; break; case 903: bar = 0.4; break; case 904: bar = 0.4; break; case 905: bar = 0.39; break; case 906: bar = 0.39; break; case 907: bar = 0.39; break; case 908: bar = 0.39; break; case 909: bar = 0.39; break; case 910: bar = 0.39; break; case 911: bar = 0.39; break; case 912: bar = 0.39; break; case 913: bar = 0.38; break; case 914: bar = 0.38; break; case 915: bar = 0.38; break; case 916: bar = 0.38; break; case 917: bar = 0.38; break; case 918: bar = 0.38; break; case 919: bar = 0.38; break; case 920: bar = 0.38; break; case 921: bar = 0.37; break; case 922: bar = 0.37; break; case 923: bar = 0.37; break; case 924: bar = 0.37; break; case 925: bar = 0.37; break; case 926: bar = 0.37; break; case 927: bar = 0.37; break; case 928: bar = 0.37; break; case 929: bar = 0.36; break; case 930: bar = 0.36; break; case 931: bar = 0.36; break; case 932: bar = 0.36; break; case 933: bar = 0.36; break; case 934: bar = 0.36; break; case 935: bar = 0.36; break; case 936: bar = 0.36; break; case 937: bar = 0.35; break; case 938: bar = 0.35; break; case 939: bar = 0.35; break; case 940: bar = 0.35; break; case 941: bar = 0.35; break; case 942: bar = 0.35; break; case 943: bar = 0.35; break; case 944: bar = 0.35; break; case 945: bar = 0.34; break; case 946: bar = 0.34; break; case 947: bar = 0.34; break; case 948: bar = 0.34; break; case 949: bar = 0.34; break; case 950: bar = 0.34; break; case 951: bar = 0.34; break; case 952: bar = 0.34; break; case 953: bar = 0.33; break; case 954: bar = 0.33; break; case 955: bar = 0.33; break; case 956: bar = 0.33; break; case 957: bar = 0.33; break; case 958: bar = 0.33; break; case 959: bar = 0.33; break; case 960: bar = 0.33; break; case 961: bar = 0.32; break; case 962: bar = 0.32; break; case 963: bar = 0.32; break; case 964: bar = 0.32; break; case 965: bar = 0.32; break; case 966: bar = 0.32; break; case 967: bar = 0.32; break; case 968: bar = 0.32; break; case 969: bar = 0.32; break; case 970: bar = 0.31; break; case 971: bar = 0.31; break; case 972: bar = 0.31; break; case 973: bar = 0.31; break; case 974: bar = 0.31; break; case 975: bar = 0.31; break; case 976: bar = 0.31; break; case 977: bar = 0.31; break; case 978: bar = 0.3; break; case 979: bar = 0.3; break; case 980: bar = 0.3; break; case 981: bar = 0.3; break; case 982: bar = 0.3; break; case 983: bar = 0.3; break; case 984: bar = 0.3; break; case 985: bar = 0.3; break; case 986: bar = 0.3; break; case 987: bar = 0.29; break; case 988: bar = 0.29; break; case 989: bar = 0.29; break; case 990: bar = 0.29; break; case 991: bar = 0.29; break; case 992: bar = 0.29; break; case 993: bar = 0.29; break; case 994: bar = 0.29; break; case 995: bar = 0.29; break; case 996: bar = 0.28; break; case 997: bar = 0.28; break; case 998: bar = 0.28; break; case 999: bar = 0.28; break; case 1000: bar = 0.28; break; case 1001: bar = 0.28; break; case 1002: bar = 0.28; break; case 1003: bar = 0.28; break; case 1004: bar = 0.28; break; case 1005: bar = 0.27; break; case 1006: bar = 0.27; break; case 1007: bar = 0.27; break; case 1008: bar = 0.27; break; case 1009: bar = 0.27; break; case 1010: bar = 0.27; break; case 1011: bar = 0.27; break; case 1012: bar = 0.27; break; case 1013: bar = 0.27; break; case 1014: bar = 0.26; break; case 1015: bar = 0.26; break; case 1016: bar = 0.26; break; case 1017: bar = 0.26; break; case 1018: bar = 0.26; break; case 1019: bar = 0.26; break; case 1020: bar = 0.26; break; case 1021: bar = 0.26; break; case 1022: bar = 0.26; break; case 1023: bar = 0.26; break; case 1024: bar = 0.25; break;
case 368: bar = 1.97; break; | case 368: bar = 1.97; break; case 369: bar = 1.96; break; case 370: bar = 1.95; break; case 371: bar = 1.95; break; case 372: bar = 1.94; break; case 373: bar = 1.93; break; case 374: bar = 1.93; break; case 375: bar = 1.92; break; case 376: bar = 1.91; break; case 377: bar = 1.91; break; case 378: bar = 1.9; break; case 379: bar = 1.89; break; case 380: bar = 1.89; break; case 381: bar = 1.88; break; case 382: bar = 1.88; break; case 383: bar = 1.87; break; case 384: bar = 1.86; break; case 385: bar = 1.86; break; case 386: bar = 1.85; break; case 387: bar = 1.85; break; case 388: bar = 1.84; break; case 389: bar = 1.83; break; case 390: bar = 1.83; break; case 391: bar = 1.82; break; case 392: bar = 1.82; break; case 393: bar = 1.81; break; case 394: bar = 1.8; break; case 395: bar = 1.8; break; case 396: bar = 1.79; break; case 397: bar = 1.79; break; case 398: bar = 1.78; break; case 399: bar = 1.77; break; case 400: bar = 1.77; break; case 401: bar = 1.76; break; case 402: bar = 1.76; break; case 403: bar = 1.75; break; case 404: bar = 1.75; break; case 405: bar = 1.74; break; case 406: bar = 1.73; break; case 407: bar = 1.73; break; case 408: bar = 1.72; break; case 409: bar = 1.72; break; case 410: bar = 1.71; break; case 411: bar = 1.71; break; case 412: bar = 1.7; break; case 413: bar = 1.7; break; case 414: bar = 1.69; break; case 415: bar = 1.69; break; case 416: bar = 1.68; break; case 417: bar = 1.67; break; case 418: bar = 1.67; break; case 419: bar = 1.66; break; case 420: bar = 1.66; break; case 421: bar = 1.65; break; case 422: bar = 1.65; break; case 423: bar = 1.64; break; case 424: bar = 1.64; break; case 425: bar = 1.63; break; case 426: bar = 1.63; break; case 427: bar = 1.62; break; case 428: bar = 1.62; break; case 429: bar = 1.61; break; case 430: bar = 1.61; break; case 431: bar = 1.6; break; case 432: bar = 1.6; break; case 433: bar = 1.59; break; case 434: bar = 1.59; break; case 435: bar = 1.58; break; case 436: bar = 1.58; break; case 437: bar = 1.57; break; case 438: bar = 1.57; break; case 439: bar = 1.56; break; case 440: bar = 1.56; break; case 441: bar = 1.55; break; case 442: bar = 1.55; break; case 443: bar = 1.54; break; case 444: bar = 1.54; break; case 445: bar = 1.53; break; case 446: bar = 1.53; break; case 447: bar = 1.53; break; case 448: bar = 1.52; break; case 449: bar = 1.52; break; case 450: bar = 1.51; break; case 451: bar = 1.51; break; case 452: bar = 1.5; break; case 453: bar = 1.5; break; case 454: bar = 1.49; break; case 455: bar = 1.49; break; case 456: bar = 1.48; break; case 457: bar = 1.48; break; case 458: bar = 1.47; break; case 459: bar = 1.47; break; case 460: bar = 1.47; break; case 461: bar = 1.46; break; case 462: bar = 1.46; break; case 463: bar = 1.45; break; case 464: bar = 1.45; break; case 465: bar = 1.44; break; case 466: bar = 1.44; break; case 467: bar = 1.44; break; case 468: bar = 1.43; break; case 469: bar = 1.43; break; case 470: bar = 1.42; break; case 471: bar = 1.42; break; case 472: bar = 1.41; break; case 473: bar = 1.41; break; case 474: bar = 1.41; break; case 475: bar = 1.4; break; case 476: bar = 1.4; break; case 477: bar = 1.39; break; case 478: bar = 1.39; break; case 479: bar = 1.38; break; case 480: bar = 1.38; break; case 481: bar = 1.38; break; case 482: bar = 1.37; break; case 483: bar = 1.37; break; case 484: bar = 1.36; break; case 485: bar = 1.36; break; case 486: bar = 1.36; break; case 487: bar = 1.35; break; case 488: bar = 1.35; break; case 489: bar = 1.34; break; case 490: bar = 1.34; break; case 491: bar = 1.34; break; case 492: bar = 1.33; break; case 493: bar = 1.33; break; case 494: bar = 1.32; break; case 495: bar = 1.32; break; case 496: bar = 1.32; break; case 497: bar = 1.31; break; case 498: bar = 1.31; break; case 499: bar = 1.3; break; case 500: bar = 1.3; break; case 501: bar = 1.3; break; case 502: bar = 1.29; break; case 503: bar = 1.29; break; case 504: bar = 1.29; break; case 505: bar = 1.28; break; case 506: bar = 1.28; break; case 507: bar = 1.27; break; case 508: bar = 1.27; break; case 509: bar = 1.27; break; case 510: bar = 1.26; break; case 511: bar = 1.26; break; case 512: bar = 1.26; break; case 513: bar = 1.25; break; case 514: bar = 1.25; break; case 515: bar = 1.24; break; case 516: bar = 1.24; break; case 517: bar = 1.24; break; case 518: bar = 1.23; break; case 519: bar = 1.23; break; case 520: bar = 1.23; break; case 521: bar = 1.22; break; case 522: bar = 1.22; break; case 523: bar = 1.22; break; case 524: bar = 1.21; break; case 525: bar = 1.21; break; case 526: bar = 1.21; break; case 527: bar = 1.2; break; case 528: bar = 1.2; break; case 529: bar = 1.2; break; case 530: bar = 1.19; break; case 531: bar = 1.19; break; case 532: bar = 1.18; break; case 533: bar = 1.18; break; case 534: bar = 1.18; break; case 535: bar = 1.17; break; case 536: bar = 1.17; break; case 537: bar = 1.17; break; case 538: bar = 1.16; break; case 539: bar = 1.16; break; case 540: bar = 1.16; break; case 541: bar = 1.15; break; case 542: bar = 1.15; break; case 543: bar = 1.15; break; case 544: bar = 1.14; break; case 545: bar = 1.14; break; case 546: bar = 1.14; break; case 547: bar = 1.13; break; case 548: bar = 1.13; break; case 549: bar = 1.13; break; case 550: bar = 1.12; break; case 551: bar = 1.12; break; case 552: bar = 1.12; break; case 553: bar = 1.12; break; case 554: bar = 1.11; break; case 555: bar = 1.11; break; case 556: bar = 1.11; break; case 557: bar = 1.1; break; case 558: bar = 1.1; break; case 559: bar = 1.1; break; case 560: bar = 1.09; break; case 561: bar = 1.09; break; case 562: bar = 1.09; break; case 563: bar = 1.08; break; case 564: bar = 1.08; break; case 565: bar = 1.08; break; case 566: bar = 1.07; break; case 567: bar = 1.07; break; case 568: bar = 1.07; break; case 569: bar = 1.07; break; case 570: bar = 1.06; break; case 571: bar = 1.06; break; case 572: bar = 1.06; break; case 573: bar = 1.05; break; case 574: bar = 1.05; break; case 575: bar = 1.05; break; case 576: bar = 1.04; break; case 577: bar = 1.04; break; case 578: bar = 1.04; break; case 579: bar = 1.04; break; case 580: bar = 1.03; break; case 581: bar = 1.03; break; case 582: bar = 1.03; break; case 583: bar = 1.02; break; case 584: bar = 1.02; break; case 585: bar = 1.02; break; case 586: bar = 1.02; break; case 587: bar = 1.01; break; case 588: bar = 1.01; break; case 589: bar = 1.01; break; case 590: bar = 1; break; case 591: bar = 1; break; case 592: bar = 1; break; case 593: bar = 1; break; case 594: bar = 0.99; break; case 595: bar = 0.99; break; case 596: bar = 0.99; break; case 597: bar = 0.98; break; case 598: bar = 0.98; break; case 599: bar = 0.98; break; case 600: bar = 0.98; break; case 601: bar = 0.97; break; case 602: bar = 0.97; break; case 603: bar = 0.97; break; case 604: bar = 0.96; break; case 605: bar = 0.96; break; case 606: bar = 0.96; break; case 607: bar = 0.96; break; case 608: bar = 0.95; break; case 609: bar = 0.95; break; case 610: bar = 0.95; break; case 611: bar = 0.95; break; case 612: bar = 0.94; break; case 613: bar = 0.94; break; case 614: bar = 0.94; break; case 615: bar = 0.94; break; case 616: bar = 0.93; break; case 617: bar = 0.93; break; case 618: bar = 0.93; break; case 619: bar = 0.92; break; case 620: bar = 0.92; break; case 621: bar = 0.92; break; case 622: bar = 0.92; break; case 623: bar = 0.91; break; case 624: bar = 0.91; break; case 625: bar = 0.91; break; case 626: bar = 0.91; break; case 627: bar = 0.9; break; case 628: bar = 0.9; break; case 629: bar = 0.9; break; case 630: bar = 0.9; break; case 631: bar = 0.89; break; case 632: bar = 0.89; break; case 633: bar = 0.89; break; case 634: bar = 0.89; break; case 635: bar = 0.88; break; case 636: bar = 0.88; break; case 637: bar = 0.88; break; case 638: bar = 0.88; break; case 639: bar = 0.87; break; case 640: bar = 0.87; break; case 641: bar = 0.87; break; case 642: bar = 0.87; break; case 643: bar = 0.86; break; case 644: bar = 0.86; break; case 645: bar = 0.86; break; case 646: bar = 0.86; break; case 647: bar = 0.85; break; case 648: bar = 0.85; break; case 649: bar = 0.85; break; case 650: bar = 0.85; break; case 651: bar = 0.84; break; case 652: bar = 0.84; break; case 653: bar = 0.84; break; case 654: bar = 0.84; break; case 655: bar = 0.84; break; case 656: bar = 0.83; break; case 657: bar = 0.83; break; case 658: bar = 0.83; break; case 659: bar = 0.83; break; case 660: bar = 0.82; break; case 661: bar = 0.82; break; case 662: bar = 0.82; break; case 663: bar = 0.82; break; case 664: bar = 0.81; break; case 665: bar = 0.81; break; case 666: bar = 0.81; break; case 667: bar = 0.81; break; case 668: bar = 0.81; break; case 669: bar = 0.8; break; case 670: bar = 0.8; break; case 671: bar = 0.8; break; case 672: bar = 0.8; break; case 673: bar = 0.79; break; case 674: bar = 0.79; break; case 675: bar = 0.79; break; case 676: bar = 0.79; break; case 677: bar = 0.78; break; case 678: bar = 0.78; break; case 679: bar = 0.78; break; case 680: bar = 0.78; break; case 681: bar = 0.78; break; case 682: bar = 0.77; break; case 683: bar = 0.77; break; case 684: bar = 0.77; break; case 685: bar = 0.77; break; case 686: bar = 0.77; break; case 687: bar = 0.76; break; case 688: bar = 0.76; break; case 689: bar = 0.76; break; case 690: bar = 0.76; break; case 691: bar = 0.75; break; case 692: bar = 0.75; break; case 693: bar = 0.75; break; case 694: bar = 0.75; break; case 695: bar = 0.75; break; case 696: bar = 0.74; break; case 697: bar = 0.74; break; case 698: bar = 0.74; break; case 699: bar = 0.74; break; case 700: bar = 0.74; break; case 701: bar = 0.73; break; case 702: bar = 0.73; break; case 703: bar = 0.73; break; case 704: bar = 0.73; break; case 705: bar = 0.72; break; case 706: bar = 0.72; break; case 707: bar = 0.72; break; case 708: bar = 0.72; break; case 709: bar = 0.72; break; case 710: bar = 0.71; break; case 711: bar = 0.71; break; case 712: bar = 0.71; break; case 713: bar = 0.71; break; case 714: bar = 0.71; break; case 715: bar = 0.7; break; case 716: bar = 0.7; break; case 717: bar = 0.7; break; case 718: bar = 0.7; break; case 719: bar = 0.7; break; case 720: bar = 0.69; break; case 721: bar = 0.69; break; case 722: bar = 0.69; break; case 723: bar = 0.69; break; case 724: bar = 0.69; break; case 725: bar = 0.68; break; case 726: bar = 0.68; break; case 727: bar = 0.68; break; case 728: bar = 0.68; break; case 729: bar = 0.68; break; case 730: bar = 0.67; break; case 731: bar = 0.67; break; case 732: bar = 0.67; break; case 733: bar = 0.67; break; case 734: bar = 0.67; break; case 735: bar = 0.67; break; case 736: bar = 0.66; break; case 737: bar = 0.66; break; case 738: bar = 0.66; break; case 739: bar = 0.66; break; case 740: bar = 0.66; break; case 741: bar = 0.65; break; case 742: bar = 0.65; break; case 743: bar = 0.65; break; case 744: bar = 0.65; break; case 745: bar = 0.65; break; case 746: bar = 0.64; break; case 747: bar = 0.64; break; case 748: bar = 0.64; break; case 749: bar = 0.64; break; case 750: bar = 0.64; break; case 751: bar = 0.64; break; case 752: bar = 0.63; break; case 753: bar = 0.63; break; case 754: bar = 0.63; break; case 755: bar = 0.63; break; case 756: bar = 0.63; break; case 757: bar = 0.62; break; case 758: bar = 0.62; break; case 759: bar = 0.62; break; case 760: bar = 0.62; break; case 761: bar = 0.62; break; case 762: bar = 0.61; break; case 763: bar = 0.61; break; case 764: bar = 0.61; break; case 765: bar = 0.61; break; case 766: bar = 0.61; break; case 767: bar = 0.61; break; case 768: bar = 0.6; break; case 769: bar = 0.6; break; case 770: bar = 0.6; break; case 771: bar = 0.6; break; case 772: bar = 0.6; break; case 773: bar = 0.6; break; case 774: bar = 0.59; break; case 775: bar = 0.59; break; case 776: bar = 0.59; break; case 777: bar = 0.59; break; case 778: bar = 0.59; break; case 779: bar = 0.59; break; case 780: bar = 0.58; break; case 781: bar = 0.58; break; case 782: bar = 0.58; break; case 783: bar = 0.58; break; case 784: bar = 0.58; break; case 785: bar = 0.57; break; case 786: bar = 0.57; break; case 787: bar = 0.57; break; case 788: bar = 0.57; break; case 789: bar = 0.57; break; case 790: bar = 0.57; break; case 791: bar = 0.56; break; case 792: bar = 0.56; break; case 793: bar = 0.56; break; case 794: bar = 0.56; break; case 795: bar = 0.56; break; case 796: bar = 0.56; break; case 797: bar = 0.55; break; case 798: bar = 0.55; break; case 799: bar = 0.55; break; case 800: bar = 0.55; break; case 801: bar = 0.55; break; case 802: bar = 0.55; break; case 803: bar = 0.54; break; case 804: bar = 0.54; break; case 805: bar = 0.54; break; case 806: bar = 0.54; break; case 807: bar = 0.54; break; case 808: bar = 0.54; break; case 809: bar = 0.53; break; case 810: bar = 0.53; break; case 811: bar = 0.53; break; case 812: bar = 0.53; break; case 813: bar = 0.53; break; case 814: bar = 0.53; break; case 815: bar = 0.53; break; case 816: bar = 0.52; break; case 817: bar = 0.52; break; case 818: bar = 0.52; break; case 819: bar = 0.52; break; case 820: bar = 0.52; break; case 821: bar = 0.52; break; case 822: bar = 0.51; break; case 823: bar = 0.51; break; case 824: bar = 0.51; break; case 825: bar = 0.51; break; case 826: bar = 0.51; break; case 827: bar = 0.51; break; case 828: bar = 0.5; break; case 829: bar = 0.5; break; case 830: bar = 0.5; break; case 831: bar = 0.5; break; case 832: bar = 0.5; break; case 833: bar = 0.5; break; case 834: bar = 0.5; break; case 835: bar = 0.49; break; case 836: bar = 0.49; break; case 837: bar = 0.49; break; case 838: bar = 0.49; break; case 839: bar = 0.49; break; case 840: bar = 0.49; break; case 841: bar = 0.48; break; case 842: bar = 0.48; break; case 843: bar = 0.48; break; case 844: bar = 0.48; break; case 845: bar = 0.48; break; case 846: bar = 0.48; break; case 847: bar = 0.48; break; case 848: bar = 0.47; break; case 849: bar = 0.47; break; case 850: bar = 0.47; break; case 851: bar = 0.47; break; case 852: bar = 0.47; break; case 853: bar = 0.47; break; case 854: bar = 0.47; break; case 855: bar = 0.46; break; case 856: bar = 0.46; break; case 857: bar = 0.46; break; case 858: bar = 0.46; break; case 859: bar = 0.46; break; case 860: bar = 0.46; break; case 861: bar = 0.46; break; case 862: bar = 0.45; break; case 863: bar = 0.45; break; case 864: bar = 0.45; break; case 865: bar = 0.45; break; case 866: bar = 0.45; break; case 867: bar = 0.45; break; case 868: bar = 0.45; break; case 869: bar = 0.44; break; case 870: bar = 0.44; break; case 871: bar = 0.44; break; case 872: bar = 0.44; break; case 873: bar = 0.44; break; case 874: bar = 0.44; break; case 875: bar = 0.44; break; case 876: bar = 0.43; break; case 877: bar = 0.43; break; case 878: bar = 0.43; break; case 879: bar = 0.43; break; case 880: bar = 0.43; break; case 881: bar = 0.43; break; case 882: bar = 0.43; break; case 883: bar = 0.42; break; case 884: bar = 0.42; break; case 885: bar = 0.42; break; case 886: bar = 0.42; break; case 887: bar = 0.42; break; case 888: bar = 0.42; break; case 889: bar = 0.42; break; case 890: bar = 0.41; break; case 891: bar = 0.41; break; case 892: bar = 0.41; break; case 893: bar = 0.41; break; case 894: bar = 0.41; break; case 895: bar = 0.41; break; case 896: bar = 0.41; break; case 897: bar = 0.41; break; case 898: bar = 0.4; break; case 899: bar = 0.4; break; case 900: bar = 0.4; break; case 901: bar = 0.4; break; case 902: bar = 0.4; break; case 903: bar = 0.4; break; case 904: bar = 0.4; break; case 905: bar = 0.39; break; case 906: bar = 0.39; break; case 907: bar = 0.39; break; case 908: bar = 0.39; break; case 909: bar = 0.39; break; case 910: bar = 0.39; break; case 911: bar = 0.39; break; case 912: bar = 0.39; break; case 913: bar = 0.38; break; case 914: bar = 0.38; break; case 915: bar = 0.38; break; case 916: bar = 0.38; break; case 917: bar = 0.38; break; case 918: bar = 0.38; break; case 919: bar = 0.38; break; case 920: bar = 0.38; break; case 921: bar = 0.37; break; case 922: bar = 0.37; break; case 923: bar = 0.37; break; case 924: bar = 0.37; break; case 925: bar = 0.37; break; case 926: bar = 0.37; break; case 927: bar = 0.37; break; case 928: bar = 0.37; break; case 929: bar = 0.36; break; case 930: bar = 0.36; break; case 931: bar = 0.36; break; case 932: bar = 0.36; break; case 933: bar = 0.36; break; case 934: bar = 0.36; break; case 935: bar = 0.36; break; case 936: bar = 0.36; break; case 937: bar = 0.35; break; case 938: bar = 0.35; break; case 939: bar = 0.35; break; case 940: bar = 0.35; break; case 941: bar = 0.35; break; case 942: bar = 0.35; break; case 943: bar = 0.35; break; case 944: bar = 0.35; break; case 945: bar = 0.34; break; case 946: bar = 0.34; break; case 947: bar = 0.34; break; case 948: bar = 0.34; break; case 949: bar = 0.34; break; case 950: bar = 0.34; break; case 951: bar = 0.34; break; case 952: bar = 0.34; break; case 953: bar = 0.33; break; case 954: bar = 0.33; break; case 955: bar = 0.33; break; case 956: bar = 0.33; break; case 957: bar = 0.33; break; case 958: bar = 0.33; break; case 959: bar = 0.33; break; case 960: bar = 0.33; break; case 961: bar = 0.32; break; case 962: bar = 0.32; break; case 963: bar = 0.32; break; case 964: bar = 0.32; break; case 965: bar = 0.32; break; case 966: bar = 0.32; break; case 967: bar = 0.32; break; case 968: bar = 0.32; break; case 969: bar = 0.32; break; case 970: bar = 0.31; break; case 971: bar = 0.31; break; case 972: bar = 0.31; break; case 973: bar = 0.31; break; case 974: bar = 0.31; break; case 975: bar = 0.31; break; case 976: bar = 0.31; break; case 977: bar = 0.31; break; case 978: bar = 0.3; break; case 979: bar = 0.3; break; case 980: bar = 0.3; break; case 981: bar = 0.3; break; case 982: bar = 0.3; break; case 983: bar = 0.3; break; case 984: bar = 0.3; break; case 985: bar = 0.3; break; case 986: bar = 0.3; break; case 987: bar = 0.29; break; case 988: bar = 0.29; break; case 989: bar = 0.29; break; case 990: bar = 0.29; break; case 991: bar = 0.29; break; case 992: bar = 0.29; break; case 993: bar = 0.29; break; case 994: bar = 0.29; break; case 995: bar = 0.29; break; case 996: bar = 0.28; break; case 997: bar = 0.28; break; case 998: bar = 0.28; break; case 999: bar = 0.28; break; case 1000: bar = 0.28; break; case 1001: bar = 0.28; break; case 1002: bar = 0.28; break; case 1003: bar = 0.28; break; case 1004: bar = 0.28; break; case 1005: bar = 0.27; break; case 1006: bar = 0.27; break; case 1007: bar = 0.27; break; case 1008: bar = 0.27; break; case 1009: bar = 0.27; break; case 1010: bar = 0.27; break; case 1011: bar = 0.27; break; case 1012: bar = 0.27; break; case 1013: bar = 0.27; break; case 1014: bar = 0.26; break; case 1015: bar = 0.26; break; case 1016: bar = 0.26; break; case 1017: bar = 0.26; break; case 1018: bar = 0.26; break; case 1019: bar = 0.26; break; case 1020: bar = 0.26; break; case 1021: bar = 0.26; break; case 1022: bar = 0.26; break; case 1023: bar = 0.26; break; case 1024: bar = 0.25; break;
case 369: bar = 1.96; break; | case 369: bar = 1.96; break; case 370: bar = 1.95; break; case 371: bar = 1.95; break; case 372: bar = 1.94; break; case 373: bar = 1.93; break; case 374: bar = 1.93; break; case 375: bar = 1.92; break; case 376: bar = 1.91; break; case 377: bar = 1.91; break; case 378: bar = 1.9; break; case 379: bar = 1.89; break; case 380: bar = 1.89; break; case 381: bar = 1.88; break; case 382: bar = 1.88; break; case 383: bar = 1.87; break; case 384: bar = 1.86; break; case 385: bar = 1.86; break; case 386: bar = 1.85; break; case 387: bar = 1.85; break; case 388: bar = 1.84; break; case 389: bar = 1.83; break; case 390: bar = 1.83; break; case 391: bar = 1.82; break; case 392: bar = 1.82; break; case 393: bar = 1.81; break; case 394: bar = 1.8; break; case 395: bar = 1.8; break; case 396: bar = 1.79; break; case 397: bar = 1.79; break; case 398: bar = 1.78; break; case 399: bar = 1.77; break; case 400: bar = 1.77; break; case 401: bar = 1.76; break; case 402: bar = 1.76; break; case 403: bar = 1.75; break; case 404: bar = 1.75; break; case 405: bar = 1.74; break; case 406: bar = 1.73; break; case 407: bar = 1.73; break; case 408: bar = 1.72; break; case 409: bar = 1.72; break; case 410: bar = 1.71; break; case 411: bar = 1.71; break; case 412: bar = 1.7; break; case 413: bar = 1.7; break; case 414: bar = 1.69; break; case 415: bar = 1.69; break; case 416: bar = 1.68; break; case 417: bar = 1.67; break; case 418: bar = 1.67; break; case 419: bar = 1.66; break; case 420: bar = 1.66; break; case 421: bar = 1.65; break; case 422: bar = 1.65; break; case 423: bar = 1.64; break; case 424: bar = 1.64; break; case 425: bar = 1.63; break; case 426: bar = 1.63; break; case 427: bar = 1.62; break; case 428: bar = 1.62; break; case 429: bar = 1.61; break; case 430: bar = 1.61; break; case 431: bar = 1.6; break; case 432: bar = 1.6; break; case 433: bar = 1.59; break; case 434: bar = 1.59; break; case 435: bar = 1.58; break; case 436: bar = 1.58; break; case 437: bar = 1.57; break; case 438: bar = 1.57; break; case 439: bar = 1.56; break; case 440: bar = 1.56; break; case 441: bar = 1.55; break; case 442: bar = 1.55; break; case 443: bar = 1.54; break; case 444: bar = 1.54; break; case 445: bar = 1.53; break; case 446: bar = 1.53; break; case 447: bar = 1.53; break; case 448: bar = 1.52; break; case 449: bar = 1.52; break; case 450: bar = 1.51; break; case 451: bar = 1.51; break; case 452: bar = 1.5; break; case 453: bar = 1.5; break; case 454: bar = 1.49; break; case 455: bar = 1.49; break; case 456: bar = 1.48; break; case 457: bar = 1.48; break; case 458: bar = 1.47; break; case 459: bar = 1.47; break; case 460: bar = 1.47; break; case 461: bar = 1.46; break; case 462: bar = 1.46; break; case 463: bar = 1.45; break; case 464: bar = 1.45; break; case 465: bar = 1.44; break; case 466: bar = 1.44; break; case 467: bar = 1.44; break; case 468: bar = 1.43; break; case 469: bar = 1.43; break; case 470: bar = 1.42; break; case 471: bar = 1.42; break; case 472: bar = 1.41; break; case 473: bar = 1.41; break; case 474: bar = 1.41; break; case 475: bar = 1.4; break; case 476: bar = 1.4; break; case 477: bar = 1.39; break; case 478: bar = 1.39; break; case 479: bar = 1.38; break; case 480: bar = 1.38; break; case 481: bar = 1.38; break; case 482: bar = 1.37; break; case 483: bar = 1.37; break; case 484: bar = 1.36; break; case 485: bar = 1.36; break; case 486: bar = 1.36; break; case 487: bar = 1.35; break; case 488: bar = 1.35; break; case 489: bar = 1.34; break; case 490: bar = 1.34; break; case 491: bar = 1.34; break; case 492: bar = 1.33; break; case 493: bar = 1.33; break; case 494: bar = 1.32; break; case 495: bar = 1.32; break; case 496: bar = 1.32; break; case 497: bar = 1.31; break; case 498: bar = 1.31; break; case 499: bar = 1.3; break; case 500: bar = 1.3; break; case 501: bar = 1.3; break; case 502: bar = 1.29; break; case 503: bar = 1.29; break; case 504: bar = 1.29; break; case 505: bar = 1.28; break; case 506: bar = 1.28; break; case 507: bar = 1.27; break; case 508: bar = 1.27; break; case 509: bar = 1.27; break; case 510: bar = 1.26; break; case 511: bar = 1.26; break; case 512: bar = 1.26; break; case 513: bar = 1.25; break; case 514: bar = 1.25; break; case 515: bar = 1.24; break; case 516: bar = 1.24; break; case 517: bar = 1.24; break; case 518: bar = 1.23; break; case 519: bar = 1.23; break; case 520: bar = 1.23; break; case 521: bar = 1.22; break; case 522: bar = 1.22; break; case 523: bar = 1.22; break; case 524: bar = 1.21; break; case 525: bar = 1.21; break; case 526: bar = 1.21; break; case 527: bar = 1.2; break; case 528: bar = 1.2; break; case 529: bar = 1.2; break; case 530: bar = 1.19; break; case 531: bar = 1.19; break; case 532: bar = 1.18; break; case 533: bar = 1.18; break; case 534: bar = 1.18; break; case 535: bar = 1.17; break; case 536: bar = 1.17; break; case 537: bar = 1.17; break; case 538: bar = 1.16; break; case 539: bar = 1.16; break; case 540: bar = 1.16; break; case 541: bar = 1.15; break; case 542: bar = 1.15; break; case 543: bar = 1.15; break; case 544: bar = 1.14; break; case 545: bar = 1.14; break; case 546: bar = 1.14; break; case 547: bar = 1.13; break; case 548: bar = 1.13; break; case 549: bar = 1.13; break; case 550: bar = 1.12; break; case 551: bar = 1.12; break; case 552: bar = 1.12; break; case 553: bar = 1.12; break; case 554: bar = 1.11; break; case 555: bar = 1.11; break; case 556: bar = 1.11; break; case 557: bar = 1.1; break; case 558: bar = 1.1; break; case 559: bar = 1.1; break; case 560: bar = 1.09; break; case 561: bar = 1.09; break; case 562: bar = 1.09; break; case 563: bar = 1.08; break; case 564: bar = 1.08; break; case 565: bar = 1.08; break; case 566: bar = 1.07; break; case 567: bar = 1.07; break; case 568: bar = 1.07; break; case 569: bar = 1.07; break; case 570: bar = 1.06; break; case 571: bar = 1.06; break; case 572: bar = 1.06; break; case 573: bar = 1.05; break; case 574: bar = 1.05; break; case 575: bar = 1.05; break; case 576: bar = 1.04; break; case 577: bar = 1.04; break; case 578: bar = 1.04; break; case 579: bar = 1.04; break; case 580: bar = 1.03; break; case 581: bar = 1.03; break; case 582: bar = 1.03; break; case 583: bar = 1.02; break; case 584: bar = 1.02; break; case 585: bar = 1.02; break; case 586: bar = 1.02; break; case 587: bar = 1.01; break; case 588: bar = 1.01; break; case 589: bar = 1.01; break; case 590: bar = 1; break; case 591: bar = 1; break; case 592: bar = 1; break; case 593: bar = 1; break; case 594: bar = 0.99; break; case 595: bar = 0.99; break; case 596: bar = 0.99; break; case 597: bar = 0.98; break; case 598: bar = 0.98; break; case 599: bar = 0.98; break; case 600: bar = 0.98; break; case 601: bar = 0.97; break; case 602: bar = 0.97; break; case 603: bar = 0.97; break; case 604: bar = 0.96; break; case 605: bar = 0.96; break; case 606: bar = 0.96; break; case 607: bar = 0.96; break; case 608: bar = 0.95; break; case 609: bar = 0.95; break; case 610: bar = 0.95; break; case 611: bar = 0.95; break; case 612: bar = 0.94; break; case 613: bar = 0.94; break; case 614: bar = 0.94; break; case 615: bar = 0.94; break; case 616: bar = 0.93; break; case 617: bar = 0.93; break; case 618: bar = 0.93; break; case 619: bar = 0.92; break; case 620: bar = 0.92; break; case 621: bar = 0.92; break; case 622: bar = 0.92; break; case 623: bar = 0.91; break; case 624: bar = 0.91; break; case 625: bar = 0.91; break; case 626: bar = 0.91; break; case 627: bar = 0.9; break; case 628: bar = 0.9; break; case 629: bar = 0.9; break; case 630: bar = 0.9; break; case 631: bar = 0.89; break; case 632: bar = 0.89; break; case 633: bar = 0.89; break; case 634: bar = 0.89; break; case 635: bar = 0.88; break; case 636: bar = 0.88; break; case 637: bar = 0.88; break; case 638: bar = 0.88; break; case 639: bar = 0.87; break; case 640: bar = 0.87; break; case 641: bar = 0.87; break; case 642: bar = 0.87; break; case 643: bar = 0.86; break; case 644: bar = 0.86; break; case 645: bar = 0.86; break; case 646: bar = 0.86; break; case 647: bar = 0.85; break; case 648: bar = 0.85; break; case 649: bar = 0.85; break; case 650: bar = 0.85; break; case 651: bar = 0.84; break; case 652: bar = 0.84; break; case 653: bar = 0.84; break; case 654: bar = 0.84; break; case 655: bar = 0.84; break; case 656: bar = 0.83; break; case 657: bar = 0.83; break; case 658: bar = 0.83; break; case 659: bar = 0.83; break; case 660: bar = 0.82; break; case 661: bar = 0.82; break; case 662: bar = 0.82; break; case 663: bar = 0.82; break; case 664: bar = 0.81; break; case 665: bar = 0.81; break; case 666: bar = 0.81; break; case 667: bar = 0.81; break; case 668: bar = 0.81; break; case 669: bar = 0.8; break; case 670: bar = 0.8; break; case 671: bar = 0.8; break; case 672: bar = 0.8; break; case 673: bar = 0.79; break; case 674: bar = 0.79; break; case 675: bar = 0.79; break; case 676: bar = 0.79; break; case 677: bar = 0.78; break; case 678: bar = 0.78; break; case 679: bar = 0.78; break; case 680: bar = 0.78; break; case 681: bar = 0.78; break; case 682: bar = 0.77; break; case 683: bar = 0.77; break; case 684: bar = 0.77; break; case 685: bar = 0.77; break; case 686: bar = 0.77; break; case 687: bar = 0.76; break; case 688: bar = 0.76; break; case 689: bar = 0.76; break; case 690: bar = 0.76; break; case 691: bar = 0.75; break; case 692: bar = 0.75; break; case 693: bar = 0.75; break; case 694: bar = 0.75; break; case 695: bar = 0.75; break; case 696: bar = 0.74; break; case 697: bar = 0.74; break; case 698: bar = 0.74; break; case 699: bar = 0.74; break; case 700: bar = 0.74; break; case 701: bar = 0.73; break; case 702: bar = 0.73; break; case 703: bar = 0.73; break; case 704: bar = 0.73; break; case 705: bar = 0.72; break; case 706: bar = 0.72; break; case 707: bar = 0.72; break; case 708: bar = 0.72; break; case 709: bar = 0.72; break; case 710: bar = 0.71; break; case 711: bar = 0.71; break; case 712: bar = 0.71; break; case 713: bar = 0.71; break; case 714: bar = 0.71; break; case 715: bar = 0.7; break; case 716: bar = 0.7; break; case 717: bar = 0.7; break; case 718: bar = 0.7; break; case 719: bar = 0.7; break; case 720: bar = 0.69; break; case 721: bar = 0.69; break; case 722: bar = 0.69; break; case 723: bar = 0.69; break; case 724: bar = 0.69; break; case 725: bar = 0.68; break; case 726: bar = 0.68; break; case 727: bar = 0.68; break; case 728: bar = 0.68; break; case 729: bar = 0.68; break; case 730: bar = 0.67; break; case 731: bar = 0.67; break; case 732: bar = 0.67; break; case 733: bar = 0.67; break; case 734: bar = 0.67; break; case 735: bar = 0.67; break; case 736: bar = 0.66; break; case 737: bar = 0.66; break; case 738: bar = 0.66; break; case 739: bar = 0.66; break; case 740: bar = 0.66; break; case 741: bar = 0.65; break; case 742: bar = 0.65; break; case 743: bar = 0.65; break; case 744: bar = 0.65; break; case 745: bar = 0.65; break; case 746: bar = 0.64; break; case 747: bar = 0.64; break; case 748: bar = 0.64; break; case 749: bar = 0.64; break; case 750: bar = 0.64; break; case 751: bar = 0.64; break; case 752: bar = 0.63; break; case 753: bar = 0.63; break; case 754: bar = 0.63; break; case 755: bar = 0.63; break; case 756: bar = 0.63; break; case 757: bar = 0.62; break; case 758: bar = 0.62; break; case 759: bar = 0.62; break; case 760: bar = 0.62; break; case 761: bar = 0.62; break; case 762: bar = 0.61; break; case 763: bar = 0.61; break; case 764: bar = 0.61; break; case 765: bar = 0.61; break; case 766: bar = 0.61; break; case 767: bar = 0.61; break; case 768: bar = 0.6; break; case 769: bar = 0.6; break; case 770: bar = 0.6; break; case 771: bar = 0.6; break; case 772: bar = 0.6; break; case 773: bar = 0.6; break; case 774: bar = 0.59; break; case 775: bar = 0.59; break; case 776: bar = 0.59; break; case 777: bar = 0.59; break; case 778: bar = 0.59; break; case 779: bar = 0.59; break; case 780: bar = 0.58; break; case 781: bar = 0.58; break; case 782: bar = 0.58; break; case 783: bar = 0.58; break; case 784: bar = 0.58; break; case 785: bar = 0.57; break; case 786: bar = 0.57; break; case 787: bar = 0.57; break; case 788: bar = 0.57; break; case 789: bar = 0.57; break; case 790: bar = 0.57; break; case 791: bar = 0.56; break; case 792: bar = 0.56; break; case 793: bar = 0.56; break; case 794: bar = 0.56; break; case 795: bar = 0.56; break; case 796: bar = 0.56; break; case 797: bar = 0.55; break; case 798: bar = 0.55; break; case 799: bar = 0.55; break; case 800: bar = 0.55; break; case 801: bar = 0.55; break; case 802: bar = 0.55; break; case 803: bar = 0.54; break; case 804: bar = 0.54; break; case 805: bar = 0.54; break; case 806: bar = 0.54; break; case 807: bar = 0.54; break; case 808: bar = 0.54; break; case 809: bar = 0.53; break; case 810: bar = 0.53; break; case 811: bar = 0.53; break; case 812: bar = 0.53; break; case 813: bar = 0.53; break; case 814: bar = 0.53; break; case 815: bar = 0.53; break; case 816: bar = 0.52; break; case 817: bar = 0.52; break; case 818: bar = 0.52; break; case 819: bar = 0.52; break; case 820: bar = 0.52; break; case 821: bar = 0.52; break; case 822: bar = 0.51; break; case 823: bar = 0.51; break; case 824: bar = 0.51; break; case 825: bar = 0.51; break; case 826: bar = 0.51; break; case 827: bar = 0.51; break; case 828: bar = 0.5; break; case 829: bar = 0.5; break; case 830: bar = 0.5; break; case 831: bar = 0.5; break; case 832: bar = 0.5; break; case 833: bar = 0.5; break; case 834: bar = 0.5; break; case 835: bar = 0.49; break; case 836: bar = 0.49; break; case 837: bar = 0.49; break; case 838: bar = 0.49; break; case 839: bar = 0.49; break; case 840: bar = 0.49; break; case 841: bar = 0.48; break; case 842: bar = 0.48; break; case 843: bar = 0.48; break; case 844: bar = 0.48; break; case 845: bar = 0.48; break; case 846: bar = 0.48; break; case 847: bar = 0.48; break; case 848: bar = 0.47; break; case 849: bar = 0.47; break; case 850: bar = 0.47; break; case 851: bar = 0.47; break; case 852: bar = 0.47; break; case 853: bar = 0.47; break; case 854: bar = 0.47; break; case 855: bar = 0.46; break; case 856: bar = 0.46; break; case 857: bar = 0.46; break; case 858: bar = 0.46; break; case 859: bar = 0.46; break; case 860: bar = 0.46; break; case 861: bar = 0.46; break; case 862: bar = 0.45; break; case 863: bar = 0.45; break; case 864: bar = 0.45; break; case 865: bar = 0.45; break; case 866: bar = 0.45; break; case 867: bar = 0.45; break; case 868: bar = 0.45; break; case 869: bar = 0.44; break; case 870: bar = 0.44; break; case 871: bar = 0.44; break; case 872: bar = 0.44; break; case 873: bar = 0.44; break; case 874: bar = 0.44; break; case 875: bar = 0.44; break; case 876: bar = 0.43; break; case 877: bar = 0.43; break; case 878: bar = 0.43; break; case 879: bar = 0.43; break; case 880: bar = 0.43; break; case 881: bar = 0.43; break; case 882: bar = 0.43; break; case 883: bar = 0.42; break; case 884: bar = 0.42; break; case 885: bar = 0.42; break; case 886: bar = 0.42; break; case 887: bar = 0.42; break; case 888: bar = 0.42; break; case 889: bar = 0.42; break; case 890: bar = 0.41; break; case 891: bar = 0.41; break; case 892: bar = 0.41; break; case 893: bar = 0.41; break; case 894: bar = 0.41; break; case 895: bar = 0.41; break; case 896: bar = 0.41; break; case 897: bar = 0.41; break; case 898: bar = 0.4; break; case 899: bar = 0.4; break; case 900: bar = 0.4; break; case 901: bar = 0.4; break; case 902: bar = 0.4; break; case 903: bar = 0.4; break; case 904: bar = 0.4; break; case 905: bar = 0.39; break; case 906: bar = 0.39; break; case 907: bar = 0.39; break; case 908: bar = 0.39; break; case 909: bar = 0.39; break; case 910: bar = 0.39; break; case 911: bar = 0.39; break; case 912: bar = 0.39; break; case 913: bar = 0.38; break; case 914: bar = 0.38; break; case 915: bar = 0.38; break; case 916: bar = 0.38; break; case 917: bar = 0.38; break; case 918: bar = 0.38; break; case 919: bar = 0.38; break; case 920: bar = 0.38; break; case 921: bar = 0.37; break; case 922: bar = 0.37; break; case 923: bar = 0.37; break; case 924: bar = 0.37; break; case 925: bar = 0.37; break; case 926: bar = 0.37; break; case 927: bar = 0.37; break; case 928: bar = 0.37; break; case 929: bar = 0.36; break; case 930: bar = 0.36; break; case 931: bar = 0.36; break; case 932: bar = 0.36; break; case 933: bar = 0.36; break; case 934: bar = 0.36; break; case 935: bar = 0.36; break; case 936: bar = 0.36; break; case 937: bar = 0.35; break; case 938: bar = 0.35; break; case 939: bar = 0.35; break; case 940: bar = 0.35; break; case 941: bar = 0.35; break; case 942: bar = 0.35; break; case 943: bar = 0.35; break; case 944: bar = 0.35; break; case 945: bar = 0.34; break; case 946: bar = 0.34; break; case 947: bar = 0.34; break; case 948: bar = 0.34; break; case 949: bar = 0.34; break; case 950: bar = 0.34; break; case 951: bar = 0.34; break; case 952: bar = 0.34; break; case 953: bar = 0.33; break; case 954: bar = 0.33; break; case 955: bar = 0.33; break; case 956: bar = 0.33; break; case 957: bar = 0.33; break; case 958: bar = 0.33; break; case 959: bar = 0.33; break; case 960: bar = 0.33; break; case 961: bar = 0.32; break; case 962: bar = 0.32; break; case 963: bar = 0.32; break; case 964: bar = 0.32; break; case 965: bar = 0.32; break; case 966: bar = 0.32; break; case 967: bar = 0.32; break; case 968: bar = 0.32; break; case 969: bar = 0.32; break; case 970: bar = 0.31; break; case 971: bar = 0.31; break; case 972: bar = 0.31; break; case 973: bar = 0.31; break; case 974: bar = 0.31; break; case 975: bar = 0.31; break; case 976: bar = 0.31; break; case 977: bar = 0.31; break; case 978: bar = 0.3; break; case 979: bar = 0.3; break; case 980: bar = 0.3; break; case 981: bar = 0.3; break; case 982: bar = 0.3; break; case 983: bar = 0.3; break; case 984: bar = 0.3; break; case 985: bar = 0.3; break; case 986: bar = 0.3; break; case 987: bar = 0.29; break; case 988: bar = 0.29; break; case 989: bar = 0.29; break; case 990: bar = 0.29; break; case 991: bar = 0.29; break; case 992: bar = 0.29; break; case 993: bar = 0.29; break; case 994: bar = 0.29; break; case 995: bar = 0.29; break; case 996: bar = 0.28; break; case 997: bar = 0.28; break; case 998: bar = 0.28; break; case 999: bar = 0.28; break; case 1000: bar = 0.28; break; case 1001: bar = 0.28; break; case 1002: bar = 0.28; break; case 1003: bar = 0.28; break; case 1004: bar = 0.28; break; case 1005: bar = 0.27; break; case 1006: bar = 0.27; break; case 1007: bar = 0.27; break; case 1008: bar = 0.27; break; case 1009: bar = 0.27; break; case 1010: bar = 0.27; break; case 1011: bar = 0.27; break; case 1012: bar = 0.27; break; case 1013: bar = 0.27; break; case 1014: bar = 0.26; break; case 1015: bar = 0.26; break; case 1016: bar = 0.26; break; case 1017: bar = 0.26; break; case 1018: bar = 0.26; break; case 1019: bar = 0.26; break; case 1020: bar = 0.26; break; case 1021: bar = 0.26; break; case 1022: bar = 0.26; break; case 1023: bar = 0.26; break; case 1024: bar = 0.25; break;
case 370: bar = 1.95; break; | case 370: bar = 1.95; break; case 371: bar = 1.95; break; case 372: bar = 1.94; break; case 373: bar = 1.93; break; case 374: bar = 1.93; break; case 375: bar = 1.92; break; case 376: bar = 1.91; break; case 377: bar = 1.91; break; case 378: bar = 1.9; break; case 379: bar = 1.89; break; case 380: bar = 1.89; break; case 381: bar = 1.88; break; case 382: bar = 1.88; break; case 383: bar = 1.87; break; case 384: bar = 1.86; break; case 385: bar = 1.86; break; case 386: bar = 1.85; break; case 387: bar = 1.85; break; case 388: bar = 1.84; break; case 389: bar = 1.83; break; case 390: bar = 1.83; break; case 391: bar = 1.82; break; case 392: bar = 1.82; break; case 393: bar = 1.81; break; case 394: bar = 1.8; break; case 395: bar = 1.8; break; case 396: bar = 1.79; break; case 397: bar = 1.79; break; case 398: bar = 1.78; break; case 399: bar = 1.77; break; case 400: bar = 1.77; break; case 401: bar = 1.76; break; case 402: bar = 1.76; break; case 403: bar = 1.75; break; case 404: bar = 1.75; break; case 405: bar = 1.74; break; case 406: bar = 1.73; break; case 407: bar = 1.73; break; case 408: bar = 1.72; break; case 409: bar = 1.72; break; case 410: bar = 1.71; break; case 411: bar = 1.71; break; case 412: bar = 1.7; break; case 413: bar = 1.7; break; case 414: bar = 1.69; break; case 415: bar = 1.69; break; case 416: bar = 1.68; break; case 417: bar = 1.67; break; case 418: bar = 1.67; break; case 419: bar = 1.66; break; case 420: bar = 1.66; break; case 421: bar = 1.65; break; case 422: bar = 1.65; break; case 423: bar = 1.64; break; case 424: bar = 1.64; break; case 425: bar = 1.63; break; case 426: bar = 1.63; break; case 427: bar = 1.62; break; case 428: bar = 1.62; break; case 429: bar = 1.61; break; case 430: bar = 1.61; break; case 431: bar = 1.6; break; case 432: bar = 1.6; break; case 433: bar = 1.59; break; case 434: bar = 1.59; break; case 435: bar = 1.58; break; case 436: bar = 1.58; break; case 437: bar = 1.57; break; case 438: bar = 1.57; break; case 439: bar = 1.56; break; case 440: bar = 1.56; break; case 441: bar = 1.55; break; case 442: bar = 1.55; break; case 443: bar = 1.54; break; case 444: bar = 1.54; break; case 445: bar = 1.53; break; case 446: bar = 1.53; break; case 447: bar = 1.53; break; case 448: bar = 1.52; break; case 449: bar = 1.52; break; case 450: bar = 1.51; break; case 451: bar = 1.51; break; case 452: bar = 1.5; break; case 453: bar = 1.5; break; case 454: bar = 1.49; break; case 455: bar = 1.49; break; case 456: bar = 1.48; break; case 457: bar = 1.48; break; case 458: bar = 1.47; break; case 459: bar = 1.47; break; case 460: bar = 1.47; break; case 461: bar = 1.46; break; case 462: bar = 1.46; break; case 463: bar = 1.45; break; case 464: bar = 1.45; break; case 465: bar = 1.44; break; case 466: bar = 1.44; break; case 467: bar = 1.44; break; case 468: bar = 1.43; break; case 469: bar = 1.43; break; case 470: bar = 1.42; break; case 471: bar = 1.42; break; case 472: bar = 1.41; break; case 473: bar = 1.41; break; case 474: bar = 1.41; break; case 475: bar = 1.4; break; case 476: bar = 1.4; break; case 477: bar = 1.39; break; case 478: bar = 1.39; break; case 479: bar = 1.38; break; case 480: bar = 1.38; break; case 481: bar = 1.38; break; case 482: bar = 1.37; break; case 483: bar = 1.37; break; case 484: bar = 1.36; break; case 485: bar = 1.36; break; case 486: bar = 1.36; break; case 487: bar = 1.35; break; case 488: bar = 1.35; break; case 489: bar = 1.34; break; case 490: bar = 1.34; break; case 491: bar = 1.34; break; case 492: bar = 1.33; break; case 493: bar = 1.33; break; case 494: bar = 1.32; break; case 495: bar = 1.32; break; case 496: bar = 1.32; break; case 497: bar = 1.31; break; case 498: bar = 1.31; break; case 499: bar = 1.3; break; case 500: bar = 1.3; break; case 501: bar = 1.3; break; case 502: bar = 1.29; break; case 503: bar = 1.29; break; case 504: bar = 1.29; break; case 505: bar = 1.28; break; case 506: bar = 1.28; break; case 507: bar = 1.27; break; case 508: bar = 1.27; break; case 509: bar = 1.27; break; case 510: bar = 1.26; break; case 511: bar = 1.26; break; case 512: bar = 1.26; break; case 513: bar = 1.25; break; case 514: bar = 1.25; break; case 515: bar = 1.24; break; case 516: bar = 1.24; break; case 517: bar = 1.24; break; case 518: bar = 1.23; break; case 519: bar = 1.23; break; case 520: bar = 1.23; break; case 521: bar = 1.22; break; case 522: bar = 1.22; break; case 523: bar = 1.22; break; case 524: bar = 1.21; break; case 525: bar = 1.21; break; case 526: bar = 1.21; break; case 527: bar = 1.2; break; case 528: bar = 1.2; break; case 529: bar = 1.2; break; case 530: bar = 1.19; break; case 531: bar = 1.19; break; case 532: bar = 1.18; break; case 533: bar = 1.18; break; case 534: bar = 1.18; break; case 535: bar = 1.17; break; case 536: bar = 1.17; break; case 537: bar = 1.17; break; case 538: bar = 1.16; break; case 539: bar = 1.16; break; case 540: bar = 1.16; break; case 541: bar = 1.15; break; case 542: bar = 1.15; break; case 543: bar = 1.15; break; case 544: bar = 1.14; break; case 545: bar = 1.14; break; case 546: bar = 1.14; break; case 547: bar = 1.13; break; case 548: bar = 1.13; break; case 549: bar = 1.13; break; case 550: bar = 1.12; break; case 551: bar = 1.12; break; case 552: bar = 1.12; break; case 553: bar = 1.12; break; case 554: bar = 1.11; break; case 555: bar = 1.11; break; case 556: bar = 1.11; break; case 557: bar = 1.1; break; case 558: bar = 1.1; break; case 559: bar = 1.1; break; case 560: bar = 1.09; break; case 561: bar = 1.09; break; case 562: bar = 1.09; break; case 563: bar = 1.08; break; case 564: bar = 1.08; break; case 565: bar = 1.08; break; case 566: bar = 1.07; break; case 567: bar = 1.07; break; case 568: bar = 1.07; break; case 569: bar = 1.07; break; case 570: bar = 1.06; break; case 571: bar = 1.06; break; case 572: bar = 1.06; break; case 573: bar = 1.05; break; case 574: bar = 1.05; break; case 575: bar = 1.05; break; case 576: bar = 1.04; break; case 577: bar = 1.04; break; case 578: bar = 1.04; break; case 579: bar = 1.04; break; case 580: bar = 1.03; break; case 581: bar = 1.03; break; case 582: bar = 1.03; break; case 583: bar = 1.02; break; case 584: bar = 1.02; break; case 585: bar = 1.02; break; case 586: bar = 1.02; break; case 587: bar = 1.01; break; case 588: bar = 1.01; break; case 589: bar = 1.01; break; case 590: bar = 1; break; case 591: bar = 1; break; case 592: bar = 1; break; case 593: bar = 1; break; case 594: bar = 0.99; break; case 595: bar = 0.99; break; case 596: bar = 0.99; break; case 597: bar = 0.98; break; case 598: bar = 0.98; break; case 599: bar = 0.98; break; case 600: bar = 0.98; break; case 601: bar = 0.97; break; case 602: bar = 0.97; break; case 603: bar = 0.97; break; case 604: bar = 0.96; break; case 605: bar = 0.96; break; case 606: bar = 0.96; break; case 607: bar = 0.96; break; case 608: bar = 0.95; break; case 609: bar = 0.95; break; case 610: bar = 0.95; break; case 611: bar = 0.95; break; case 612: bar = 0.94; break; case 613: bar = 0.94; break; case 614: bar = 0.94; break; case 615: bar = 0.94; break; case 616: bar = 0.93; break; case 617: bar = 0.93; break; case 618: bar = 0.93; break; case 619: bar = 0.92; break; case 620: bar = 0.92; break; case 621: bar = 0.92; break; case 622: bar = 0.92; break; case 623: bar = 0.91; break; case 624: bar = 0.91; break; case 625: bar = 0.91; break; case 626: bar = 0.91; break; case 627: bar = 0.9; break; case 628: bar = 0.9; break; case 629: bar = 0.9; break; case 630: bar = 0.9; break; case 631: bar = 0.89; break; case 632: bar = 0.89; break; case 633: bar = 0.89; break; case 634: bar = 0.89; break; case 635: bar = 0.88; break; case 636: bar = 0.88; break; case 637: bar = 0.88; break; case 638: bar = 0.88; break; case 639: bar = 0.87; break; case 640: bar = 0.87; break; case 641: bar = 0.87; break; case 642: bar = 0.87; break; case 643: bar = 0.86; break; case 644: bar = 0.86; break; case 645: bar = 0.86; break; case 646: bar = 0.86; break; case 647: bar = 0.85; break; case 648: bar = 0.85; break; case 649: bar = 0.85; break; case 650: bar = 0.85; break; case 651: bar = 0.84; break; case 652: bar = 0.84; break; case 653: bar = 0.84; break; case 654: bar = 0.84; break; case 655: bar = 0.84; break; case 656: bar = 0.83; break; case 657: bar = 0.83; break; case 658: bar = 0.83; break; case 659: bar = 0.83; break; case 660: bar = 0.82; break; case 661: bar = 0.82; break; case 662: bar = 0.82; break; case 663: bar = 0.82; break; case 664: bar = 0.81; break; case 665: bar = 0.81; break; case 666: bar = 0.81; break; case 667: bar = 0.81; break; case 668: bar = 0.81; break; case 669: bar = 0.8; break; case 670: bar = 0.8; break; case 671: bar = 0.8; break; case 672: bar = 0.8; break; case 673: bar = 0.79; break; case 674: bar = 0.79; break; case 675: bar = 0.79; break; case 676: bar = 0.79; break; case 677: bar = 0.78; break; case 678: bar = 0.78; break; case 679: bar = 0.78; break; case 680: bar = 0.78; break; case 681: bar = 0.78; break; case 682: bar = 0.77; break; case 683: bar = 0.77; break; case 684: bar = 0.77; break; case 685: bar = 0.77; break; case 686: bar = 0.77; break; case 687: bar = 0.76; break; case 688: bar = 0.76; break; case 689: bar = 0.76; break; case 690: bar = 0.76; break; case 691: bar = 0.75; break; case 692: bar = 0.75; break; case 693: bar = 0.75; break; case 694: bar = 0.75; break; case 695: bar = 0.75; break; case 696: bar = 0.74; break; case 697: bar = 0.74; break; case 698: bar = 0.74; break; case 699: bar = 0.74; break; case 700: bar = 0.74; break; case 701: bar = 0.73; break; case 702: bar = 0.73; break; case 703: bar = 0.73; break; case 704: bar = 0.73; break; case 705: bar = 0.72; break; case 706: bar = 0.72; break; case 707: bar = 0.72; break; case 708: bar = 0.72; break; case 709: bar = 0.72; break; case 710: bar = 0.71; break; case 711: bar = 0.71; break; case 712: bar = 0.71; break; case 713: bar = 0.71; break; case 714: bar = 0.71; break; case 715: bar = 0.7; break; case 716: bar = 0.7; break; case 717: bar = 0.7; break; case 718: bar = 0.7; break; case 719: bar = 0.7; break; case 720: bar = 0.69; break; case 721: bar = 0.69; break; case 722: bar = 0.69; break; case 723: bar = 0.69; break; case 724: bar = 0.69; break; case 725: bar = 0.68; break; case 726: bar = 0.68; break; case 727: bar = 0.68; break; case 728: bar = 0.68; break; case 729: bar = 0.68; break; case 730: bar = 0.67; break; case 731: bar = 0.67; break; case 732: bar = 0.67; break; case 733: bar = 0.67; break; case 734: bar = 0.67; break; case 735: bar = 0.67; break; case 736: bar = 0.66; break; case 737: bar = 0.66; break; case 738: bar = 0.66; break; case 739: bar = 0.66; break; case 740: bar = 0.66; break; case 741: bar = 0.65; break; case 742: bar = 0.65; break; case 743: bar = 0.65; break; case 744: bar = 0.65; break; case 745: bar = 0.65; break; case 746: bar = 0.64; break; case 747: bar = 0.64; break; case 748: bar = 0.64; break; case 749: bar = 0.64; break; case 750: bar = 0.64; break; case 751: bar = 0.64; break; case 752: bar = 0.63; break; case 753: bar = 0.63; break; case 754: bar = 0.63; break; case 755: bar = 0.63; break; case 756: bar = 0.63; break; case 757: bar = 0.62; break; case 758: bar = 0.62; break; case 759: bar = 0.62; break; case 760: bar = 0.62; break; case 761: bar = 0.62; break; case 762: bar = 0.61; break; case 763: bar = 0.61; break; case 764: bar = 0.61; break; case 765: bar = 0.61; break; case 766: bar = 0.61; break; case 767: bar = 0.61; break; case 768: bar = 0.6; break; case 769: bar = 0.6; break; case 770: bar = 0.6; break; case 771: bar = 0.6; break; case 772: bar = 0.6; break; case 773: bar = 0.6; break; case 774: bar = 0.59; break; case 775: bar = 0.59; break; case 776: bar = 0.59; break; case 777: bar = 0.59; break; case 778: bar = 0.59; break; case 779: bar = 0.59; break; case 780: bar = 0.58; break; case 781: bar = 0.58; break; case 782: bar = 0.58; break; case 783: bar = 0.58; break; case 784: bar = 0.58; break; case 785: bar = 0.57; break; case 786: bar = 0.57; break; case 787: bar = 0.57; break; case 788: bar = 0.57; break; case 789: bar = 0.57; break; case 790: bar = 0.57; break; case 791: bar = 0.56; break; case 792: bar = 0.56; break; case 793: bar = 0.56; break; case 794: bar = 0.56; break; case 795: bar = 0.56; break; case 796: bar = 0.56; break; case 797: bar = 0.55; break; case 798: bar = 0.55; break; case 799: bar = 0.55; break; case 800: bar = 0.55; break; case 801: bar = 0.55; break; case 802: bar = 0.55; break; case 803: bar = 0.54; break; case 804: bar = 0.54; break; case 805: bar = 0.54; break; case 806: bar = 0.54; break; case 807: bar = 0.54; break; case 808: bar = 0.54; break; case 809: bar = 0.53; break; case 810: bar = 0.53; break; case 811: bar = 0.53; break; case 812: bar = 0.53; break; case 813: bar = 0.53; break; case 814: bar = 0.53; break; case 815: bar = 0.53; break; case 816: bar = 0.52; break; case 817: bar = 0.52; break; case 818: bar = 0.52; break; case 819: bar = 0.52; break; case 820: bar = 0.52; break; case 821: bar = 0.52; break; case 822: bar = 0.51; break; case 823: bar = 0.51; break; case 824: bar = 0.51; break; case 825: bar = 0.51; break; case 826: bar = 0.51; break; case 827: bar = 0.51; break; case 828: bar = 0.5; break; case 829: bar = 0.5; break; case 830: bar = 0.5; break; case 831: bar = 0.5; break; case 832: bar = 0.5; break; case 833: bar = 0.5; break; case 834: bar = 0.5; break; case 835: bar = 0.49; break; case 836: bar = 0.49; break; case 837: bar = 0.49; break; case 838: bar = 0.49; break; case 839: bar = 0.49; break; case 840: bar = 0.49; break; case 841: bar = 0.48; break; case 842: bar = 0.48; break; case 843: bar = 0.48; break; case 844: bar = 0.48; break; case 845: bar = 0.48; break; case 846: bar = 0.48; break; case 847: bar = 0.48; break; case 848: bar = 0.47; break; case 849: bar = 0.47; break; case 850: bar = 0.47; break; case 851: bar = 0.47; break; case 852: bar = 0.47; break; case 853: bar = 0.47; break; case 854: bar = 0.47; break; case 855: bar = 0.46; break; case 856: bar = 0.46; break; case 857: bar = 0.46; break; case 858: bar = 0.46; break; case 859: bar = 0.46; break; case 860: bar = 0.46; break; case 861: bar = 0.46; break; case 862: bar = 0.45; break; case 863: bar = 0.45; break; case 864: bar = 0.45; break; case 865: bar = 0.45; break; case 866: bar = 0.45; break; case 867: bar = 0.45; break; case 868: bar = 0.45; break; case 869: bar = 0.44; break; case 870: bar = 0.44; break; case 871: bar = 0.44; break; case 872: bar = 0.44; break; case 873: bar = 0.44; break; case 874: bar = 0.44; break; case 875: bar = 0.44; break; case 876: bar = 0.43; break; case 877: bar = 0.43; break; case 878: bar = 0.43; break; case 879: bar = 0.43; break; case 880: bar = 0.43; break; case 881: bar = 0.43; break; case 882: bar = 0.43; break; case 883: bar = 0.42; break; case 884: bar = 0.42; break; case 885: bar = 0.42; break; case 886: bar = 0.42; break; case 887: bar = 0.42; break; case 888: bar = 0.42; break; case 889: bar = 0.42; break; case 890: bar = 0.41; break; case 891: bar = 0.41; break; case 892: bar = 0.41; break; case 893: bar = 0.41; break; case 894: bar = 0.41; break; case 895: bar = 0.41; break; case 896: bar = 0.41; break; case 897: bar = 0.41; break; case 898: bar = 0.4; break; case 899: bar = 0.4; break; case 900: bar = 0.4; break; case 901: bar = 0.4; break; case 902: bar = 0.4; break; case 903: bar = 0.4; break; case 904: bar = 0.4; break; case 905: bar = 0.39; break; case 906: bar = 0.39; break; case 907: bar = 0.39; break; case 908: bar = 0.39; break; case 909: bar = 0.39; break; case 910: bar = 0.39; break; case 911: bar = 0.39; break; case 912: bar = 0.39; break; case 913: bar = 0.38; break; case 914: bar = 0.38; break; case 915: bar = 0.38; break; case 916: bar = 0.38; break; case 917: bar = 0.38; break; case 918: bar = 0.38; break; case 919: bar = 0.38; break; case 920: bar = 0.38; break; case 921: bar = 0.37; break; case 922: bar = 0.37; break; case 923: bar = 0.37; break; case 924: bar = 0.37; break; case 925: bar = 0.37; break; case 926: bar = 0.37; break; case 927: bar = 0.37; break; case 928: bar = 0.37; break; case 929: bar = 0.36; break; case 930: bar = 0.36; break; case 931: bar = 0.36; break; case 932: bar = 0.36; break; case 933: bar = 0.36; break; case 934: bar = 0.36; break; case 935: bar = 0.36; break; case 936: bar = 0.36; break; case 937: bar = 0.35; break; case 938: bar = 0.35; break; case 939: bar = 0.35; break; case 940: bar = 0.35; break; case 941: bar = 0.35; break; case 942: bar = 0.35; break; case 943: bar = 0.35; break; case 944: bar = 0.35; break; case 945: bar = 0.34; break; case 946: bar = 0.34; break; case 947: bar = 0.34; break; case 948: bar = 0.34; break; case 949: bar = 0.34; break; case 950: bar = 0.34; break; case 951: bar = 0.34; break; case 952: bar = 0.34; break; case 953: bar = 0.33; break; case 954: bar = 0.33; break; case 955: bar = 0.33; break; case 956: bar = 0.33; break; case 957: bar = 0.33; break; case 958: bar = 0.33; break; case 959: bar = 0.33; break; case 960: bar = 0.33; break; case 961: bar = 0.32; break; case 962: bar = 0.32; break; case 963: bar = 0.32; break; case 964: bar = 0.32; break; case 965: bar = 0.32; break; case 966: bar = 0.32; break; case 967: bar = 0.32; break; case 968: bar = 0.32; break; case 969: bar = 0.32; break; case 970: bar = 0.31; break; case 971: bar = 0.31; break; case 972: bar = 0.31; break; case 973: bar = 0.31; break; case 974: bar = 0.31; break; case 975: bar = 0.31; break; case 976: bar = 0.31; break; case 977: bar = 0.31; break; case 978: bar = 0.3; break; case 979: bar = 0.3; break; case 980: bar = 0.3; break; case 981: bar = 0.3; break; case 982: bar = 0.3; break; case 983: bar = 0.3; break; case 984: bar = 0.3; break; case 985: bar = 0.3; break; case 986: bar = 0.3; break; case 987: bar = 0.29; break; case 988: bar = 0.29; break; case 989: bar = 0.29; break; case 990: bar = 0.29; break; case 991: bar = 0.29; break; case 992: bar = 0.29; break; case 993: bar = 0.29; break; case 994: bar = 0.29; break; case 995: bar = 0.29; break; case 996: bar = 0.28; break; case 997: bar = 0.28; break; case 998: bar = 0.28; break; case 999: bar = 0.28; break; case 1000: bar = 0.28; break; case 1001: bar = 0.28; break; case 1002: bar = 0.28; break; case 1003: bar = 0.28; break; case 1004: bar = 0.28; break; case 1005: bar = 0.27; break; case 1006: bar = 0.27; break; case 1007: bar = 0.27; break; case 1008: bar = 0.27; break; case 1009: bar = 0.27; break; case 1010: bar = 0.27; break; case 1011: bar = 0.27; break; case 1012: bar = 0.27; break; case 1013: bar = 0.27; break; case 1014: bar = 0.26; break; case 1015: bar = 0.26; break; case 1016: bar = 0.26; break; case 1017: bar = 0.26; break; case 1018: bar = 0.26; break; case 1019: bar = 0.26; break; case 1020: bar = 0.26; break; case 1021: bar = 0.26; break; case 1022: bar = 0.26; break; case 1023: bar = 0.26; break; case 1024: bar = 0.25; break;
case 371: bar = 1.95; break; | case 371: bar = 1.95; break; case 372: bar = 1.94; break; case 373: bar = 1.93; break; case 374: bar = 1.93; break; case 375: bar = 1.92; break; case 376: bar = 1.91; break; case 377: bar = 1.91; break; case 378: bar = 1.9; break; case 379: bar = 1.89; break; case 380: bar = 1.89; break; case 381: bar = 1.88; break; case 382: bar = 1.88; break; case 383: bar = 1.87; break; case 384: bar = 1.86; break; case 385: bar = 1.86; break; case 386: bar = 1.85; break; case 387: bar = 1.85; break; case 388: bar = 1.84; break; case 389: bar = 1.83; break; case 390: bar = 1.83; break; case 391: bar = 1.82; break; case 392: bar = 1.82; break; case 393: bar = 1.81; break; case 394: bar = 1.8; break; case 395: bar = 1.8; break; case 396: bar = 1.79; break; case 397: bar = 1.79; break; case 398: bar = 1.78; break; case 399: bar = 1.77; break; case 400: bar = 1.77; break; case 401: bar = 1.76; break; case 402: bar = 1.76; break; case 403: bar = 1.75; break; case 404: bar = 1.75; break; case 405: bar = 1.74; break; case 406: bar = 1.73; break; case 407: bar = 1.73; break; case 408: bar = 1.72; break; case 409: bar = 1.72; break; case 410: bar = 1.71; break; case 411: bar = 1.71; break; case 412: bar = 1.7; break; case 413: bar = 1.7; break; case 414: bar = 1.69; break; case 415: bar = 1.69; break; case 416: bar = 1.68; break; case 417: bar = 1.67; break; case 418: bar = 1.67; break; case 419: bar = 1.66; break; case 420: bar = 1.66; break; case 421: bar = 1.65; break; case 422: bar = 1.65; break; case 423: bar = 1.64; break; case 424: bar = 1.64; break; case 425: bar = 1.63; break; case 426: bar = 1.63; break; case 427: bar = 1.62; break; case 428: bar = 1.62; break; case 429: bar = 1.61; break; case 430: bar = 1.61; break; case 431: bar = 1.6; break; case 432: bar = 1.6; break; case 433: bar = 1.59; break; case 434: bar = 1.59; break; case 435: bar = 1.58; break; case 436: bar = 1.58; break; case 437: bar = 1.57; break; case 438: bar = 1.57; break; case 439: bar = 1.56; break; case 440: bar = 1.56; break; case 441: bar = 1.55; break; case 442: bar = 1.55; break; case 443: bar = 1.54; break; case 444: bar = 1.54; break; case 445: bar = 1.53; break; case 446: bar = 1.53; break; case 447: bar = 1.53; break; case 448: bar = 1.52; break; case 449: bar = 1.52; break; case 450: bar = 1.51; break; case 451: bar = 1.51; break; case 452: bar = 1.5; break; case 453: bar = 1.5; break; case 454: bar = 1.49; break; case 455: bar = 1.49; break; case 456: bar = 1.48; break; case 457: bar = 1.48; break; case 458: bar = 1.47; break; case 459: bar = 1.47; break; case 460: bar = 1.47; break; case 461: bar = 1.46; break; case 462: bar = 1.46; break; case 463: bar = 1.45; break; case 464: bar = 1.45; break; case 465: bar = 1.44; break; case 466: bar = 1.44; break; case 467: bar = 1.44; break; case 468: bar = 1.43; break; case 469: bar = 1.43; break; case 470: bar = 1.42; break; case 471: bar = 1.42; break; case 472: bar = 1.41; break; case 473: bar = 1.41; break; case 474: bar = 1.41; break; case 475: bar = 1.4; break; case 476: bar = 1.4; break; case 477: bar = 1.39; break; case 478: bar = 1.39; break; case 479: bar = 1.38; break; case 480: bar = 1.38; break; case 481: bar = 1.38; break; case 482: bar = 1.37; break; case 483: bar = 1.37; break; case 484: bar = 1.36; break; case 485: bar = 1.36; break; case 486: bar = 1.36; break; case 487: bar = 1.35; break; case 488: bar = 1.35; break; case 489: bar = 1.34; break; case 490: bar = 1.34; break; case 491: bar = 1.34; break; case 492: bar = 1.33; break; case 493: bar = 1.33; break; case 494: bar = 1.32; break; case 495: bar = 1.32; break; case 496: bar = 1.32; break; case 497: bar = 1.31; break; case 498: bar = 1.31; break; case 499: bar = 1.3; break; case 500: bar = 1.3; break; case 501: bar = 1.3; break; case 502: bar = 1.29; break; case 503: bar = 1.29; break; case 504: bar = 1.29; break; case 505: bar = 1.28; break; case 506: bar = 1.28; break; case 507: bar = 1.27; break; case 508: bar = 1.27; break; case 509: bar = 1.27; break; case 510: bar = 1.26; break; case 511: bar = 1.26; break; case 512: bar = 1.26; break; case 513: bar = 1.25; break; case 514: bar = 1.25; break; case 515: bar = 1.24; break; case 516: bar = 1.24; break; case 517: bar = 1.24; break; case 518: bar = 1.23; break; case 519: bar = 1.23; break; case 520: bar = 1.23; break; case 521: bar = 1.22; break; case 522: bar = 1.22; break; case 523: bar = 1.22; break; case 524: bar = 1.21; break; case 525: bar = 1.21; break; case 526: bar = 1.21; break; case 527: bar = 1.2; break; case 528: bar = 1.2; break; case 529: bar = 1.2; break; case 530: bar = 1.19; break; case 531: bar = 1.19; break; case 532: bar = 1.18; break; case 533: bar = 1.18; break; case 534: bar = 1.18; break; case 535: bar = 1.17; break; case 536: bar = 1.17; break; case 537: bar = 1.17; break; case 538: bar = 1.16; break; case 539: bar = 1.16; break; case 540: bar = 1.16; break; case 541: bar = 1.15; break; case 542: bar = 1.15; break; case 543: bar = 1.15; break; case 544: bar = 1.14; break; case 545: bar = 1.14; break; case 546: bar = 1.14; break; case 547: bar = 1.13; break; case 548: bar = 1.13; break; case 549: bar = 1.13; break; case 550: bar = 1.12; break; case 551: bar = 1.12; break; case 552: bar = 1.12; break; case 553: bar = 1.12; break; case 554: bar = 1.11; break; case 555: bar = 1.11; break; case 556: bar = 1.11; break; case 557: bar = 1.1; break; case 558: bar = 1.1; break; case 559: bar = 1.1; break; case 560: bar = 1.09; break; case 561: bar = 1.09; break; case 562: bar = 1.09; break; case 563: bar = 1.08; break; case 564: bar = 1.08; break; case 565: bar = 1.08; break; case 566: bar = 1.07; break; case 567: bar = 1.07; break; case 568: bar = 1.07; break; case 569: bar = 1.07; break; case 570: bar = 1.06; break; case 571: bar = 1.06; break; case 572: bar = 1.06; break; case 573: bar = 1.05; break; case 574: bar = 1.05; break; case 575: bar = 1.05; break; case 576: bar = 1.04; break; case 577: bar = 1.04; break; case 578: bar = 1.04; break; case 579: bar = 1.04; break; case 580: bar = 1.03; break; case 581: bar = 1.03; break; case 582: bar = 1.03; break; case 583: bar = 1.02; break; case 584: bar = 1.02; break; case 585: bar = 1.02; break; case 586: bar = 1.02; break; case 587: bar = 1.01; break; case 588: bar = 1.01; break; case 589: bar = 1.01; break; case 590: bar = 1; break; case 591: bar = 1; break; case 592: bar = 1; break; case 593: bar = 1; break; case 594: bar = 0.99; break; case 595: bar = 0.99; break; case 596: bar = 0.99; break; case 597: bar = 0.98; break; case 598: bar = 0.98; break; case 599: bar = 0.98; break; case 600: bar = 0.98; break; case 601: bar = 0.97; break; case 602: bar = 0.97; break; case 603: bar = 0.97; break; case 604: bar = 0.96; break; case 605: bar = 0.96; break; case 606: bar = 0.96; break; case 607: bar = 0.96; break; case 608: bar = 0.95; break; case 609: bar = 0.95; break; case 610: bar = 0.95; break; case 611: bar = 0.95; break; case 612: bar = 0.94; break; case 613: bar = 0.94; break; case 614: bar = 0.94; break; case 615: bar = 0.94; break; case 616: bar = 0.93; break; case 617: bar = 0.93; break; case 618: bar = 0.93; break; case 619: bar = 0.92; break; case 620: bar = 0.92; break; case 621: bar = 0.92; break; case 622: bar = 0.92; break; case 623: bar = 0.91; break; case 624: bar = 0.91; break; case 625: bar = 0.91; break; case 626: bar = 0.91; break; case 627: bar = 0.9; break; case 628: bar = 0.9; break; case 629: bar = 0.9; break; case 630: bar = 0.9; break; case 631: bar = 0.89; break; case 632: bar = 0.89; break; case 633: bar = 0.89; break; case 634: bar = 0.89; break; case 635: bar = 0.88; break; case 636: bar = 0.88; break; case 637: bar = 0.88; break; case 638: bar = 0.88; break; case 639: bar = 0.87; break; case 640: bar = 0.87; break; case 641: bar = 0.87; break; case 642: bar = 0.87; break; case 643: bar = 0.86; break; case 644: bar = 0.86; break; case 645: bar = 0.86; break; case 646: bar = 0.86; break; case 647: bar = 0.85; break; case 648: bar = 0.85; break; case 649: bar = 0.85; break; case 650: bar = 0.85; break; case 651: bar = 0.84; break; case 652: bar = 0.84; break; case 653: bar = 0.84; break; case 654: bar = 0.84; break; case 655: bar = 0.84; break; case 656: bar = 0.83; break; case 657: bar = 0.83; break; case 658: bar = 0.83; break; case 659: bar = 0.83; break; case 660: bar = 0.82; break; case 661: bar = 0.82; break; case 662: bar = 0.82; break; case 663: bar = 0.82; break; case 664: bar = 0.81; break; case 665: bar = 0.81; break; case 666: bar = 0.81; break; case 667: bar = 0.81; break; case 668: bar = 0.81; break; case 669: bar = 0.8; break; case 670: bar = 0.8; break; case 671: bar = 0.8; break; case 672: bar = 0.8; break; case 673: bar = 0.79; break; case 674: bar = 0.79; break; case 675: bar = 0.79; break; case 676: bar = 0.79; break; case 677: bar = 0.78; break; case 678: bar = 0.78; break; case 679: bar = 0.78; break; case 680: bar = 0.78; break; case 681: bar = 0.78; break; case 682: bar = 0.77; break; case 683: bar = 0.77; break; case 684: bar = 0.77; break; case 685: bar = 0.77; break; case 686: bar = 0.77; break; case 687: bar = 0.76; break; case 688: bar = 0.76; break; case 689: bar = 0.76; break; case 690: bar = 0.76; break; case 691: bar = 0.75; break; case 692: bar = 0.75; break; case 693: bar = 0.75; break; case 694: bar = 0.75; break; case 695: bar = 0.75; break; case 696: bar = 0.74; break; case 697: bar = 0.74; break; case 698: bar = 0.74; break; case 699: bar = 0.74; break; case 700: bar = 0.74; break; case 701: bar = 0.73; break; case 702: bar = 0.73; break; case 703: bar = 0.73; break; case 704: bar = 0.73; break; case 705: bar = 0.72; break; case 706: bar = 0.72; break; case 707: bar = 0.72; break; case 708: bar = 0.72; break; case 709: bar = 0.72; break; case 710: bar = 0.71; break; case 711: bar = 0.71; break; case 712: bar = 0.71; break; case 713: bar = 0.71; break; case 714: bar = 0.71; break; case 715: bar = 0.7; break; case 716: bar = 0.7; break; case 717: bar = 0.7; break; case 718: bar = 0.7; break; case 719: bar = 0.7; break; case 720: bar = 0.69; break; case 721: bar = 0.69; break; case 722: bar = 0.69; break; case 723: bar = 0.69; break; case 724: bar = 0.69; break; case 725: bar = 0.68; break; case 726: bar = 0.68; break; case 727: bar = 0.68; break; case 728: bar = 0.68; break; case 729: bar = 0.68; break; case 730: bar = 0.67; break; case 731: bar = 0.67; break; case 732: bar = 0.67; break; case 733: bar = 0.67; break; case 734: bar = 0.67; break; case 735: bar = 0.67; break; case 736: bar = 0.66; break; case 737: bar = 0.66; break; case 738: bar = 0.66; break; case 739: bar = 0.66; break; case 740: bar = 0.66; break; case 741: bar = 0.65; break; case 742: bar = 0.65; break; case 743: bar = 0.65; break; case 744: bar = 0.65; break; case 745: bar = 0.65; break; case 746: bar = 0.64; break; case 747: bar = 0.64; break; case 748: bar = 0.64; break; case 749: bar = 0.64; break; case 750: bar = 0.64; break; case 751: bar = 0.64; break; case 752: bar = 0.63; break; case 753: bar = 0.63; break; case 754: bar = 0.63; break; case 755: bar = 0.63; break; case 756: bar = 0.63; break; case 757: bar = 0.62; break; case 758: bar = 0.62; break; case 759: bar = 0.62; break; case 760: bar = 0.62; break; case 761: bar = 0.62; break; case 762: bar = 0.61; break; case 763: bar = 0.61; break; case 764: bar = 0.61; break; case 765: bar = 0.61; break; case 766: bar = 0.61; break; case 767: bar = 0.61; break; case 768: bar = 0.6; break; case 769: bar = 0.6; break; case 770: bar = 0.6; break; case 771: bar = 0.6; break; case 772: bar = 0.6; break; case 773: bar = 0.6; break; case 774: bar = 0.59; break; case 775: bar = 0.59; break; case 776: bar = 0.59; break; case 777: bar = 0.59; break; case 778: bar = 0.59; break; case 779: bar = 0.59; break; case 780: bar = 0.58; break; case 781: bar = 0.58; break; case 782: bar = 0.58; break; case 783: bar = 0.58; break; case 784: bar = 0.58; break; case 785: bar = 0.57; break; case 786: bar = 0.57; break; case 787: bar = 0.57; break; case 788: bar = 0.57; break; case 789: bar = 0.57; break; case 790: bar = 0.57; break; case 791: bar = 0.56; break; case 792: bar = 0.56; break; case 793: bar = 0.56; break; case 794: bar = 0.56; break; case 795: bar = 0.56; break; case 796: bar = 0.56; break; case 797: bar = 0.55; break; case 798: bar = 0.55; break; case 799: bar = 0.55; break; case 800: bar = 0.55; break; case 801: bar = 0.55; break; case 802: bar = 0.55; break; case 803: bar = 0.54; break; case 804: bar = 0.54; break; case 805: bar = 0.54; break; case 806: bar = 0.54; break; case 807: bar = 0.54; break; case 808: bar = 0.54; break; case 809: bar = 0.53; break; case 810: bar = 0.53; break; case 811: bar = 0.53; break; case 812: bar = 0.53; break; case 813: bar = 0.53; break; case 814: bar = 0.53; break; case 815: bar = 0.53; break; case 816: bar = 0.52; break; case 817: bar = 0.52; break; case 818: bar = 0.52; break; case 819: bar = 0.52; break; case 820: bar = 0.52; break; case 821: bar = 0.52; break; case 822: bar = 0.51; break; case 823: bar = 0.51; break; case 824: bar = 0.51; break; case 825: bar = 0.51; break; case 826: bar = 0.51; break; case 827: bar = 0.51; break; case 828: bar = 0.5; break; case 829: bar = 0.5; break; case 830: bar = 0.5; break; case 831: bar = 0.5; break; case 832: bar = 0.5; break; case 833: bar = 0.5; break; case 834: bar = 0.5; break; case 835: bar = 0.49; break; case 836: bar = 0.49; break; case 837: bar = 0.49; break; case 838: bar = 0.49; break; case 839: bar = 0.49; break; case 840: bar = 0.49; break; case 841: bar = 0.48; break; case 842: bar = 0.48; break; case 843: bar = 0.48; break; case 844: bar = 0.48; break; case 845: bar = 0.48; break; case 846: bar = 0.48; break; case 847: bar = 0.48; break; case 848: bar = 0.47; break; case 849: bar = 0.47; break; case 850: bar = 0.47; break; case 851: bar = 0.47; break; case 852: bar = 0.47; break; case 853: bar = 0.47; break; case 854: bar = 0.47; break; case 855: bar = 0.46; break; case 856: bar = 0.46; break; case 857: bar = 0.46; break; case 858: bar = 0.46; break; case 859: bar = 0.46; break; case 860: bar = 0.46; break; case 861: bar = 0.46; break; case 862: bar = 0.45; break; case 863: bar = 0.45; break; case 864: bar = 0.45; break; case 865: bar = 0.45; break; case 866: bar = 0.45; break; case 867: bar = 0.45; break; case 868: bar = 0.45; break; case 869: bar = 0.44; break; case 870: bar = 0.44; break; case 871: bar = 0.44; break; case 872: bar = 0.44; break; case 873: bar = 0.44; break; case 874: bar = 0.44; break; case 875: bar = 0.44; break; case 876: bar = 0.43; break; case 877: bar = 0.43; break; case 878: bar = 0.43; break; case 879: bar = 0.43; break; case 880: bar = 0.43; break; case 881: bar = 0.43; break; case 882: bar = 0.43; break; case 883: bar = 0.42; break; case 884: bar = 0.42; break; case 885: bar = 0.42; break; case 886: bar = 0.42; break; case 887: bar = 0.42; break; case 888: bar = 0.42; break; case 889: bar = 0.42; break; case 890: bar = 0.41; break; case 891: bar = 0.41; break; case 892: bar = 0.41; break; case 893: bar = 0.41; break; case 894: bar = 0.41; break; case 895: bar = 0.41; break; case 896: bar = 0.41; break; case 897: bar = 0.41; break; case 898: bar = 0.4; break; case 899: bar = 0.4; break; case 900: bar = 0.4; break; case 901: bar = 0.4; break; case 902: bar = 0.4; break; case 903: bar = 0.4; break; case 904: bar = 0.4; break; case 905: bar = 0.39; break; case 906: bar = 0.39; break; case 907: bar = 0.39; break; case 908: bar = 0.39; break; case 909: bar = 0.39; break; case 910: bar = 0.39; break; case 911: bar = 0.39; break; case 912: bar = 0.39; break; case 913: bar = 0.38; break; case 914: bar = 0.38; break; case 915: bar = 0.38; break; case 916: bar = 0.38; break; case 917: bar = 0.38; break; case 918: bar = 0.38; break; case 919: bar = 0.38; break; case 920: bar = 0.38; break; case 921: bar = 0.37; break; case 922: bar = 0.37; break; case 923: bar = 0.37; break; case 924: bar = 0.37; break; case 925: bar = 0.37; break; case 926: bar = 0.37; break; case 927: bar = 0.37; break; case 928: bar = 0.37; break; case 929: bar = 0.36; break; case 930: bar = 0.36; break; case 931: bar = 0.36; break; case 932: bar = 0.36; break; case 933: bar = 0.36; break; case 934: bar = 0.36; break; case 935: bar = 0.36; break; case 936: bar = 0.36; break; case 937: bar = 0.35; break; case 938: bar = 0.35; break; case 939: bar = 0.35; break; case 940: bar = 0.35; break; case 941: bar = 0.35; break; case 942: bar = 0.35; break; case 943: bar = 0.35; break; case 944: bar = 0.35; break; case 945: bar = 0.34; break; case 946: bar = 0.34; break; case 947: bar = 0.34; break; case 948: bar = 0.34; break; case 949: bar = 0.34; break; case 950: bar = 0.34; break; case 951: bar = 0.34; break; case 952: bar = 0.34; break; case 953: bar = 0.33; break; case 954: bar = 0.33; break; case 955: bar = 0.33; break; case 956: bar = 0.33; break; case 957: bar = 0.33; break; case 958: bar = 0.33; break; case 959: bar = 0.33; break; case 960: bar = 0.33; break; case 961: bar = 0.32; break; case 962: bar = 0.32; break; case 963: bar = 0.32; break; case 964: bar = 0.32; break; case 965: bar = 0.32; break; case 966: bar = 0.32; break; case 967: bar = 0.32; break; case 968: bar = 0.32; break; case 969: bar = 0.32; break; case 970: bar = 0.31; break; case 971: bar = 0.31; break; case 972: bar = 0.31; break; case 973: bar = 0.31; break; case 974: bar = 0.31; break; case 975: bar = 0.31; break; case 976: bar = 0.31; break; case 977: bar = 0.31; break; case 978: bar = 0.3; break; case 979: bar = 0.3; break; case 980: bar = 0.3; break; case 981: bar = 0.3; break; case 982: bar = 0.3; break; case 983: bar = 0.3; break; case 984: bar = 0.3; break; case 985: bar = 0.3; break; case 986: bar = 0.3; break; case 987: bar = 0.29; break; case 988: bar = 0.29; break; case 989: bar = 0.29; break; case 990: bar = 0.29; break; case 991: bar = 0.29; break; case 992: bar = 0.29; break; case 993: bar = 0.29; break; case 994: bar = 0.29; break; case 995: bar = 0.29; break; case 996: bar = 0.28; break; case 997: bar = 0.28; break; case 998: bar = 0.28; break; case 999: bar = 0.28; break; case 1000: bar = 0.28; break; case 1001: bar = 0.28; break; case 1002: bar = 0.28; break; case 1003: bar = 0.28; break; case 1004: bar = 0.28; break; case 1005: bar = 0.27; break; case 1006: bar = 0.27; break; case 1007: bar = 0.27; break; case 1008: bar = 0.27; break; case 1009: bar = 0.27; break; case 1010: bar = 0.27; break; case 1011: bar = 0.27; break; case 1012: bar = 0.27; break; case 1013: bar = 0.27; break; case 1014: bar = 0.26; break; case 1015: bar = 0.26; break; case 1016: bar = 0.26; break; case 1017: bar = 0.26; break; case 1018: bar = 0.26; break; case 1019: bar = 0.26; break; case 1020: bar = 0.26; break; case 1021: bar = 0.26; break; case 1022: bar = 0.26; break; case 1023: bar = 0.26; break; case 1024: bar = 0.25; break;
case 372: bar = 1.94; break; | case 372: bar = 1.94; break; case 373: bar = 1.93; break; case 374: bar = 1.93; break; case 375: bar = 1.92; break; case 376: bar = 1.91; break; case 377: bar = 1.91; break; case 378: bar = 1.9; break; case 379: bar = 1.89; break; case 380: bar = 1.89; break; case 381: bar = 1.88; break; case 382: bar = 1.88; break; case 383: bar = 1.87; break; case 384: bar = 1.86; break; case 385: bar = 1.86; break; case 386: bar = 1.85; break; case 387: bar = 1.85; break; case 388: bar = 1.84; break; case 389: bar = 1.83; break; case 390: bar = 1.83; break; case 391: bar = 1.82; break; case 392: bar = 1.82; break; case 393: bar = 1.81; break; case 394: bar = 1.8; break; case 395: bar = 1.8; break; case 396: bar = 1.79; break; case 397: bar = 1.79; break; case 398: bar = 1.78; break; case 399: bar = 1.77; break; case 400: bar = 1.77; break; case 401: bar = 1.76; break; case 402: bar = 1.76; break; case 403: bar = 1.75; break; case 404: bar = 1.75; break; case 405: bar = 1.74; break; case 406: bar = 1.73; break; case 407: bar = 1.73; break; case 408: bar = 1.72; break; case 409: bar = 1.72; break; case 410: bar = 1.71; break; case 411: bar = 1.71; break; case 412: bar = 1.7; break; case 413: bar = 1.7; break; case 414: bar = 1.69; break; case 415: bar = 1.69; break; case 416: bar = 1.68; break; case 417: bar = 1.67; break; case 418: bar = 1.67; break; case 419: bar = 1.66; break; case 420: bar = 1.66; break; case 421: bar = 1.65; break; case 422: bar = 1.65; break; case 423: bar = 1.64; break; case 424: bar = 1.64; break; case 425: bar = 1.63; break; case 426: bar = 1.63; break; case 427: bar = 1.62; break; case 428: bar = 1.62; break; case 429: bar = 1.61; break; case 430: bar = 1.61; break; case 431: bar = 1.6; break; case 432: bar = 1.6; break; case 433: bar = 1.59; break; case 434: bar = 1.59; break; case 435: bar = 1.58; break; case 436: bar = 1.58; break; case 437: bar = 1.57; break; case 438: bar = 1.57; break; case 439: bar = 1.56; break; case 440: bar = 1.56; break; case 441: bar = 1.55; break; case 442: bar = 1.55; break; case 443: bar = 1.54; break; case 444: bar = 1.54; break; case 445: bar = 1.53; break; case 446: bar = 1.53; break; case 447: bar = 1.53; break; case 448: bar = 1.52; break; case 449: bar = 1.52; break; case 450: bar = 1.51; break; case 451: bar = 1.51; break; case 452: bar = 1.5; break; case 453: bar = 1.5; break; case 454: bar = 1.49; break; case 455: bar = 1.49; break; case 456: bar = 1.48; break; case 457: bar = 1.48; break; case 458: bar = 1.47; break; case 459: bar = 1.47; break; case 460: bar = 1.47; break; case 461: bar = 1.46; break; case 462: bar = 1.46; break; case 463: bar = 1.45; break; case 464: bar = 1.45; break; case 465: bar = 1.44; break; case 466: bar = 1.44; break; case 467: bar = 1.44; break; case 468: bar = 1.43; break; case 469: bar = 1.43; break; case 470: bar = 1.42; break; case 471: bar = 1.42; break; case 472: bar = 1.41; break; case 473: bar = 1.41; break; case 474: bar = 1.41; break; case 475: bar = 1.4; break; case 476: bar = 1.4; break; case 477: bar = 1.39; break; case 478: bar = 1.39; break; case 479: bar = 1.38; break; case 480: bar = 1.38; break; case 481: bar = 1.38; break; case 482: bar = 1.37; break; case 483: bar = 1.37; break; case 484: bar = 1.36; break; case 485: bar = 1.36; break; case 486: bar = 1.36; break; case 487: bar = 1.35; break; case 488: bar = 1.35; break; case 489: bar = 1.34; break; case 490: bar = 1.34; break; case 491: bar = 1.34; break; case 492: bar = 1.33; break; case 493: bar = 1.33; break; case 494: bar = 1.32; break; case 495: bar = 1.32; break; case 496: bar = 1.32; break; case 497: bar = 1.31; break; case 498: bar = 1.31; break; case 499: bar = 1.3; break; case 500: bar = 1.3; break; case 501: bar = 1.3; break; case 502: bar = 1.29; break; case 503: bar = 1.29; break; case 504: bar = 1.29; break; case 505: bar = 1.28; break; case 506: bar = 1.28; break; case 507: bar = 1.27; break; case 508: bar = 1.27; break; case 509: bar = 1.27; break; case 510: bar = 1.26; break; case 511: bar = 1.26; break; case 512: bar = 1.26; break; case 513: bar = 1.25; break; case 514: bar = 1.25; break; case 515: bar = 1.24; break; case 516: bar = 1.24; break; case 517: bar = 1.24; break; case 518: bar = 1.23; break; case 519: bar = 1.23; break; case 520: bar = 1.23; break; case 521: bar = 1.22; break; case 522: bar = 1.22; break; case 523: bar = 1.22; break; case 524: bar = 1.21; break; case 525: bar = 1.21; break; case 526: bar = 1.21; break; case 527: bar = 1.2; break; case 528: bar = 1.2; break; case 529: bar = 1.2; break; case 530: bar = 1.19; break; case 531: bar = 1.19; break; case 532: bar = 1.18; break; case 533: bar = 1.18; break; case 534: bar = 1.18; break; case 535: bar = 1.17; break; case 536: bar = 1.17; break; case 537: bar = 1.17; break; case 538: bar = 1.16; break; case 539: bar = 1.16; break; case 540: bar = 1.16; break; case 541: bar = 1.15; break; case 542: bar = 1.15; break; case 543: bar = 1.15; break; case 544: bar = 1.14; break; case 545: bar = 1.14; break; case 546: bar = 1.14; break; case 547: bar = 1.13; break; case 548: bar = 1.13; break; case 549: bar = 1.13; break; case 550: bar = 1.12; break; case 551: bar = 1.12; break; case 552: bar = 1.12; break; case 553: bar = 1.12; break; case 554: bar = 1.11; break; case 555: bar = 1.11; break; case 556: bar = 1.11; break; case 557: bar = 1.1; break; case 558: bar = 1.1; break; case 559: bar = 1.1; break; case 560: bar = 1.09; break; case 561: bar = 1.09; break; case 562: bar = 1.09; break; case 563: bar = 1.08; break; case 564: bar = 1.08; break; case 565: bar = 1.08; break; case 566: bar = 1.07; break; case 567: bar = 1.07; break; case 568: bar = 1.07; break; case 569: bar = 1.07; break; case 570: bar = 1.06; break; case 571: bar = 1.06; break; case 572: bar = 1.06; break; case 573: bar = 1.05; break; case 574: bar = 1.05; break; case 575: bar = 1.05; break; case 576: bar = 1.04; break; case 577: bar = 1.04; break; case 578: bar = 1.04; break; case 579: bar = 1.04; break; case 580: bar = 1.03; break; case 581: bar = 1.03; break; case 582: bar = 1.03; break; case 583: bar = 1.02; break; case 584: bar = 1.02; break; case 585: bar = 1.02; break; case 586: bar = 1.02; break; case 587: bar = 1.01; break; case 588: bar = 1.01; break; case 589: bar = 1.01; break; case 590: bar = 1; break; case 591: bar = 1; break; case 592: bar = 1; break; case 593: bar = 1; break; case 594: bar = 0.99; break; case 595: bar = 0.99; break; case 596: bar = 0.99; break; case 597: bar = 0.98; break; case 598: bar = 0.98; break; case 599: bar = 0.98; break; case 600: bar = 0.98; break; case 601: bar = 0.97; break; case 602: bar = 0.97; break; case 603: bar = 0.97; break; case 604: bar = 0.96; break; case 605: bar = 0.96; break; case 606: bar = 0.96; break; case 607: bar = 0.96; break; case 608: bar = 0.95; break; case 609: bar = 0.95; break; case 610: bar = 0.95; break; case 611: bar = 0.95; break; case 612: bar = 0.94; break; case 613: bar = 0.94; break; case 614: bar = 0.94; break; case 615: bar = 0.94; break; case 616: bar = 0.93; break; case 617: bar = 0.93; break; case 618: bar = 0.93; break; case 619: bar = 0.92; break; case 620: bar = 0.92; break; case 621: bar = 0.92; break; case 622: bar = 0.92; break; case 623: bar = 0.91; break; case 624: bar = 0.91; break; case 625: bar = 0.91; break; case 626: bar = 0.91; break; case 627: bar = 0.9; break; case 628: bar = 0.9; break; case 629: bar = 0.9; break; case 630: bar = 0.9; break; case 631: bar = 0.89; break; case 632: bar = 0.89; break; case 633: bar = 0.89; break; case 634: bar = 0.89; break; case 635: bar = 0.88; break; case 636: bar = 0.88; break; case 637: bar = 0.88; break; case 638: bar = 0.88; break; case 639: bar = 0.87; break; case 640: bar = 0.87; break; case 641: bar = 0.87; break; case 642: bar = 0.87; break; case 643: bar = 0.86; break; case 644: bar = 0.86; break; case 645: bar = 0.86; break; case 646: bar = 0.86; break; case 647: bar = 0.85; break; case 648: bar = 0.85; break; case 649: bar = 0.85; break; case 650: bar = 0.85; break; case 651: bar = 0.84; break; case 652: bar = 0.84; break; case 653: bar = 0.84; break; case 654: bar = 0.84; break; case 655: bar = 0.84; break; case 656: bar = 0.83; break; case 657: bar = 0.83; break; case 658: bar = 0.83; break; case 659: bar = 0.83; break; case 660: bar = 0.82; break; case 661: bar = 0.82; break; case 662: bar = 0.82; break; case 663: bar = 0.82; break; case 664: bar = 0.81; break; case 665: bar = 0.81; break; case 666: bar = 0.81; break; case 667: bar = 0.81; break; case 668: bar = 0.81; break; case 669: bar = 0.8; break; case 670: bar = 0.8; break; case 671: bar = 0.8; break; case 672: bar = 0.8; break; case 673: bar = 0.79; break; case 674: bar = 0.79; break; case 675: bar = 0.79; break; case 676: bar = 0.79; break; case 677: bar = 0.78; break; case 678: bar = 0.78; break; case 679: bar = 0.78; break; case 680: bar = 0.78; break; case 681: bar = 0.78; break; case 682: bar = 0.77; break; case 683: bar = 0.77; break; case 684: bar = 0.77; break; case 685: bar = 0.77; break; case 686: bar = 0.77; break; case 687: bar = 0.76; break; case 688: bar = 0.76; break; case 689: bar = 0.76; break; case 690: bar = 0.76; break; case 691: bar = 0.75; break; case 692: bar = 0.75; break; case 693: bar = 0.75; break; case 694: bar = 0.75; break; case 695: bar = 0.75; break; case 696: bar = 0.74; break; case 697: bar = 0.74; break; case 698: bar = 0.74; break; case 699: bar = 0.74; break; case 700: bar = 0.74; break; case 701: bar = 0.73; break; case 702: bar = 0.73; break; case 703: bar = 0.73; break; case 704: bar = 0.73; break; case 705: bar = 0.72; break; case 706: bar = 0.72; break; case 707: bar = 0.72; break; case 708: bar = 0.72; break; case 709: bar = 0.72; break; case 710: bar = 0.71; break; case 711: bar = 0.71; break; case 712: bar = 0.71; break; case 713: bar = 0.71; break; case 714: bar = 0.71; break; case 715: bar = 0.7; break; case 716: bar = 0.7; break; case 717: bar = 0.7; break; case 718: bar = 0.7; break; case 719: bar = 0.7; break; case 720: bar = 0.69; break; case 721: bar = 0.69; break; case 722: bar = 0.69; break; case 723: bar = 0.69; break; case 724: bar = 0.69; break; case 725: bar = 0.68; break; case 726: bar = 0.68; break; case 727: bar = 0.68; break; case 728: bar = 0.68; break; case 729: bar = 0.68; break; case 730: bar = 0.67; break; case 731: bar = 0.67; break; case 732: bar = 0.67; break; case 733: bar = 0.67; break; case 734: bar = 0.67; break; case 735: bar = 0.67; break; case 736: bar = 0.66; break; case 737: bar = 0.66; break; case 738: bar = 0.66; break; case 739: bar = 0.66; break; case 740: bar = 0.66; break; case 741: bar = 0.65; break; case 742: bar = 0.65; break; case 743: bar = 0.65; break; case 744: bar = 0.65; break; case 745: bar = 0.65; break; case 746: bar = 0.64; break; case 747: bar = 0.64; break; case 748: bar = 0.64; break; case 749: bar = 0.64; break; case 750: bar = 0.64; break; case 751: bar = 0.64; break; case 752: bar = 0.63; break; case 753: bar = 0.63; break; case 754: bar = 0.63; break; case 755: bar = 0.63; break; case 756: bar = 0.63; break; case 757: bar = 0.62; break; case 758: bar = 0.62; break; case 759: bar = 0.62; break; case 760: bar = 0.62; break; case 761: bar = 0.62; break; case 762: bar = 0.61; break; case 763: bar = 0.61; break; case 764: bar = 0.61; break; case 765: bar = 0.61; break; case 766: bar = 0.61; break; case 767: bar = 0.61; break; case 768: bar = 0.6; break; case 769: bar = 0.6; break; case 770: bar = 0.6; break; case 771: bar = 0.6; break; case 772: bar = 0.6; break; case 773: bar = 0.6; break; case 774: bar = 0.59; break; case 775: bar = 0.59; break; case 776: bar = 0.59; break; case 777: bar = 0.59; break; case 778: bar = 0.59; break; case 779: bar = 0.59; break; case 780: bar = 0.58; break; case 781: bar = 0.58; break; case 782: bar = 0.58; break; case 783: bar = 0.58; break; case 784: bar = 0.58; break; case 785: bar = 0.57; break; case 786: bar = 0.57; break; case 787: bar = 0.57; break; case 788: bar = 0.57; break; case 789: bar = 0.57; break; case 790: bar = 0.57; break; case 791: bar = 0.56; break; case 792: bar = 0.56; break; case 793: bar = 0.56; break; case 794: bar = 0.56; break; case 795: bar = 0.56; break; case 796: bar = 0.56; break; case 797: bar = 0.55; break; case 798: bar = 0.55; break; case 799: bar = 0.55; break; case 800: bar = 0.55; break; case 801: bar = 0.55; break; case 802: bar = 0.55; break; case 803: bar = 0.54; break; case 804: bar = 0.54; break; case 805: bar = 0.54; break; case 806: bar = 0.54; break; case 807: bar = 0.54; break; case 808: bar = 0.54; break; case 809: bar = 0.53; break; case 810: bar = 0.53; break; case 811: bar = 0.53; break; case 812: bar = 0.53; break; case 813: bar = 0.53; break; case 814: bar = 0.53; break; case 815: bar = 0.53; break; case 816: bar = 0.52; break; case 817: bar = 0.52; break; case 818: bar = 0.52; break; case 819: bar = 0.52; break; case 820: bar = 0.52; break; case 821: bar = 0.52; break; case 822: bar = 0.51; break; case 823: bar = 0.51; break; case 824: bar = 0.51; break; case 825: bar = 0.51; break; case 826: bar = 0.51; break; case 827: bar = 0.51; break; case 828: bar = 0.5; break; case 829: bar = 0.5; break; case 830: bar = 0.5; break; case 831: bar = 0.5; break; case 832: bar = 0.5; break; case 833: bar = 0.5; break; case 834: bar = 0.5; break; case 835: bar = 0.49; break; case 836: bar = 0.49; break; case 837: bar = 0.49; break; case 838: bar = 0.49; break; case 839: bar = 0.49; break; case 840: bar = 0.49; break; case 841: bar = 0.48; break; case 842: bar = 0.48; break; case 843: bar = 0.48; break; case 844: bar = 0.48; break; case 845: bar = 0.48; break; case 846: bar = 0.48; break; case 847: bar = 0.48; break; case 848: bar = 0.47; break; case 849: bar = 0.47; break; case 850: bar = 0.47; break; case 851: bar = 0.47; break; case 852: bar = 0.47; break; case 853: bar = 0.47; break; case 854: bar = 0.47; break; case 855: bar = 0.46; break; case 856: bar = 0.46; break; case 857: bar = 0.46; break; case 858: bar = 0.46; break; case 859: bar = 0.46; break; case 860: bar = 0.46; break; case 861: bar = 0.46; break; case 862: bar = 0.45; break; case 863: bar = 0.45; break; case 864: bar = 0.45; break; case 865: bar = 0.45; break; case 866: bar = 0.45; break; case 867: bar = 0.45; break; case 868: bar = 0.45; break; case 869: bar = 0.44; break; case 870: bar = 0.44; break; case 871: bar = 0.44; break; case 872: bar = 0.44; break; case 873: bar = 0.44; break; case 874: bar = 0.44; break; case 875: bar = 0.44; break; case 876: bar = 0.43; break; case 877: bar = 0.43; break; case 878: bar = 0.43; break; case 879: bar = 0.43; break; case 880: bar = 0.43; break; case 881: bar = 0.43; break; case 882: bar = 0.43; break; case 883: bar = 0.42; break; case 884: bar = 0.42; break; case 885: bar = 0.42; break; case 886: bar = 0.42; break; case 887: bar = 0.42; break; case 888: bar = 0.42; break; case 889: bar = 0.42; break; case 890: bar = 0.41; break; case 891: bar = 0.41; break; case 892: bar = 0.41; break; case 893: bar = 0.41; break; case 894: bar = 0.41; break; case 895: bar = 0.41; break; case 896: bar = 0.41; break; case 897: bar = 0.41; break; case 898: bar = 0.4; break; case 899: bar = 0.4; break; case 900: bar = 0.4; break; case 901: bar = 0.4; break; case 902: bar = 0.4; break; case 903: bar = 0.4; break; case 904: bar = 0.4; break; case 905: bar = 0.39; break; case 906: bar = 0.39; break; case 907: bar = 0.39; break; case 908: bar = 0.39; break; case 909: bar = 0.39; break; case 910: bar = 0.39; break; case 911: bar = 0.39; break; case 912: bar = 0.39; break; case 913: bar = 0.38; break; case 914: bar = 0.38; break; case 915: bar = 0.38; break; case 916: bar = 0.38; break; case 917: bar = 0.38; break; case 918: bar = 0.38; break; case 919: bar = 0.38; break; case 920: bar = 0.38; break; case 921: bar = 0.37; break; case 922: bar = 0.37; break; case 923: bar = 0.37; break; case 924: bar = 0.37; break; case 925: bar = 0.37; break; case 926: bar = 0.37; break; case 927: bar = 0.37; break; case 928: bar = 0.37; break; case 929: bar = 0.36; break; case 930: bar = 0.36; break; case 931: bar = 0.36; break; case 932: bar = 0.36; break; case 933: bar = 0.36; break; case 934: bar = 0.36; break; case 935: bar = 0.36; break; case 936: bar = 0.36; break; case 937: bar = 0.35; break; case 938: bar = 0.35; break; case 939: bar = 0.35; break; case 940: bar = 0.35; break; case 941: bar = 0.35; break; case 942: bar = 0.35; break; case 943: bar = 0.35; break; case 944: bar = 0.35; break; case 945: bar = 0.34; break; case 946: bar = 0.34; break; case 947: bar = 0.34; break; case 948: bar = 0.34; break; case 949: bar = 0.34; break; case 950: bar = 0.34; break; case 951: bar = 0.34; break; case 952: bar = 0.34; break; case 953: bar = 0.33; break; case 954: bar = 0.33; break; case 955: bar = 0.33; break; case 956: bar = 0.33; break; case 957: bar = 0.33; break; case 958: bar = 0.33; break; case 959: bar = 0.33; break; case 960: bar = 0.33; break; case 961: bar = 0.32; break; case 962: bar = 0.32; break; case 963: bar = 0.32; break; case 964: bar = 0.32; break; case 965: bar = 0.32; break; case 966: bar = 0.32; break; case 967: bar = 0.32; break; case 968: bar = 0.32; break; case 969: bar = 0.32; break; case 970: bar = 0.31; break; case 971: bar = 0.31; break; case 972: bar = 0.31; break; case 973: bar = 0.31; break; case 974: bar = 0.31; break; case 975: bar = 0.31; break; case 976: bar = 0.31; break; case 977: bar = 0.31; break; case 978: bar = 0.3; break; case 979: bar = 0.3; break; case 980: bar = 0.3; break; case 981: bar = 0.3; break; case 982: bar = 0.3; break; case 983: bar = 0.3; break; case 984: bar = 0.3; break; case 985: bar = 0.3; break; case 986: bar = 0.3; break; case 987: bar = 0.29; break; case 988: bar = 0.29; break; case 989: bar = 0.29; break; case 990: bar = 0.29; break; case 991: bar = 0.29; break; case 992: bar = 0.29; break; case 993: bar = 0.29; break; case 994: bar = 0.29; break; case 995: bar = 0.29; break; case 996: bar = 0.28; break; case 997: bar = 0.28; break; case 998: bar = 0.28; break; case 999: bar = 0.28; break; case 1000: bar = 0.28; break; case 1001: bar = 0.28; break; case 1002: bar = 0.28; break; case 1003: bar = 0.28; break; case 1004: bar = 0.28; break; case 1005: bar = 0.27; break; case 1006: bar = 0.27; break; case 1007: bar = 0.27; break; case 1008: bar = 0.27; break; case 1009: bar = 0.27; break; case 1010: bar = 0.27; break; case 1011: bar = 0.27; break; case 1012: bar = 0.27; break; case 1013: bar = 0.27; break; case 1014: bar = 0.26; break; case 1015: bar = 0.26; break; case 1016: bar = 0.26; break; case 1017: bar = 0.26; break; case 1018: bar = 0.26; break; case 1019: bar = 0.26; break; case 1020: bar = 0.26; break; case 1021: bar = 0.26; break; case 1022: bar = 0.26; break; case 1023: bar = 0.26; break; case 1024: bar = 0.25; break;
case 373: bar = 1.93; break; | case 373: bar = 1.93; break; case 374: bar = 1.93; break; case 375: bar = 1.92; break; case 376: bar = 1.91; break; case 377: bar = 1.91; break; case 378: bar = 1.9; break; case 379: bar = 1.89; break; case 380: bar = 1.89; break; case 381: bar = 1.88; break; case 382: bar = 1.88; break; case 383: bar = 1.87; break; case 384: bar = 1.86; break; case 385: bar = 1.86; break; case 386: bar = 1.85; break; case 387: bar = 1.85; break; case 388: bar = 1.84; break; case 389: bar = 1.83; break; case 390: bar = 1.83; break; case 391: bar = 1.82; break; case 392: bar = 1.82; break; case 393: bar = 1.81; break; case 394: bar = 1.8; break; case 395: bar = 1.8; break; case 396: bar = 1.79; break; case 397: bar = 1.79; break; case 398: bar = 1.78; break; case 399: bar = 1.77; break; case 400: bar = 1.77; break; case 401: bar = 1.76; break; case 402: bar = 1.76; break; case 403: bar = 1.75; break; case 404: bar = 1.75; break; case 405: bar = 1.74; break; case 406: bar = 1.73; break; case 407: bar = 1.73; break; case 408: bar = 1.72; break; case 409: bar = 1.72; break; case 410: bar = 1.71; break; case 411: bar = 1.71; break; case 412: bar = 1.7; break; case 413: bar = 1.7; break; case 414: bar = 1.69; break; case 415: bar = 1.69; break; case 416: bar = 1.68; break; case 417: bar = 1.67; break; case 418: bar = 1.67; break; case 419: bar = 1.66; break; case 420: bar = 1.66; break; case 421: bar = 1.65; break; case 422: bar = 1.65; break; case 423: bar = 1.64; break; case 424: bar = 1.64; break; case 425: bar = 1.63; break; case 426: bar = 1.63; break; case 427: bar = 1.62; break; case 428: bar = 1.62; break; case 429: bar = 1.61; break; case 430: bar = 1.61; break; case 431: bar = 1.6; break; case 432: bar = 1.6; break; case 433: bar = 1.59; break; case 434: bar = 1.59; break; case 435: bar = 1.58; break; case 436: bar = 1.58; break; case 437: bar = 1.57; break; case 438: bar = 1.57; break; case 439: bar = 1.56; break; case 440: bar = 1.56; break; case 441: bar = 1.55; break; case 442: bar = 1.55; break; case 443: bar = 1.54; break; case 444: bar = 1.54; break; case 445: bar = 1.53; break; case 446: bar = 1.53; break; case 447: bar = 1.53; break; case 448: bar = 1.52; break; case 449: bar = 1.52; break; case 450: bar = 1.51; break; case 451: bar = 1.51; break; case 452: bar = 1.5; break; case 453: bar = 1.5; break; case 454: bar = 1.49; break; case 455: bar = 1.49; break; case 456: bar = 1.48; break; case 457: bar = 1.48; break; case 458: bar = 1.47; break; case 459: bar = 1.47; break; case 460: bar = 1.47; break; case 461: bar = 1.46; break; case 462: bar = 1.46; break; case 463: bar = 1.45; break; case 464: bar = 1.45; break; case 465: bar = 1.44; break; case 466: bar = 1.44; break; case 467: bar = 1.44; break; case 468: bar = 1.43; break; case 469: bar = 1.43; break; case 470: bar = 1.42; break; case 471: bar = 1.42; break; case 472: bar = 1.41; break; case 473: bar = 1.41; break; case 474: bar = 1.41; break; case 475: bar = 1.4; break; case 476: bar = 1.4; break; case 477: bar = 1.39; break; case 478: bar = 1.39; break; case 479: bar = 1.38; break; case 480: bar = 1.38; break; case 481: bar = 1.38; break; case 482: bar = 1.37; break; case 483: bar = 1.37; break; case 484: bar = 1.36; break; case 485: bar = 1.36; break; case 486: bar = 1.36; break; case 487: bar = 1.35; break; case 488: bar = 1.35; break; case 489: bar = 1.34; break; case 490: bar = 1.34; break; case 491: bar = 1.34; break; case 492: bar = 1.33; break; case 493: bar = 1.33; break; case 494: bar = 1.32; break; case 495: bar = 1.32; break; case 496: bar = 1.32; break; case 497: bar = 1.31; break; case 498: bar = 1.31; break; case 499: bar = 1.3; break; case 500: bar = 1.3; break; case 501: bar = 1.3; break; case 502: bar = 1.29; break; case 503: bar = 1.29; break; case 504: bar = 1.29; break; case 505: bar = 1.28; break; case 506: bar = 1.28; break; case 507: bar = 1.27; break; case 508: bar = 1.27; break; case 509: bar = 1.27; break; case 510: bar = 1.26; break; case 511: bar = 1.26; break; case 512: bar = 1.26; break; case 513: bar = 1.25; break; case 514: bar = 1.25; break; case 515: bar = 1.24; break; case 516: bar = 1.24; break; case 517: bar = 1.24; break; case 518: bar = 1.23; break; case 519: bar = 1.23; break; case 520: bar = 1.23; break; case 521: bar = 1.22; break; case 522: bar = 1.22; break; case 523: bar = 1.22; break; case 524: bar = 1.21; break; case 525: bar = 1.21; break; case 526: bar = 1.21; break; case 527: bar = 1.2; break; case 528: bar = 1.2; break; case 529: bar = 1.2; break; case 530: bar = 1.19; break; case 531: bar = 1.19; break; case 532: bar = 1.18; break; case 533: bar = 1.18; break; case 534: bar = 1.18; break; case 535: bar = 1.17; break; case 536: bar = 1.17; break; case 537: bar = 1.17; break; case 538: bar = 1.16; break; case 539: bar = 1.16; break; case 540: bar = 1.16; break; case 541: bar = 1.15; break; case 542: bar = 1.15; break; case 543: bar = 1.15; break; case 544: bar = 1.14; break; case 545: bar = 1.14; break; case 546: bar = 1.14; break; case 547: bar = 1.13; break; case 548: bar = 1.13; break; case 549: bar = 1.13; break; case 550: bar = 1.12; break; case 551: bar = 1.12; break; case 552: bar = 1.12; break; case 553: bar = 1.12; break; case 554: bar = 1.11; break; case 555: bar = 1.11; break; case 556: bar = 1.11; break; case 557: bar = 1.1; break; case 558: bar = 1.1; break; case 559: bar = 1.1; break; case 560: bar = 1.09; break; case 561: bar = 1.09; break; case 562: bar = 1.09; break; case 563: bar = 1.08; break; case 564: bar = 1.08; break; case 565: bar = 1.08; break; case 566: bar = 1.07; break; case 567: bar = 1.07; break; case 568: bar = 1.07; break; case 569: bar = 1.07; break; case 570: bar = 1.06; break; case 571: bar = 1.06; break; case 572: bar = 1.06; break; case 573: bar = 1.05; break; case 574: bar = 1.05; break; case 575: bar = 1.05; break; case 576: bar = 1.04; break; case 577: bar = 1.04; break; case 578: bar = 1.04; break; case 579: bar = 1.04; break; case 580: bar = 1.03; break; case 581: bar = 1.03; break; case 582: bar = 1.03; break; case 583: bar = 1.02; break; case 584: bar = 1.02; break; case 585: bar = 1.02; break; case 586: bar = 1.02; break; case 587: bar = 1.01; break; case 588: bar = 1.01; break; case 589: bar = 1.01; break; case 590: bar = 1; break; case 591: bar = 1; break; case 592: bar = 1; break; case 593: bar = 1; break; case 594: bar = 0.99; break; case 595: bar = 0.99; break; case 596: bar = 0.99; break; case 597: bar = 0.98; break; case 598: bar = 0.98; break; case 599: bar = 0.98; break; case 600: bar = 0.98; break; case 601: bar = 0.97; break; case 602: bar = 0.97; break; case 603: bar = 0.97; break; case 604: bar = 0.96; break; case 605: bar = 0.96; break; case 606: bar = 0.96; break; case 607: bar = 0.96; break; case 608: bar = 0.95; break; case 609: bar = 0.95; break; case 610: bar = 0.95; break; case 611: bar = 0.95; break; case 612: bar = 0.94; break; case 613: bar = 0.94; break; case 614: bar = 0.94; break; case 615: bar = 0.94; break; case 616: bar = 0.93; break; case 617: bar = 0.93; break; case 618: bar = 0.93; break; case 619: bar = 0.92; break; case 620: bar = 0.92; break; case 621: bar = 0.92; break; case 622: bar = 0.92; break; case 623: bar = 0.91; break; case 624: bar = 0.91; break; case 625: bar = 0.91; break; case 626: bar = 0.91; break; case 627: bar = 0.9; break; case 628: bar = 0.9; break; case 629: bar = 0.9; break; case 630: bar = 0.9; break; case 631: bar = 0.89; break; case 632: bar = 0.89; break; case 633: bar = 0.89; break; case 634: bar = 0.89; break; case 635: bar = 0.88; break; case 636: bar = 0.88; break; case 637: bar = 0.88; break; case 638: bar = 0.88; break; case 639: bar = 0.87; break; case 640: bar = 0.87; break; case 641: bar = 0.87; break; case 642: bar = 0.87; break; case 643: bar = 0.86; break; case 644: bar = 0.86; break; case 645: bar = 0.86; break; case 646: bar = 0.86; break; case 647: bar = 0.85; break; case 648: bar = 0.85; break; case 649: bar = 0.85; break; case 650: bar = 0.85; break; case 651: bar = 0.84; break; case 652: bar = 0.84; break; case 653: bar = 0.84; break; case 654: bar = 0.84; break; case 655: bar = 0.84; break; case 656: bar = 0.83; break; case 657: bar = 0.83; break; case 658: bar = 0.83; break; case 659: bar = 0.83; break; case 660: bar = 0.82; break; case 661: bar = 0.82; break; case 662: bar = 0.82; break; case 663: bar = 0.82; break; case 664: bar = 0.81; break; case 665: bar = 0.81; break; case 666: bar = 0.81; break; case 667: bar = 0.81; break; case 668: bar = 0.81; break; case 669: bar = 0.8; break; case 670: bar = 0.8; break; case 671: bar = 0.8; break; case 672: bar = 0.8; break; case 673: bar = 0.79; break; case 674: bar = 0.79; break; case 675: bar = 0.79; break; case 676: bar = 0.79; break; case 677: bar = 0.78; break; case 678: bar = 0.78; break; case 679: bar = 0.78; break; case 680: bar = 0.78; break; case 681: bar = 0.78; break; case 682: bar = 0.77; break; case 683: bar = 0.77; break; case 684: bar = 0.77; break; case 685: bar = 0.77; break; case 686: bar = 0.77; break; case 687: bar = 0.76; break; case 688: bar = 0.76; break; case 689: bar = 0.76; break; case 690: bar = 0.76; break; case 691: bar = 0.75; break; case 692: bar = 0.75; break; case 693: bar = 0.75; break; case 694: bar = 0.75; break; case 695: bar = 0.75; break; case 696: bar = 0.74; break; case 697: bar = 0.74; break; case 698: bar = 0.74; break; case 699: bar = 0.74; break; case 700: bar = 0.74; break; case 701: bar = 0.73; break; case 702: bar = 0.73; break; case 703: bar = 0.73; break; case 704: bar = 0.73; break; case 705: bar = 0.72; break; case 706: bar = 0.72; break; case 707: bar = 0.72; break; case 708: bar = 0.72; break; case 709: bar = 0.72; break; case 710: bar = 0.71; break; case 711: bar = 0.71; break; case 712: bar = 0.71; break; case 713: bar = 0.71; break; case 714: bar = 0.71; break; case 715: bar = 0.7; break; case 716: bar = 0.7; break; case 717: bar = 0.7; break; case 718: bar = 0.7; break; case 719: bar = 0.7; break; case 720: bar = 0.69; break; case 721: bar = 0.69; break; case 722: bar = 0.69; break; case 723: bar = 0.69; break; case 724: bar = 0.69; break; case 725: bar = 0.68; break; case 726: bar = 0.68; break; case 727: bar = 0.68; break; case 728: bar = 0.68; break; case 729: bar = 0.68; break; case 730: bar = 0.67; break; case 731: bar = 0.67; break; case 732: bar = 0.67; break; case 733: bar = 0.67; break; case 734: bar = 0.67; break; case 735: bar = 0.67; break; case 736: bar = 0.66; break; case 737: bar = 0.66; break; case 738: bar = 0.66; break; case 739: bar = 0.66; break; case 740: bar = 0.66; break; case 741: bar = 0.65; break; case 742: bar = 0.65; break; case 743: bar = 0.65; break; case 744: bar = 0.65; break; case 745: bar = 0.65; break; case 746: bar = 0.64; break; case 747: bar = 0.64; break; case 748: bar = 0.64; break; case 749: bar = 0.64; break; case 750: bar = 0.64; break; case 751: bar = 0.64; break; case 752: bar = 0.63; break; case 753: bar = 0.63; break; case 754: bar = 0.63; break; case 755: bar = 0.63; break; case 756: bar = 0.63; break; case 757: bar = 0.62; break; case 758: bar = 0.62; break; case 759: bar = 0.62; break; case 760: bar = 0.62; break; case 761: bar = 0.62; break; case 762: bar = 0.61; break; case 763: bar = 0.61; break; case 764: bar = 0.61; break; case 765: bar = 0.61; break; case 766: bar = 0.61; break; case 767: bar = 0.61; break; case 768: bar = 0.6; break; case 769: bar = 0.6; break; case 770: bar = 0.6; break; case 771: bar = 0.6; break; case 772: bar = 0.6; break; case 773: bar = 0.6; break; case 774: bar = 0.59; break; case 775: bar = 0.59; break; case 776: bar = 0.59; break; case 777: bar = 0.59; break; case 778: bar = 0.59; break; case 779: bar = 0.59; break; case 780: bar = 0.58; break; case 781: bar = 0.58; break; case 782: bar = 0.58; break; case 783: bar = 0.58; break; case 784: bar = 0.58; break; case 785: bar = 0.57; break; case 786: bar = 0.57; break; case 787: bar = 0.57; break; case 788: bar = 0.57; break; case 789: bar = 0.57; break; case 790: bar = 0.57; break; case 791: bar = 0.56; break; case 792: bar = 0.56; break; case 793: bar = 0.56; break; case 794: bar = 0.56; break; case 795: bar = 0.56; break; case 796: bar = 0.56; break; case 797: bar = 0.55; break; case 798: bar = 0.55; break; case 799: bar = 0.55; break; case 800: bar = 0.55; break; case 801: bar = 0.55; break; case 802: bar = 0.55; break; case 803: bar = 0.54; break; case 804: bar = 0.54; break; case 805: bar = 0.54; break; case 806: bar = 0.54; break; case 807: bar = 0.54; break; case 808: bar = 0.54; break; case 809: bar = 0.53; break; case 810: bar = 0.53; break; case 811: bar = 0.53; break; case 812: bar = 0.53; break; case 813: bar = 0.53; break; case 814: bar = 0.53; break; case 815: bar = 0.53; break; case 816: bar = 0.52; break; case 817: bar = 0.52; break; case 818: bar = 0.52; break; case 819: bar = 0.52; break; case 820: bar = 0.52; break; case 821: bar = 0.52; break; case 822: bar = 0.51; break; case 823: bar = 0.51; break; case 824: bar = 0.51; break; case 825: bar = 0.51; break; case 826: bar = 0.51; break; case 827: bar = 0.51; break; case 828: bar = 0.5; break; case 829: bar = 0.5; break; case 830: bar = 0.5; break; case 831: bar = 0.5; break; case 832: bar = 0.5; break; case 833: bar = 0.5; break; case 834: bar = 0.5; break; case 835: bar = 0.49; break; case 836: bar = 0.49; break; case 837: bar = 0.49; break; case 838: bar = 0.49; break; case 839: bar = 0.49; break; case 840: bar = 0.49; break; case 841: bar = 0.48; break; case 842: bar = 0.48; break; case 843: bar = 0.48; break; case 844: bar = 0.48; break; case 845: bar = 0.48; break; case 846: bar = 0.48; break; case 847: bar = 0.48; break; case 848: bar = 0.47; break; case 849: bar = 0.47; break; case 850: bar = 0.47; break; case 851: bar = 0.47; break; case 852: bar = 0.47; break; case 853: bar = 0.47; break; case 854: bar = 0.47; break; case 855: bar = 0.46; break; case 856: bar = 0.46; break; case 857: bar = 0.46; break; case 858: bar = 0.46; break; case 859: bar = 0.46; break; case 860: bar = 0.46; break; case 861: bar = 0.46; break; case 862: bar = 0.45; break; case 863: bar = 0.45; break; case 864: bar = 0.45; break; case 865: bar = 0.45; break; case 866: bar = 0.45; break; case 867: bar = 0.45; break; case 868: bar = 0.45; break; case 869: bar = 0.44; break; case 870: bar = 0.44; break; case 871: bar = 0.44; break; case 872: bar = 0.44; break; case 873: bar = 0.44; break; case 874: bar = 0.44; break; case 875: bar = 0.44; break; case 876: bar = 0.43; break; case 877: bar = 0.43; break; case 878: bar = 0.43; break; case 879: bar = 0.43; break; case 880: bar = 0.43; break; case 881: bar = 0.43; break; case 882: bar = 0.43; break; case 883: bar = 0.42; break; case 884: bar = 0.42; break; case 885: bar = 0.42; break; case 886: bar = 0.42; break; case 887: bar = 0.42; break; case 888: bar = 0.42; break; case 889: bar = 0.42; break; case 890: bar = 0.41; break; case 891: bar = 0.41; break; case 892: bar = 0.41; break; case 893: bar = 0.41; break; case 894: bar = 0.41; break; case 895: bar = 0.41; break; case 896: bar = 0.41; break; case 897: bar = 0.41; break; case 898: bar = 0.4; break; case 899: bar = 0.4; break; case 900: bar = 0.4; break; case 901: bar = 0.4; break; case 902: bar = 0.4; break; case 903: bar = 0.4; break; case 904: bar = 0.4; break; case 905: bar = 0.39; break; case 906: bar = 0.39; break; case 907: bar = 0.39; break; case 908: bar = 0.39; break; case 909: bar = 0.39; break; case 910: bar = 0.39; break; case 911: bar = 0.39; break; case 912: bar = 0.39; break; case 913: bar = 0.38; break; case 914: bar = 0.38; break; case 915: bar = 0.38; break; case 916: bar = 0.38; break; case 917: bar = 0.38; break; case 918: bar = 0.38; break; case 919: bar = 0.38; break; case 920: bar = 0.38; break; case 921: bar = 0.37; break; case 922: bar = 0.37; break; case 923: bar = 0.37; break; case 924: bar = 0.37; break; case 925: bar = 0.37; break; case 926: bar = 0.37; break; case 927: bar = 0.37; break; case 928: bar = 0.37; break; case 929: bar = 0.36; break; case 930: bar = 0.36; break; case 931: bar = 0.36; break; case 932: bar = 0.36; break; case 933: bar = 0.36; break; case 934: bar = 0.36; break; case 935: bar = 0.36; break; case 936: bar = 0.36; break; case 937: bar = 0.35; break; case 938: bar = 0.35; break; case 939: bar = 0.35; break; case 940: bar = 0.35; break; case 941: bar = 0.35; break; case 942: bar = 0.35; break; case 943: bar = 0.35; break; case 944: bar = 0.35; break; case 945: bar = 0.34; break; case 946: bar = 0.34; break; case 947: bar = 0.34; break; case 948: bar = 0.34; break; case 949: bar = 0.34; break; case 950: bar = 0.34; break; case 951: bar = 0.34; break; case 952: bar = 0.34; break; case 953: bar = 0.33; break; case 954: bar = 0.33; break; case 955: bar = 0.33; break; case 956: bar = 0.33; break; case 957: bar = 0.33; break; case 958: bar = 0.33; break; case 959: bar = 0.33; break; case 960: bar = 0.33; break; case 961: bar = 0.32; break; case 962: bar = 0.32; break; case 963: bar = 0.32; break; case 964: bar = 0.32; break; case 965: bar = 0.32; break; case 966: bar = 0.32; break; case 967: bar = 0.32; break; case 968: bar = 0.32; break; case 969: bar = 0.32; break; case 970: bar = 0.31; break; case 971: bar = 0.31; break; case 972: bar = 0.31; break; case 973: bar = 0.31; break; case 974: bar = 0.31; break; case 975: bar = 0.31; break; case 976: bar = 0.31; break; case 977: bar = 0.31; break; case 978: bar = 0.3; break; case 979: bar = 0.3; break; case 980: bar = 0.3; break; case 981: bar = 0.3; break; case 982: bar = 0.3; break; case 983: bar = 0.3; break; case 984: bar = 0.3; break; case 985: bar = 0.3; break; case 986: bar = 0.3; break; case 987: bar = 0.29; break; case 988: bar = 0.29; break; case 989: bar = 0.29; break; case 990: bar = 0.29; break; case 991: bar = 0.29; break; case 992: bar = 0.29; break; case 993: bar = 0.29; break; case 994: bar = 0.29; break; case 995: bar = 0.29; break; case 996: bar = 0.28; break; case 997: bar = 0.28; break; case 998: bar = 0.28; break; case 999: bar = 0.28; break; case 1000: bar = 0.28; break; case 1001: bar = 0.28; break; case 1002: bar = 0.28; break; case 1003: bar = 0.28; break; case 1004: bar = 0.28; break; case 1005: bar = 0.27; break; case 1006: bar = 0.27; break; case 1007: bar = 0.27; break; case 1008: bar = 0.27; break; case 1009: bar = 0.27; break; case 1010: bar = 0.27; break; case 1011: bar = 0.27; break; case 1012: bar = 0.27; break; case 1013: bar = 0.27; break; case 1014: bar = 0.26; break; case 1015: bar = 0.26; break; case 1016: bar = 0.26; break; case 1017: bar = 0.26; break; case 1018: bar = 0.26; break; case 1019: bar = 0.26; break; case 1020: bar = 0.26; break; case 1021: bar = 0.26; break; case 1022: bar = 0.26; break; case 1023: bar = 0.26; break; case 1024: bar = 0.25; break;
case 374: bar = 1.93; break; | case 374: bar = 1.93; break; case 375: bar = 1.92; break; case 376: bar = 1.91; break; case 377: bar = 1.91; break; case 378: bar = 1.9; break; case 379: bar = 1.89; break; case 380: bar = 1.89; break; case 381: bar = 1.88; break; case 382: bar = 1.88; break; case 383: bar = 1.87; break; case 384: bar = 1.86; break; case 385: bar = 1.86; break; case 386: bar = 1.85; break; case 387: bar = 1.85; break; case 388: bar = 1.84; break; case 389: bar = 1.83; break; case 390: bar = 1.83; break; case 391: bar = 1.82; break; case 392: bar = 1.82; break; case 393: bar = 1.81; break; case 394: bar = 1.8; break; case 395: bar = 1.8; break; case 396: bar = 1.79; break; case 397: bar = 1.79; break; case 398: bar = 1.78; break; case 399: bar = 1.77; break; case 400: bar = 1.77; break; case 401: bar = 1.76; break; case 402: bar = 1.76; break; case 403: bar = 1.75; break; case 404: bar = 1.75; break; case 405: bar = 1.74; break; case 406: bar = 1.73; break; case 407: bar = 1.73; break; case 408: bar = 1.72; break; case 409: bar = 1.72; break; case 410: bar = 1.71; break; case 411: bar = 1.71; break; case 412: bar = 1.7; break; case 413: bar = 1.7; break; case 414: bar = 1.69; break; case 415: bar = 1.69; break; case 416: bar = 1.68; break; case 417: bar = 1.67; break; case 418: bar = 1.67; break; case 419: bar = 1.66; break; case 420: bar = 1.66; break; case 421: bar = 1.65; break; case 422: bar = 1.65; break; case 423: bar = 1.64; break; case 424: bar = 1.64; break; case 425: bar = 1.63; break; case 426: bar = 1.63; break; case 427: bar = 1.62; break; case 428: bar = 1.62; break; case 429: bar = 1.61; break; case 430: bar = 1.61; break; case 431: bar = 1.6; break; case 432: bar = 1.6; break; case 433: bar = 1.59; break; case 434: bar = 1.59; break; case 435: bar = 1.58; break; case 436: bar = 1.58; break; case 437: bar = 1.57; break; case 438: bar = 1.57; break; case 439: bar = 1.56; break; case 440: bar = 1.56; break; case 441: bar = 1.55; break; case 442: bar = 1.55; break; case 443: bar = 1.54; break; case 444: bar = 1.54; break; case 445: bar = 1.53; break; case 446: bar = 1.53; break; case 447: bar = 1.53; break; case 448: bar = 1.52; break; case 449: bar = 1.52; break; case 450: bar = 1.51; break; case 451: bar = 1.51; break; case 452: bar = 1.5; break; case 453: bar = 1.5; break; case 454: bar = 1.49; break; case 455: bar = 1.49; break; case 456: bar = 1.48; break; case 457: bar = 1.48; break; case 458: bar = 1.47; break; case 459: bar = 1.47; break; case 460: bar = 1.47; break; case 461: bar = 1.46; break; case 462: bar = 1.46; break; case 463: bar = 1.45; break; case 464: bar = 1.45; break; case 465: bar = 1.44; break; case 466: bar = 1.44; break; case 467: bar = 1.44; break; case 468: bar = 1.43; break; case 469: bar = 1.43; break; case 470: bar = 1.42; break; case 471: bar = 1.42; break; case 472: bar = 1.41; break; case 473: bar = 1.41; break; case 474: bar = 1.41; break; case 475: bar = 1.4; break; case 476: bar = 1.4; break; case 477: bar = 1.39; break; case 478: bar = 1.39; break; case 479: bar = 1.38; break; case 480: bar = 1.38; break; case 481: bar = 1.38; break; case 482: bar = 1.37; break; case 483: bar = 1.37; break; case 484: bar = 1.36; break; case 485: bar = 1.36; break; case 486: bar = 1.36; break; case 487: bar = 1.35; break; case 488: bar = 1.35; break; case 489: bar = 1.34; break; case 490: bar = 1.34; break; case 491: bar = 1.34; break; case 492: bar = 1.33; break; case 493: bar = 1.33; break; case 494: bar = 1.32; break; case 495: bar = 1.32; break; case 496: bar = 1.32; break; case 497: bar = 1.31; break; case 498: bar = 1.31; break; case 499: bar = 1.3; break; case 500: bar = 1.3; break; case 501: bar = 1.3; break; case 502: bar = 1.29; break; case 503: bar = 1.29; break; case 504: bar = 1.29; break; case 505: bar = 1.28; break; case 506: bar = 1.28; break; case 507: bar = 1.27; break; case 508: bar = 1.27; break; case 509: bar = 1.27; break; case 510: bar = 1.26; break; case 511: bar = 1.26; break; case 512: bar = 1.26; break; case 513: bar = 1.25; break; case 514: bar = 1.25; break; case 515: bar = 1.24; break; case 516: bar = 1.24; break; case 517: bar = 1.24; break; case 518: bar = 1.23; break; case 519: bar = 1.23; break; case 520: bar = 1.23; break; case 521: bar = 1.22; break; case 522: bar = 1.22; break; case 523: bar = 1.22; break; case 524: bar = 1.21; break; case 525: bar = 1.21; break; case 526: bar = 1.21; break; case 527: bar = 1.2; break; case 528: bar = 1.2; break; case 529: bar = 1.2; break; case 530: bar = 1.19; break; case 531: bar = 1.19; break; case 532: bar = 1.18; break; case 533: bar = 1.18; break; case 534: bar = 1.18; break; case 535: bar = 1.17; break; case 536: bar = 1.17; break; case 537: bar = 1.17; break; case 538: bar = 1.16; break; case 539: bar = 1.16; break; case 540: bar = 1.16; break; case 541: bar = 1.15; break; case 542: bar = 1.15; break; case 543: bar = 1.15; break; case 544: bar = 1.14; break; case 545: bar = 1.14; break; case 546: bar = 1.14; break; case 547: bar = 1.13; break; case 548: bar = 1.13; break; case 549: bar = 1.13; break; case 550: bar = 1.12; break; case 551: bar = 1.12; break; case 552: bar = 1.12; break; case 553: bar = 1.12; break; case 554: bar = 1.11; break; case 555: bar = 1.11; break; case 556: bar = 1.11; break; case 557: bar = 1.1; break; case 558: bar = 1.1; break; case 559: bar = 1.1; break; case 560: bar = 1.09; break; case 561: bar = 1.09; break; case 562: bar = 1.09; break; case 563: bar = 1.08; break; case 564: bar = 1.08; break; case 565: bar = 1.08; break; case 566: bar = 1.07; break; case 567: bar = 1.07; break; case 568: bar = 1.07; break; case 569: bar = 1.07; break; case 570: bar = 1.06; break; case 571: bar = 1.06; break; case 572: bar = 1.06; break; case 573: bar = 1.05; break; case 574: bar = 1.05; break; case 575: bar = 1.05; break; case 576: bar = 1.04; break; case 577: bar = 1.04; break; case 578: bar = 1.04; break; case 579: bar = 1.04; break; case 580: bar = 1.03; break; case 581: bar = 1.03; break; case 582: bar = 1.03; break; case 583: bar = 1.02; break; case 584: bar = 1.02; break; case 585: bar = 1.02; break; case 586: bar = 1.02; break; case 587: bar = 1.01; break; case 588: bar = 1.01; break; case 589: bar = 1.01; break; case 590: bar = 1; break; case 591: bar = 1; break; case 592: bar = 1; break; case 593: bar = 1; break; case 594: bar = 0.99; break; case 595: bar = 0.99; break; case 596: bar = 0.99; break; case 597: bar = 0.98; break; case 598: bar = 0.98; break; case 599: bar = 0.98; break; case 600: bar = 0.98; break; case 601: bar = 0.97; break; case 602: bar = 0.97; break; case 603: bar = 0.97; break; case 604: bar = 0.96; break; case 605: bar = 0.96; break; case 606: bar = 0.96; break; case 607: bar = 0.96; break; case 608: bar = 0.95; break; case 609: bar = 0.95; break; case 610: bar = 0.95; break; case 611: bar = 0.95; break; case 612: bar = 0.94; break; case 613: bar = 0.94; break; case 614: bar = 0.94; break; case 615: bar = 0.94; break; case 616: bar = 0.93; break; case 617: bar = 0.93; break; case 618: bar = 0.93; break; case 619: bar = 0.92; break; case 620: bar = 0.92; break; case 621: bar = 0.92; break; case 622: bar = 0.92; break; case 623: bar = 0.91; break; case 624: bar = 0.91; break; case 625: bar = 0.91; break; case 626: bar = 0.91; break; case 627: bar = 0.9; break; case 628: bar = 0.9; break; case 629: bar = 0.9; break; case 630: bar = 0.9; break; case 631: bar = 0.89; break; case 632: bar = 0.89; break; case 633: bar = 0.89; break; case 634: bar = 0.89; break; case 635: bar = 0.88; break; case 636: bar = 0.88; break; case 637: bar = 0.88; break; case 638: bar = 0.88; break; case 639: bar = 0.87; break; case 640: bar = 0.87; break; case 641: bar = 0.87; break; case 642: bar = 0.87; break; case 643: bar = 0.86; break; case 644: bar = 0.86; break; case 645: bar = 0.86; break; case 646: bar = 0.86; break; case 647: bar = 0.85; break; case 648: bar = 0.85; break; case 649: bar = 0.85; break; case 650: bar = 0.85; break; case 651: bar = 0.84; break; case 652: bar = 0.84; break; case 653: bar = 0.84; break; case 654: bar = 0.84; break; case 655: bar = 0.84; break; case 656: bar = 0.83; break; case 657: bar = 0.83; break; case 658: bar = 0.83; break; case 659: bar = 0.83; break; case 660: bar = 0.82; break; case 661: bar = 0.82; break; case 662: bar = 0.82; break; case 663: bar = 0.82; break; case 664: bar = 0.81; break; case 665: bar = 0.81; break; case 666: bar = 0.81; break; case 667: bar = 0.81; break; case 668: bar = 0.81; break; case 669: bar = 0.8; break; case 670: bar = 0.8; break; case 671: bar = 0.8; break; case 672: bar = 0.8; break; case 673: bar = 0.79; break; case 674: bar = 0.79; break; case 675: bar = 0.79; break; case 676: bar = 0.79; break; case 677: bar = 0.78; break; case 678: bar = 0.78; break; case 679: bar = 0.78; break; case 680: bar = 0.78; break; case 681: bar = 0.78; break; case 682: bar = 0.77; break; case 683: bar = 0.77; break; case 684: bar = 0.77; break; case 685: bar = 0.77; break; case 686: bar = 0.77; break; case 687: bar = 0.76; break; case 688: bar = 0.76; break; case 689: bar = 0.76; break; case 690: bar = 0.76; break; case 691: bar = 0.75; break; case 692: bar = 0.75; break; case 693: bar = 0.75; break; case 694: bar = 0.75; break; case 695: bar = 0.75; break; case 696: bar = 0.74; break; case 697: bar = 0.74; break; case 698: bar = 0.74; break; case 699: bar = 0.74; break; case 700: bar = 0.74; break; case 701: bar = 0.73; break; case 702: bar = 0.73; break; case 703: bar = 0.73; break; case 704: bar = 0.73; break; case 705: bar = 0.72; break; case 706: bar = 0.72; break; case 707: bar = 0.72; break; case 708: bar = 0.72; break; case 709: bar = 0.72; break; case 710: bar = 0.71; break; case 711: bar = 0.71; break; case 712: bar = 0.71; break; case 713: bar = 0.71; break; case 714: bar = 0.71; break; case 715: bar = 0.7; break; case 716: bar = 0.7; break; case 717: bar = 0.7; break; case 718: bar = 0.7; break; case 719: bar = 0.7; break; case 720: bar = 0.69; break; case 721: bar = 0.69; break; case 722: bar = 0.69; break; case 723: bar = 0.69; break; case 724: bar = 0.69; break; case 725: bar = 0.68; break; case 726: bar = 0.68; break; case 727: bar = 0.68; break; case 728: bar = 0.68; break; case 729: bar = 0.68; break; case 730: bar = 0.67; break; case 731: bar = 0.67; break; case 732: bar = 0.67; break; case 733: bar = 0.67; break; case 734: bar = 0.67; break; case 735: bar = 0.67; break; case 736: bar = 0.66; break; case 737: bar = 0.66; break; case 738: bar = 0.66; break; case 739: bar = 0.66; break; case 740: bar = 0.66; break; case 741: bar = 0.65; break; case 742: bar = 0.65; break; case 743: bar = 0.65; break; case 744: bar = 0.65; break; case 745: bar = 0.65; break; case 746: bar = 0.64; break; case 747: bar = 0.64; break; case 748: bar = 0.64; break; case 749: bar = 0.64; break; case 750: bar = 0.64; break; case 751: bar = 0.64; break; case 752: bar = 0.63; break; case 753: bar = 0.63; break; case 754: bar = 0.63; break; case 755: bar = 0.63; break; case 756: bar = 0.63; break; case 757: bar = 0.62; break; case 758: bar = 0.62; break; case 759: bar = 0.62; break; case 760: bar = 0.62; break; case 761: bar = 0.62; break; case 762: bar = 0.61; break; case 763: bar = 0.61; break; case 764: bar = 0.61; break; case 765: bar = 0.61; break; case 766: bar = 0.61; break; case 767: bar = 0.61; break; case 768: bar = 0.6; break; case 769: bar = 0.6; break; case 770: bar = 0.6; break; case 771: bar = 0.6; break; case 772: bar = 0.6; break; case 773: bar = 0.6; break; case 774: bar = 0.59; break; case 775: bar = 0.59; break; case 776: bar = 0.59; break; case 777: bar = 0.59; break; case 778: bar = 0.59; break; case 779: bar = 0.59; break; case 780: bar = 0.58; break; case 781: bar = 0.58; break; case 782: bar = 0.58; break; case 783: bar = 0.58; break; case 784: bar = 0.58; break; case 785: bar = 0.57; break; case 786: bar = 0.57; break; case 787: bar = 0.57; break; case 788: bar = 0.57; break; case 789: bar = 0.57; break; case 790: bar = 0.57; break; case 791: bar = 0.56; break; case 792: bar = 0.56; break; case 793: bar = 0.56; break; case 794: bar = 0.56; break; case 795: bar = 0.56; break; case 796: bar = 0.56; break; case 797: bar = 0.55; break; case 798: bar = 0.55; break; case 799: bar = 0.55; break; case 800: bar = 0.55; break; case 801: bar = 0.55; break; case 802: bar = 0.55; break; case 803: bar = 0.54; break; case 804: bar = 0.54; break; case 805: bar = 0.54; break; case 806: bar = 0.54; break; case 807: bar = 0.54; break; case 808: bar = 0.54; break; case 809: bar = 0.53; break; case 810: bar = 0.53; break; case 811: bar = 0.53; break; case 812: bar = 0.53; break; case 813: bar = 0.53; break; case 814: bar = 0.53; break; case 815: bar = 0.53; break; case 816: bar = 0.52; break; case 817: bar = 0.52; break; case 818: bar = 0.52; break; case 819: bar = 0.52; break; case 820: bar = 0.52; break; case 821: bar = 0.52; break; case 822: bar = 0.51; break; case 823: bar = 0.51; break; case 824: bar = 0.51; break; case 825: bar = 0.51; break; case 826: bar = 0.51; break; case 827: bar = 0.51; break; case 828: bar = 0.5; break; case 829: bar = 0.5; break; case 830: bar = 0.5; break; case 831: bar = 0.5; break; case 832: bar = 0.5; break; case 833: bar = 0.5; break; case 834: bar = 0.5; break; case 835: bar = 0.49; break; case 836: bar = 0.49; break; case 837: bar = 0.49; break; case 838: bar = 0.49; break; case 839: bar = 0.49; break; case 840: bar = 0.49; break; case 841: bar = 0.48; break; case 842: bar = 0.48; break; case 843: bar = 0.48; break; case 844: bar = 0.48; break; case 845: bar = 0.48; break; case 846: bar = 0.48; break; case 847: bar = 0.48; break; case 848: bar = 0.47; break; case 849: bar = 0.47; break; case 850: bar = 0.47; break; case 851: bar = 0.47; break; case 852: bar = 0.47; break; case 853: bar = 0.47; break; case 854: bar = 0.47; break; case 855: bar = 0.46; break; case 856: bar = 0.46; break; case 857: bar = 0.46; break; case 858: bar = 0.46; break; case 859: bar = 0.46; break; case 860: bar = 0.46; break; case 861: bar = 0.46; break; case 862: bar = 0.45; break; case 863: bar = 0.45; break; case 864: bar = 0.45; break; case 865: bar = 0.45; break; case 866: bar = 0.45; break; case 867: bar = 0.45; break; case 868: bar = 0.45; break; case 869: bar = 0.44; break; case 870: bar = 0.44; break; case 871: bar = 0.44; break; case 872: bar = 0.44; break; case 873: bar = 0.44; break; case 874: bar = 0.44; break; case 875: bar = 0.44; break; case 876: bar = 0.43; break; case 877: bar = 0.43; break; case 878: bar = 0.43; break; case 879: bar = 0.43; break; case 880: bar = 0.43; break; case 881: bar = 0.43; break; case 882: bar = 0.43; break; case 883: bar = 0.42; break; case 884: bar = 0.42; break; case 885: bar = 0.42; break; case 886: bar = 0.42; break; case 887: bar = 0.42; break; case 888: bar = 0.42; break; case 889: bar = 0.42; break; case 890: bar = 0.41; break; case 891: bar = 0.41; break; case 892: bar = 0.41; break; case 893: bar = 0.41; break; case 894: bar = 0.41; break; case 895: bar = 0.41; break; case 896: bar = 0.41; break; case 897: bar = 0.41; break; case 898: bar = 0.4; break; case 899: bar = 0.4; break; case 900: bar = 0.4; break; case 901: bar = 0.4; break; case 902: bar = 0.4; break; case 903: bar = 0.4; break; case 904: bar = 0.4; break; case 905: bar = 0.39; break; case 906: bar = 0.39; break; case 907: bar = 0.39; break; case 908: bar = 0.39; break; case 909: bar = 0.39; break; case 910: bar = 0.39; break; case 911: bar = 0.39; break; case 912: bar = 0.39; break; case 913: bar = 0.38; break; case 914: bar = 0.38; break; case 915: bar = 0.38; break; case 916: bar = 0.38; break; case 917: bar = 0.38; break; case 918: bar = 0.38; break; case 919: bar = 0.38; break; case 920: bar = 0.38; break; case 921: bar = 0.37; break; case 922: bar = 0.37; break; case 923: bar = 0.37; break; case 924: bar = 0.37; break; case 925: bar = 0.37; break; case 926: bar = 0.37; break; case 927: bar = 0.37; break; case 928: bar = 0.37; break; case 929: bar = 0.36; break; case 930: bar = 0.36; break; case 931: bar = 0.36; break; case 932: bar = 0.36; break; case 933: bar = 0.36; break; case 934: bar = 0.36; break; case 935: bar = 0.36; break; case 936: bar = 0.36; break; case 937: bar = 0.35; break; case 938: bar = 0.35; break; case 939: bar = 0.35; break; case 940: bar = 0.35; break; case 941: bar = 0.35; break; case 942: bar = 0.35; break; case 943: bar = 0.35; break; case 944: bar = 0.35; break; case 945: bar = 0.34; break; case 946: bar = 0.34; break; case 947: bar = 0.34; break; case 948: bar = 0.34; break; case 949: bar = 0.34; break; case 950: bar = 0.34; break; case 951: bar = 0.34; break; case 952: bar = 0.34; break; case 953: bar = 0.33; break; case 954: bar = 0.33; break; case 955: bar = 0.33; break; case 956: bar = 0.33; break; case 957: bar = 0.33; break; case 958: bar = 0.33; break; case 959: bar = 0.33; break; case 960: bar = 0.33; break; case 961: bar = 0.32; break; case 962: bar = 0.32; break; case 963: bar = 0.32; break; case 964: bar = 0.32; break; case 965: bar = 0.32; break; case 966: bar = 0.32; break; case 967: bar = 0.32; break; case 968: bar = 0.32; break; case 969: bar = 0.32; break; case 970: bar = 0.31; break; case 971: bar = 0.31; break; case 972: bar = 0.31; break; case 973: bar = 0.31; break; case 974: bar = 0.31; break; case 975: bar = 0.31; break; case 976: bar = 0.31; break; case 977: bar = 0.31; break; case 978: bar = 0.3; break; case 979: bar = 0.3; break; case 980: bar = 0.3; break; case 981: bar = 0.3; break; case 982: bar = 0.3; break; case 983: bar = 0.3; break; case 984: bar = 0.3; break; case 985: bar = 0.3; break; case 986: bar = 0.3; break; case 987: bar = 0.29; break; case 988: bar = 0.29; break; case 989: bar = 0.29; break; case 990: bar = 0.29; break; case 991: bar = 0.29; break; case 992: bar = 0.29; break; case 993: bar = 0.29; break; case 994: bar = 0.29; break; case 995: bar = 0.29; break; case 996: bar = 0.28; break; case 997: bar = 0.28; break; case 998: bar = 0.28; break; case 999: bar = 0.28; break; case 1000: bar = 0.28; break; case 1001: bar = 0.28; break; case 1002: bar = 0.28; break; case 1003: bar = 0.28; break; case 1004: bar = 0.28; break; case 1005: bar = 0.27; break; case 1006: bar = 0.27; break; case 1007: bar = 0.27; break; case 1008: bar = 0.27; break; case 1009: bar = 0.27; break; case 1010: bar = 0.27; break; case 1011: bar = 0.27; break; case 1012: bar = 0.27; break; case 1013: bar = 0.27; break; case 1014: bar = 0.26; break; case 1015: bar = 0.26; break; case 1016: bar = 0.26; break; case 1017: bar = 0.26; break; case 1018: bar = 0.26; break; case 1019: bar = 0.26; break; case 1020: bar = 0.26; break; case 1021: bar = 0.26; break; case 1022: bar = 0.26; break; case 1023: bar = 0.26; break; case 1024: bar = 0.25; break;
case 375: bar = 1.92; break; | case 375: bar = 1.92; break; case 376: bar = 1.91; break; case 377: bar = 1.91; break; case 378: bar = 1.9; break; case 379: bar = 1.89; break; case 380: bar = 1.89; break; case 381: bar = 1.88; break; case 382: bar = 1.88; break; case 383: bar = 1.87; break; case 384: bar = 1.86; break; case 385: bar = 1.86; break; case 386: bar = 1.85; break; case 387: bar = 1.85; break; case 388: bar = 1.84; break; case 389: bar = 1.83; break; case 390: bar = 1.83; break; case 391: bar = 1.82; break; case 392: bar = 1.82; break; case 393: bar = 1.81; break; case 394: bar = 1.8; break; case 395: bar = 1.8; break; case 396: bar = 1.79; break; case 397: bar = 1.79; break; case 398: bar = 1.78; break; case 399: bar = 1.77; break; case 400: bar = 1.77; break; case 401: bar = 1.76; break; case 402: bar = 1.76; break; case 403: bar = 1.75; break; case 404: bar = 1.75; break; case 405: bar = 1.74; break; case 406: bar = 1.73; break; case 407: bar = 1.73; break; case 408: bar = 1.72; break; case 409: bar = 1.72; break; case 410: bar = 1.71; break; case 411: bar = 1.71; break; case 412: bar = 1.7; break; case 413: bar = 1.7; break; case 414: bar = 1.69; break; case 415: bar = 1.69; break; case 416: bar = 1.68; break; case 417: bar = 1.67; break; case 418: bar = 1.67; break; case 419: bar = 1.66; break; case 420: bar = 1.66; break; case 421: bar = 1.65; break; case 422: bar = 1.65; break; case 423: bar = 1.64; break; case 424: bar = 1.64; break; case 425: bar = 1.63; break; case 426: bar = 1.63; break; case 427: bar = 1.62; break; case 428: bar = 1.62; break; case 429: bar = 1.61; break; case 430: bar = 1.61; break; case 431: bar = 1.6; break; case 432: bar = 1.6; break; case 433: bar = 1.59; break; case 434: bar = 1.59; break; case 435: bar = 1.58; break; case 436: bar = 1.58; break; case 437: bar = 1.57; break; case 438: bar = 1.57; break; case 439: bar = 1.56; break; case 440: bar = 1.56; break; case 441: bar = 1.55; break; case 442: bar = 1.55; break; case 443: bar = 1.54; break; case 444: bar = 1.54; break; case 445: bar = 1.53; break; case 446: bar = 1.53; break; case 447: bar = 1.53; break; case 448: bar = 1.52; break; case 449: bar = 1.52; break; case 450: bar = 1.51; break; case 451: bar = 1.51; break; case 452: bar = 1.5; break; case 453: bar = 1.5; break; case 454: bar = 1.49; break; case 455: bar = 1.49; break; case 456: bar = 1.48; break; case 457: bar = 1.48; break; case 458: bar = 1.47; break; case 459: bar = 1.47; break; case 460: bar = 1.47; break; case 461: bar = 1.46; break; case 462: bar = 1.46; break; case 463: bar = 1.45; break; case 464: bar = 1.45; break; case 465: bar = 1.44; break; case 466: bar = 1.44; break; case 467: bar = 1.44; break; case 468: bar = 1.43; break; case 469: bar = 1.43; break; case 470: bar = 1.42; break; case 471: bar = 1.42; break; case 472: bar = 1.41; break; case 473: bar = 1.41; break; case 474: bar = 1.41; break; case 475: bar = 1.4; break; case 476: bar = 1.4; break; case 477: bar = 1.39; break; case 478: bar = 1.39; break; case 479: bar = 1.38; break; case 480: bar = 1.38; break; case 481: bar = 1.38; break; case 482: bar = 1.37; break; case 483: bar = 1.37; break; case 484: bar = 1.36; break; case 485: bar = 1.36; break; case 486: bar = 1.36; break; case 487: bar = 1.35; break; case 488: bar = 1.35; break; case 489: bar = 1.34; break; case 490: bar = 1.34; break; case 491: bar = 1.34; break; case 492: bar = 1.33; break; case 493: bar = 1.33; break; case 494: bar = 1.32; break; case 495: bar = 1.32; break; case 496: bar = 1.32; break; case 497: bar = 1.31; break; case 498: bar = 1.31; break; case 499: bar = 1.3; break; case 500: bar = 1.3; break; case 501: bar = 1.3; break; case 502: bar = 1.29; break; case 503: bar = 1.29; break; case 504: bar = 1.29; break; case 505: bar = 1.28; break; case 506: bar = 1.28; break; case 507: bar = 1.27; break; case 508: bar = 1.27; break; case 509: bar = 1.27; break; case 510: bar = 1.26; break; case 511: bar = 1.26; break; case 512: bar = 1.26; break; case 513: bar = 1.25; break; case 514: bar = 1.25; break; case 515: bar = 1.24; break; case 516: bar = 1.24; break; case 517: bar = 1.24; break; case 518: bar = 1.23; break; case 519: bar = 1.23; break; case 520: bar = 1.23; break; case 521: bar = 1.22; break; case 522: bar = 1.22; break; case 523: bar = 1.22; break; case 524: bar = 1.21; break; case 525: bar = 1.21; break; case 526: bar = 1.21; break; case 527: bar = 1.2; break; case 528: bar = 1.2; break; case 529: bar = 1.2; break; case 530: bar = 1.19; break; case 531: bar = 1.19; break; case 532: bar = 1.18; break; case 533: bar = 1.18; break; case 534: bar = 1.18; break; case 535: bar = 1.17; break; case 536: bar = 1.17; break; case 537: bar = 1.17; break; case 538: bar = 1.16; break; case 539: bar = 1.16; break; case 540: bar = 1.16; break; case 541: bar = 1.15; break; case 542: bar = 1.15; break; case 543: bar = 1.15; break; case 544: bar = 1.14; break; case 545: bar = 1.14; break; case 546: bar = 1.14; break; case 547: bar = 1.13; break; case 548: bar = 1.13; break; case 549: bar = 1.13; break; case 550: bar = 1.12; break; case 551: bar = 1.12; break; case 552: bar = 1.12; break; case 553: bar = 1.12; break; case 554: bar = 1.11; break; case 555: bar = 1.11; break; case 556: bar = 1.11; break; case 557: bar = 1.1; break; case 558: bar = 1.1; break; case 559: bar = 1.1; break; case 560: bar = 1.09; break; case 561: bar = 1.09; break; case 562: bar = 1.09; break; case 563: bar = 1.08; break; case 564: bar = 1.08; break; case 565: bar = 1.08; break; case 566: bar = 1.07; break; case 567: bar = 1.07; break; case 568: bar = 1.07; break; case 569: bar = 1.07; break; case 570: bar = 1.06; break; case 571: bar = 1.06; break; case 572: bar = 1.06; break; case 573: bar = 1.05; break; case 574: bar = 1.05; break; case 575: bar = 1.05; break; case 576: bar = 1.04; break; case 577: bar = 1.04; break; case 578: bar = 1.04; break; case 579: bar = 1.04; break; case 580: bar = 1.03; break; case 581: bar = 1.03; break; case 582: bar = 1.03; break; case 583: bar = 1.02; break; case 584: bar = 1.02; break; case 585: bar = 1.02; break; case 586: bar = 1.02; break; case 587: bar = 1.01; break; case 588: bar = 1.01; break; case 589: bar = 1.01; break; case 590: bar = 1; break; case 591: bar = 1; break; case 592: bar = 1; break; case 593: bar = 1; break; case 594: bar = 0.99; break; case 595: bar = 0.99; break; case 596: bar = 0.99; break; case 597: bar = 0.98; break; case 598: bar = 0.98; break; case 599: bar = 0.98; break; case 600: bar = 0.98; break; case 601: bar = 0.97; break; case 602: bar = 0.97; break; case 603: bar = 0.97; break; case 604: bar = 0.96; break; case 605: bar = 0.96; break; case 606: bar = 0.96; break; case 607: bar = 0.96; break; case 608: bar = 0.95; break; case 609: bar = 0.95; break; case 610: bar = 0.95; break; case 611: bar = 0.95; break; case 612: bar = 0.94; break; case 613: bar = 0.94; break; case 614: bar = 0.94; break; case 615: bar = 0.94; break; case 616: bar = 0.93; break; case 617: bar = 0.93; break; case 618: bar = 0.93; break; case 619: bar = 0.92; break; case 620: bar = 0.92; break; case 621: bar = 0.92; break; case 622: bar = 0.92; break; case 623: bar = 0.91; break; case 624: bar = 0.91; break; case 625: bar = 0.91; break; case 626: bar = 0.91; break; case 627: bar = 0.9; break; case 628: bar = 0.9; break; case 629: bar = 0.9; break; case 630: bar = 0.9; break; case 631: bar = 0.89; break; case 632: bar = 0.89; break; case 633: bar = 0.89; break; case 634: bar = 0.89; break; case 635: bar = 0.88; break; case 636: bar = 0.88; break; case 637: bar = 0.88; break; case 638: bar = 0.88; break; case 639: bar = 0.87; break; case 640: bar = 0.87; break; case 641: bar = 0.87; break; case 642: bar = 0.87; break; case 643: bar = 0.86; break; case 644: bar = 0.86; break; case 645: bar = 0.86; break; case 646: bar = 0.86; break; case 647: bar = 0.85; break; case 648: bar = 0.85; break; case 649: bar = 0.85; break; case 650: bar = 0.85; break; case 651: bar = 0.84; break; case 652: bar = 0.84; break; case 653: bar = 0.84; break; case 654: bar = 0.84; break; case 655: bar = 0.84; break; case 656: bar = 0.83; break; case 657: bar = 0.83; break; case 658: bar = 0.83; break; case 659: bar = 0.83; break; case 660: bar = 0.82; break; case 661: bar = 0.82; break; case 662: bar = 0.82; break; case 663: bar = 0.82; break; case 664: bar = 0.81; break; case 665: bar = 0.81; break; case 666: bar = 0.81; break; case 667: bar = 0.81; break; case 668: bar = 0.81; break; case 669: bar = 0.8; break; case 670: bar = 0.8; break; case 671: bar = 0.8; break; case 672: bar = 0.8; break; case 673: bar = 0.79; break; case 674: bar = 0.79; break; case 675: bar = 0.79; break; case 676: bar = 0.79; break; case 677: bar = 0.78; break; case 678: bar = 0.78; break; case 679: bar = 0.78; break; case 680: bar = 0.78; break; case 681: bar = 0.78; break; case 682: bar = 0.77; break; case 683: bar = 0.77; break; case 684: bar = 0.77; break; case 685: bar = 0.77; break; case 686: bar = 0.77; break; case 687: bar = 0.76; break; case 688: bar = 0.76; break; case 689: bar = 0.76; break; case 690: bar = 0.76; break; case 691: bar = 0.75; break; case 692: bar = 0.75; break; case 693: bar = 0.75; break; case 694: bar = 0.75; break; case 695: bar = 0.75; break; case 696: bar = 0.74; break; case 697: bar = 0.74; break; case 698: bar = 0.74; break; case 699: bar = 0.74; break; case 700: bar = 0.74; break; case 701: bar = 0.73; break; case 702: bar = 0.73; break; case 703: bar = 0.73; break; case 704: bar = 0.73; break; case 705: bar = 0.72; break; case 706: bar = 0.72; break; case 707: bar = 0.72; break; case 708: bar = 0.72; break; case 709: bar = 0.72; break; case 710: bar = 0.71; break; case 711: bar = 0.71; break; case 712: bar = 0.71; break; case 713: bar = 0.71; break; case 714: bar = 0.71; break; case 715: bar = 0.7; break; case 716: bar = 0.7; break; case 717: bar = 0.7; break; case 718: bar = 0.7; break; case 719: bar = 0.7; break; case 720: bar = 0.69; break; case 721: bar = 0.69; break; case 722: bar = 0.69; break; case 723: bar = 0.69; break; case 724: bar = 0.69; break; case 725: bar = 0.68; break; case 726: bar = 0.68; break; case 727: bar = 0.68; break; case 728: bar = 0.68; break; case 729: bar = 0.68; break; case 730: bar = 0.67; break; case 731: bar = 0.67; break; case 732: bar = 0.67; break; case 733: bar = 0.67; break; case 734: bar = 0.67; break; case 735: bar = 0.67; break; case 736: bar = 0.66; break; case 737: bar = 0.66; break; case 738: bar = 0.66; break; case 739: bar = 0.66; break; case 740: bar = 0.66; break; case 741: bar = 0.65; break; case 742: bar = 0.65; break; case 743: bar = 0.65; break; case 744: bar = 0.65; break; case 745: bar = 0.65; break; case 746: bar = 0.64; break; case 747: bar = 0.64; break; case 748: bar = 0.64; break; case 749: bar = 0.64; break; case 750: bar = 0.64; break; case 751: bar = 0.64; break; case 752: bar = 0.63; break; case 753: bar = 0.63; break; case 754: bar = 0.63; break; case 755: bar = 0.63; break; case 756: bar = 0.63; break; case 757: bar = 0.62; break; case 758: bar = 0.62; break; case 759: bar = 0.62; break; case 760: bar = 0.62; break; case 761: bar = 0.62; break; case 762: bar = 0.61; break; case 763: bar = 0.61; break; case 764: bar = 0.61; break; case 765: bar = 0.61; break; case 766: bar = 0.61; break; case 767: bar = 0.61; break; case 768: bar = 0.6; break; case 769: bar = 0.6; break; case 770: bar = 0.6; break; case 771: bar = 0.6; break; case 772: bar = 0.6; break; case 773: bar = 0.6; break; case 774: bar = 0.59; break; case 775: bar = 0.59; break; case 776: bar = 0.59; break; case 777: bar = 0.59; break; case 778: bar = 0.59; break; case 779: bar = 0.59; break; case 780: bar = 0.58; break; case 781: bar = 0.58; break; case 782: bar = 0.58; break; case 783: bar = 0.58; break; case 784: bar = 0.58; break; case 785: bar = 0.57; break; case 786: bar = 0.57; break; case 787: bar = 0.57; break; case 788: bar = 0.57; break; case 789: bar = 0.57; break; case 790: bar = 0.57; break; case 791: bar = 0.56; break; case 792: bar = 0.56; break; case 793: bar = 0.56; break; case 794: bar = 0.56; break; case 795: bar = 0.56; break; case 796: bar = 0.56; break; case 797: bar = 0.55; break; case 798: bar = 0.55; break; case 799: bar = 0.55; break; case 800: bar = 0.55; break; case 801: bar = 0.55; break; case 802: bar = 0.55; break; case 803: bar = 0.54; break; case 804: bar = 0.54; break; case 805: bar = 0.54; break; case 806: bar = 0.54; break; case 807: bar = 0.54; break; case 808: bar = 0.54; break; case 809: bar = 0.53; break; case 810: bar = 0.53; break; case 811: bar = 0.53; break; case 812: bar = 0.53; break; case 813: bar = 0.53; break; case 814: bar = 0.53; break; case 815: bar = 0.53; break; case 816: bar = 0.52; break; case 817: bar = 0.52; break; case 818: bar = 0.52; break; case 819: bar = 0.52; break; case 820: bar = 0.52; break; case 821: bar = 0.52; break; case 822: bar = 0.51; break; case 823: bar = 0.51; break; case 824: bar = 0.51; break; case 825: bar = 0.51; break; case 826: bar = 0.51; break; case 827: bar = 0.51; break; case 828: bar = 0.5; break; case 829: bar = 0.5; break; case 830: bar = 0.5; break; case 831: bar = 0.5; break; case 832: bar = 0.5; break; case 833: bar = 0.5; break; case 834: bar = 0.5; break; case 835: bar = 0.49; break; case 836: bar = 0.49; break; case 837: bar = 0.49; break; case 838: bar = 0.49; break; case 839: bar = 0.49; break; case 840: bar = 0.49; break; case 841: bar = 0.48; break; case 842: bar = 0.48; break; case 843: bar = 0.48; break; case 844: bar = 0.48; break; case 845: bar = 0.48; break; case 846: bar = 0.48; break; case 847: bar = 0.48; break; case 848: bar = 0.47; break; case 849: bar = 0.47; break; case 850: bar = 0.47; break; case 851: bar = 0.47; break; case 852: bar = 0.47; break; case 853: bar = 0.47; break; case 854: bar = 0.47; break; case 855: bar = 0.46; break; case 856: bar = 0.46; break; case 857: bar = 0.46; break; case 858: bar = 0.46; break; case 859: bar = 0.46; break; case 860: bar = 0.46; break; case 861: bar = 0.46; break; case 862: bar = 0.45; break; case 863: bar = 0.45; break; case 864: bar = 0.45; break; case 865: bar = 0.45; break; case 866: bar = 0.45; break; case 867: bar = 0.45; break; case 868: bar = 0.45; break; case 869: bar = 0.44; break; case 870: bar = 0.44; break; case 871: bar = 0.44; break; case 872: bar = 0.44; break; case 873: bar = 0.44; break; case 874: bar = 0.44; break; case 875: bar = 0.44; break; case 876: bar = 0.43; break; case 877: bar = 0.43; break; case 878: bar = 0.43; break; case 879: bar = 0.43; break; case 880: bar = 0.43; break; case 881: bar = 0.43; break; case 882: bar = 0.43; break; case 883: bar = 0.42; break; case 884: bar = 0.42; break; case 885: bar = 0.42; break; case 886: bar = 0.42; break; case 887: bar = 0.42; break; case 888: bar = 0.42; break; case 889: bar = 0.42; break; case 890: bar = 0.41; break; case 891: bar = 0.41; break; case 892: bar = 0.41; break; case 893: bar = 0.41; break; case 894: bar = 0.41; break; case 895: bar = 0.41; break; case 896: bar = 0.41; break; case 897: bar = 0.41; break; case 898: bar = 0.4; break; case 899: bar = 0.4; break; case 900: bar = 0.4; break; case 901: bar = 0.4; break; case 902: bar = 0.4; break; case 903: bar = 0.4; break; case 904: bar = 0.4; break; case 905: bar = 0.39; break; case 906: bar = 0.39; break; case 907: bar = 0.39; break; case 908: bar = 0.39; break; case 909: bar = 0.39; break; case 910: bar = 0.39; break; case 911: bar = 0.39; break; case 912: bar = 0.39; break; case 913: bar = 0.38; break; case 914: bar = 0.38; break; case 915: bar = 0.38; break; case 916: bar = 0.38; break; case 917: bar = 0.38; break; case 918: bar = 0.38; break; case 919: bar = 0.38; break; case 920: bar = 0.38; break; case 921: bar = 0.37; break; case 922: bar = 0.37; break; case 923: bar = 0.37; break; case 924: bar = 0.37; break; case 925: bar = 0.37; break; case 926: bar = 0.37; break; case 927: bar = 0.37; break; case 928: bar = 0.37; break; case 929: bar = 0.36; break; case 930: bar = 0.36; break; case 931: bar = 0.36; break; case 932: bar = 0.36; break; case 933: bar = 0.36; break; case 934: bar = 0.36; break; case 935: bar = 0.36; break; case 936: bar = 0.36; break; case 937: bar = 0.35; break; case 938: bar = 0.35; break; case 939: bar = 0.35; break; case 940: bar = 0.35; break; case 941: bar = 0.35; break; case 942: bar = 0.35; break; case 943: bar = 0.35; break; case 944: bar = 0.35; break; case 945: bar = 0.34; break; case 946: bar = 0.34; break; case 947: bar = 0.34; break; case 948: bar = 0.34; break; case 949: bar = 0.34; break; case 950: bar = 0.34; break; case 951: bar = 0.34; break; case 952: bar = 0.34; break; case 953: bar = 0.33; break; case 954: bar = 0.33; break; case 955: bar = 0.33; break; case 956: bar = 0.33; break; case 957: bar = 0.33; break; case 958: bar = 0.33; break; case 959: bar = 0.33; break; case 960: bar = 0.33; break; case 961: bar = 0.32; break; case 962: bar = 0.32; break; case 963: bar = 0.32; break; case 964: bar = 0.32; break; case 965: bar = 0.32; break; case 966: bar = 0.32; break; case 967: bar = 0.32; break; case 968: bar = 0.32; break; case 969: bar = 0.32; break; case 970: bar = 0.31; break; case 971: bar = 0.31; break; case 972: bar = 0.31; break; case 973: bar = 0.31; break; case 974: bar = 0.31; break; case 975: bar = 0.31; break; case 976: bar = 0.31; break; case 977: bar = 0.31; break; case 978: bar = 0.3; break; case 979: bar = 0.3; break; case 980: bar = 0.3; break; case 981: bar = 0.3; break; case 982: bar = 0.3; break; case 983: bar = 0.3; break; case 984: bar = 0.3; break; case 985: bar = 0.3; break; case 986: bar = 0.3; break; case 987: bar = 0.29; break; case 988: bar = 0.29; break; case 989: bar = 0.29; break; case 990: bar = 0.29; break; case 991: bar = 0.29; break; case 992: bar = 0.29; break; case 993: bar = 0.29; break; case 994: bar = 0.29; break; case 995: bar = 0.29; break; case 996: bar = 0.28; break; case 997: bar = 0.28; break; case 998: bar = 0.28; break; case 999: bar = 0.28; break; case 1000: bar = 0.28; break; case 1001: bar = 0.28; break; case 1002: bar = 0.28; break; case 1003: bar = 0.28; break; case 1004: bar = 0.28; break; case 1005: bar = 0.27; break; case 1006: bar = 0.27; break; case 1007: bar = 0.27; break; case 1008: bar = 0.27; break; case 1009: bar = 0.27; break; case 1010: bar = 0.27; break; case 1011: bar = 0.27; break; case 1012: bar = 0.27; break; case 1013: bar = 0.27; break; case 1014: bar = 0.26; break; case 1015: bar = 0.26; break; case 1016: bar = 0.26; break; case 1017: bar = 0.26; break; case 1018: bar = 0.26; break; case 1019: bar = 0.26; break; case 1020: bar = 0.26; break; case 1021: bar = 0.26; break; case 1022: bar = 0.26; break; case 1023: bar = 0.26; break; case 1024: bar = 0.25; break;
case 376: bar = 1.91; break; | case 376: bar = 1.91; break; case 377: bar = 1.91; break; case 378: bar = 1.9; break; case 379: bar = 1.89; break; case 380: bar = 1.89; break; case 381: bar = 1.88; break; case 382: bar = 1.88; break; case 383: bar = 1.87; break; case 384: bar = 1.86; break; case 385: bar = 1.86; break; case 386: bar = 1.85; break; case 387: bar = 1.85; break; case 388: bar = 1.84; break; case 389: bar = 1.83; break; case 390: bar = 1.83; break; case 391: bar = 1.82; break; case 392: bar = 1.82; break; case 393: bar = 1.81; break; case 394: bar = 1.8; break; case 395: bar = 1.8; break; case 396: bar = 1.79; break; case 397: bar = 1.79; break; case 398: bar = 1.78; break; case 399: bar = 1.77; break; case 400: bar = 1.77; break; case 401: bar = 1.76; break; case 402: bar = 1.76; break; case 403: bar = 1.75; break; case 404: bar = 1.75; break; case 405: bar = 1.74; break; case 406: bar = 1.73; break; case 407: bar = 1.73; break; case 408: bar = 1.72; break; case 409: bar = 1.72; break; case 410: bar = 1.71; break; case 411: bar = 1.71; break; case 412: bar = 1.7; break; case 413: bar = 1.7; break; case 414: bar = 1.69; break; case 415: bar = 1.69; break; case 416: bar = 1.68; break; case 417: bar = 1.67; break; case 418: bar = 1.67; break; case 419: bar = 1.66; break; case 420: bar = 1.66; break; case 421: bar = 1.65; break; case 422: bar = 1.65; break; case 423: bar = 1.64; break; case 424: bar = 1.64; break; case 425: bar = 1.63; break; case 426: bar = 1.63; break; case 427: bar = 1.62; break; case 428: bar = 1.62; break; case 429: bar = 1.61; break; case 430: bar = 1.61; break; case 431: bar = 1.6; break; case 432: bar = 1.6; break; case 433: bar = 1.59; break; case 434: bar = 1.59; break; case 435: bar = 1.58; break; case 436: bar = 1.58; break; case 437: bar = 1.57; break; case 438: bar = 1.57; break; case 439: bar = 1.56; break; case 440: bar = 1.56; break; case 441: bar = 1.55; break; case 442: bar = 1.55; break; case 443: bar = 1.54; break; case 444: bar = 1.54; break; case 445: bar = 1.53; break; case 446: bar = 1.53; break; case 447: bar = 1.53; break; case 448: bar = 1.52; break; case 449: bar = 1.52; break; case 450: bar = 1.51; break; case 451: bar = 1.51; break; case 452: bar = 1.5; break; case 453: bar = 1.5; break; case 454: bar = 1.49; break; case 455: bar = 1.49; break; case 456: bar = 1.48; break; case 457: bar = 1.48; break; case 458: bar = 1.47; break; case 459: bar = 1.47; break; case 460: bar = 1.47; break; case 461: bar = 1.46; break; case 462: bar = 1.46; break; case 463: bar = 1.45; break; case 464: bar = 1.45; break; case 465: bar = 1.44; break; case 466: bar = 1.44; break; case 467: bar = 1.44; break; case 468: bar = 1.43; break; case 469: bar = 1.43; break; case 470: bar = 1.42; break; case 471: bar = 1.42; break; case 472: bar = 1.41; break; case 473: bar = 1.41; break; case 474: bar = 1.41; break; case 475: bar = 1.4; break; case 476: bar = 1.4; break; case 477: bar = 1.39; break; case 478: bar = 1.39; break; case 479: bar = 1.38; break; case 480: bar = 1.38; break; case 481: bar = 1.38; break; case 482: bar = 1.37; break; case 483: bar = 1.37; break; case 484: bar = 1.36; break; case 485: bar = 1.36; break; case 486: bar = 1.36; break; case 487: bar = 1.35; break; case 488: bar = 1.35; break; case 489: bar = 1.34; break; case 490: bar = 1.34; break; case 491: bar = 1.34; break; case 492: bar = 1.33; break; case 493: bar = 1.33; break; case 494: bar = 1.32; break; case 495: bar = 1.32; break; case 496: bar = 1.32; break; case 497: bar = 1.31; break; case 498: bar = 1.31; break; case 499: bar = 1.3; break; case 500: bar = 1.3; break; case 501: bar = 1.3; break; case 502: bar = 1.29; break; case 503: bar = 1.29; break; case 504: bar = 1.29; break; case 505: bar = 1.28; break; case 506: bar = 1.28; break; case 507: bar = 1.27; break; case 508: bar = 1.27; break; case 509: bar = 1.27; break; case 510: bar = 1.26; break; case 511: bar = 1.26; break; case 512: bar = 1.26; break; case 513: bar = 1.25; break; case 514: bar = 1.25; break; case 515: bar = 1.24; break; case 516: bar = 1.24; break; case 517: bar = 1.24; break; case 518: bar = 1.23; break; case 519: bar = 1.23; break; case 520: bar = 1.23; break; case 521: bar = 1.22; break; case 522: bar = 1.22; break; case 523: bar = 1.22; break; case 524: bar = 1.21; break; case 525: bar = 1.21; break; case 526: bar = 1.21; break; case 527: bar = 1.2; break; case 528: bar = 1.2; break; case 529: bar = 1.2; break; case 530: bar = 1.19; break; case 531: bar = 1.19; break; case 532: bar = 1.18; break; case 533: bar = 1.18; break; case 534: bar = 1.18; break; case 535: bar = 1.17; break; case 536: bar = 1.17; break; case 537: bar = 1.17; break; case 538: bar = 1.16; break; case 539: bar = 1.16; break; case 540: bar = 1.16; break; case 541: bar = 1.15; break; case 542: bar = 1.15; break; case 543: bar = 1.15; break; case 544: bar = 1.14; break; case 545: bar = 1.14; break; case 546: bar = 1.14; break; case 547: bar = 1.13; break; case 548: bar = 1.13; break; case 549: bar = 1.13; break; case 550: bar = 1.12; break; case 551: bar = 1.12; break; case 552: bar = 1.12; break; case 553: bar = 1.12; break; case 554: bar = 1.11; break; case 555: bar = 1.11; break; case 556: bar = 1.11; break; case 557: bar = 1.1; break; case 558: bar = 1.1; break; case 559: bar = 1.1; break; case 560: bar = 1.09; break; case 561: bar = 1.09; break; case 562: bar = 1.09; break; case 563: bar = 1.08; break; case 564: bar = 1.08; break; case 565: bar = 1.08; break; case 566: bar = 1.07; break; case 567: bar = 1.07; break; case 568: bar = 1.07; break; case 569: bar = 1.07; break; case 570: bar = 1.06; break; case 571: bar = 1.06; break; case 572: bar = 1.06; break; case 573: bar = 1.05; break; case 574: bar = 1.05; break; case 575: bar = 1.05; break; case 576: bar = 1.04; break; case 577: bar = 1.04; break; case 578: bar = 1.04; break; case 579: bar = 1.04; break; case 580: bar = 1.03; break; case 581: bar = 1.03; break; case 582: bar = 1.03; break; case 583: bar = 1.02; break; case 584: bar = 1.02; break; case 585: bar = 1.02; break; case 586: bar = 1.02; break; case 587: bar = 1.01; break; case 588: bar = 1.01; break; case 589: bar = 1.01; break; case 590: bar = 1; break; case 591: bar = 1; break; case 592: bar = 1; break; case 593: bar = 1; break; case 594: bar = 0.99; break; case 595: bar = 0.99; break; case 596: bar = 0.99; break; case 597: bar = 0.98; break; case 598: bar = 0.98; break; case 599: bar = 0.98; break; case 600: bar = 0.98; break; case 601: bar = 0.97; break; case 602: bar = 0.97; break; case 603: bar = 0.97; break; case 604: bar = 0.96; break; case 605: bar = 0.96; break; case 606: bar = 0.96; break; case 607: bar = 0.96; break; case 608: bar = 0.95; break; case 609: bar = 0.95; break; case 610: bar = 0.95; break; case 611: bar = 0.95; break; case 612: bar = 0.94; break; case 613: bar = 0.94; break; case 614: bar = 0.94; break; case 615: bar = 0.94; break; case 616: bar = 0.93; break; case 617: bar = 0.93; break; case 618: bar = 0.93; break; case 619: bar = 0.92; break; case 620: bar = 0.92; break; case 621: bar = 0.92; break; case 622: bar = 0.92; break; case 623: bar = 0.91; break; case 624: bar = 0.91; break; case 625: bar = 0.91; break; case 626: bar = 0.91; break; case 627: bar = 0.9; break; case 628: bar = 0.9; break; case 629: bar = 0.9; break; case 630: bar = 0.9; break; case 631: bar = 0.89; break; case 632: bar = 0.89; break; case 633: bar = 0.89; break; case 634: bar = 0.89; break; case 635: bar = 0.88; break; case 636: bar = 0.88; break; case 637: bar = 0.88; break; case 638: bar = 0.88; break; case 639: bar = 0.87; break; case 640: bar = 0.87; break; case 641: bar = 0.87; break; case 642: bar = 0.87; break; case 643: bar = 0.86; break; case 644: bar = 0.86; break; case 645: bar = 0.86; break; case 646: bar = 0.86; break; case 647: bar = 0.85; break; case 648: bar = 0.85; break; case 649: bar = 0.85; break; case 650: bar = 0.85; break; case 651: bar = 0.84; break; case 652: bar = 0.84; break; case 653: bar = 0.84; break; case 654: bar = 0.84; break; case 655: bar = 0.84; break; case 656: bar = 0.83; break; case 657: bar = 0.83; break; case 658: bar = 0.83; break; case 659: bar = 0.83; break; case 660: bar = 0.82; break; case 661: bar = 0.82; break; case 662: bar = 0.82; break; case 663: bar = 0.82; break; case 664: bar = 0.81; break; case 665: bar = 0.81; break; case 666: bar = 0.81; break; case 667: bar = 0.81; break; case 668: bar = 0.81; break; case 669: bar = 0.8; break; case 670: bar = 0.8; break; case 671: bar = 0.8; break; case 672: bar = 0.8; break; case 673: bar = 0.79; break; case 674: bar = 0.79; break; case 675: bar = 0.79; break; case 676: bar = 0.79; break; case 677: bar = 0.78; break; case 678: bar = 0.78; break; case 679: bar = 0.78; break; case 680: bar = 0.78; break; case 681: bar = 0.78; break; case 682: bar = 0.77; break; case 683: bar = 0.77; break; case 684: bar = 0.77; break; case 685: bar = 0.77; break; case 686: bar = 0.77; break; case 687: bar = 0.76; break; case 688: bar = 0.76; break; case 689: bar = 0.76; break; case 690: bar = 0.76; break; case 691: bar = 0.75; break; case 692: bar = 0.75; break; case 693: bar = 0.75; break; case 694: bar = 0.75; break; case 695: bar = 0.75; break; case 696: bar = 0.74; break; case 697: bar = 0.74; break; case 698: bar = 0.74; break; case 699: bar = 0.74; break; case 700: bar = 0.74; break; case 701: bar = 0.73; break; case 702: bar = 0.73; break; case 703: bar = 0.73; break; case 704: bar = 0.73; break; case 705: bar = 0.72; break; case 706: bar = 0.72; break; case 707: bar = 0.72; break; case 708: bar = 0.72; break; case 709: bar = 0.72; break; case 710: bar = 0.71; break; case 711: bar = 0.71; break; case 712: bar = 0.71; break; case 713: bar = 0.71; break; case 714: bar = 0.71; break; case 715: bar = 0.7; break; case 716: bar = 0.7; break; case 717: bar = 0.7; break; case 718: bar = 0.7; break; case 719: bar = 0.7; break; case 720: bar = 0.69; break; case 721: bar = 0.69; break; case 722: bar = 0.69; break; case 723: bar = 0.69; break; case 724: bar = 0.69; break; case 725: bar = 0.68; break; case 726: bar = 0.68; break; case 727: bar = 0.68; break; case 728: bar = 0.68; break; case 729: bar = 0.68; break; case 730: bar = 0.67; break; case 731: bar = 0.67; break; case 732: bar = 0.67; break; case 733: bar = 0.67; break; case 734: bar = 0.67; break; case 735: bar = 0.67; break; case 736: bar = 0.66; break; case 737: bar = 0.66; break; case 738: bar = 0.66; break; case 739: bar = 0.66; break; case 740: bar = 0.66; break; case 741: bar = 0.65; break; case 742: bar = 0.65; break; case 743: bar = 0.65; break; case 744: bar = 0.65; break; case 745: bar = 0.65; break; case 746: bar = 0.64; break; case 747: bar = 0.64; break; case 748: bar = 0.64; break; case 749: bar = 0.64; break; case 750: bar = 0.64; break; case 751: bar = 0.64; break; case 752: bar = 0.63; break; case 753: bar = 0.63; break; case 754: bar = 0.63; break; case 755: bar = 0.63; break; case 756: bar = 0.63; break; case 757: bar = 0.62; break; case 758: bar = 0.62; break; case 759: bar = 0.62; break; case 760: bar = 0.62; break; case 761: bar = 0.62; break; case 762: bar = 0.61; break; case 763: bar = 0.61; break; case 764: bar = 0.61; break; case 765: bar = 0.61; break; case 766: bar = 0.61; break; case 767: bar = 0.61; break; case 768: bar = 0.6; break; case 769: bar = 0.6; break; case 770: bar = 0.6; break; case 771: bar = 0.6; break; case 772: bar = 0.6; break; case 773: bar = 0.6; break; case 774: bar = 0.59; break; case 775: bar = 0.59; break; case 776: bar = 0.59; break; case 777: bar = 0.59; break; case 778: bar = 0.59; break; case 779: bar = 0.59; break; case 780: bar = 0.58; break; case 781: bar = 0.58; break; case 782: bar = 0.58; break; case 783: bar = 0.58; break; case 784: bar = 0.58; break; case 785: bar = 0.57; break; case 786: bar = 0.57; break; case 787: bar = 0.57; break; case 788: bar = 0.57; break; case 789: bar = 0.57; break; case 790: bar = 0.57; break; case 791: bar = 0.56; break; case 792: bar = 0.56; break; case 793: bar = 0.56; break; case 794: bar = 0.56; break; case 795: bar = 0.56; break; case 796: bar = 0.56; break; case 797: bar = 0.55; break; case 798: bar = 0.55; break; case 799: bar = 0.55; break; case 800: bar = 0.55; break; case 801: bar = 0.55; break; case 802: bar = 0.55; break; case 803: bar = 0.54; break; case 804: bar = 0.54; break; case 805: bar = 0.54; break; case 806: bar = 0.54; break; case 807: bar = 0.54; break; case 808: bar = 0.54; break; case 809: bar = 0.53; break; case 810: bar = 0.53; break; case 811: bar = 0.53; break; case 812: bar = 0.53; break; case 813: bar = 0.53; break; case 814: bar = 0.53; break; case 815: bar = 0.53; break; case 816: bar = 0.52; break; case 817: bar = 0.52; break; case 818: bar = 0.52; break; case 819: bar = 0.52; break; case 820: bar = 0.52; break; case 821: bar = 0.52; break; case 822: bar = 0.51; break; case 823: bar = 0.51; break; case 824: bar = 0.51; break; case 825: bar = 0.51; break; case 826: bar = 0.51; break; case 827: bar = 0.51; break; case 828: bar = 0.5; break; case 829: bar = 0.5; break; case 830: bar = 0.5; break; case 831: bar = 0.5; break; case 832: bar = 0.5; break; case 833: bar = 0.5; break; case 834: bar = 0.5; break; case 835: bar = 0.49; break; case 836: bar = 0.49; break; case 837: bar = 0.49; break; case 838: bar = 0.49; break; case 839: bar = 0.49; break; case 840: bar = 0.49; break; case 841: bar = 0.48; break; case 842: bar = 0.48; break; case 843: bar = 0.48; break; case 844: bar = 0.48; break; case 845: bar = 0.48; break; case 846: bar = 0.48; break; case 847: bar = 0.48; break; case 848: bar = 0.47; break; case 849: bar = 0.47; break; case 850: bar = 0.47; break; case 851: bar = 0.47; break; case 852: bar = 0.47; break; case 853: bar = 0.47; break; case 854: bar = 0.47; break; case 855: bar = 0.46; break; case 856: bar = 0.46; break; case 857: bar = 0.46; break; case 858: bar = 0.46; break; case 859: bar = 0.46; break; case 860: bar = 0.46; break; case 861: bar = 0.46; break; case 862: bar = 0.45; break; case 863: bar = 0.45; break; case 864: bar = 0.45; break; case 865: bar = 0.45; break; case 866: bar = 0.45; break; case 867: bar = 0.45; break; case 868: bar = 0.45; break; case 869: bar = 0.44; break; case 870: bar = 0.44; break; case 871: bar = 0.44; break; case 872: bar = 0.44; break; case 873: bar = 0.44; break; case 874: bar = 0.44; break; case 875: bar = 0.44; break; case 876: bar = 0.43; break; case 877: bar = 0.43; break; case 878: bar = 0.43; break; case 879: bar = 0.43; break; case 880: bar = 0.43; break; case 881: bar = 0.43; break; case 882: bar = 0.43; break; case 883: bar = 0.42; break; case 884: bar = 0.42; break; case 885: bar = 0.42; break; case 886: bar = 0.42; break; case 887: bar = 0.42; break; case 888: bar = 0.42; break; case 889: bar = 0.42; break; case 890: bar = 0.41; break; case 891: bar = 0.41; break; case 892: bar = 0.41; break; case 893: bar = 0.41; break; case 894: bar = 0.41; break; case 895: bar = 0.41; break; case 896: bar = 0.41; break; case 897: bar = 0.41; break; case 898: bar = 0.4; break; case 899: bar = 0.4; break; case 900: bar = 0.4; break; case 901: bar = 0.4; break; case 902: bar = 0.4; break; case 903: bar = 0.4; break; case 904: bar = 0.4; break; case 905: bar = 0.39; break; case 906: bar = 0.39; break; case 907: bar = 0.39; break; case 908: bar = 0.39; break; case 909: bar = 0.39; break; case 910: bar = 0.39; break; case 911: bar = 0.39; break; case 912: bar = 0.39; break; case 913: bar = 0.38; break; case 914: bar = 0.38; break; case 915: bar = 0.38; break; case 916: bar = 0.38; break; case 917: bar = 0.38; break; case 918: bar = 0.38; break; case 919: bar = 0.38; break; case 920: bar = 0.38; break; case 921: bar = 0.37; break; case 922: bar = 0.37; break; case 923: bar = 0.37; break; case 924: bar = 0.37; break; case 925: bar = 0.37; break; case 926: bar = 0.37; break; case 927: bar = 0.37; break; case 928: bar = 0.37; break; case 929: bar = 0.36; break; case 930: bar = 0.36; break; case 931: bar = 0.36; break; case 932: bar = 0.36; break; case 933: bar = 0.36; break; case 934: bar = 0.36; break; case 935: bar = 0.36; break; case 936: bar = 0.36; break; case 937: bar = 0.35; break; case 938: bar = 0.35; break; case 939: bar = 0.35; break; case 940: bar = 0.35; break; case 941: bar = 0.35; break; case 942: bar = 0.35; break; case 943: bar = 0.35; break; case 944: bar = 0.35; break; case 945: bar = 0.34; break; case 946: bar = 0.34; break; case 947: bar = 0.34; break; case 948: bar = 0.34; break; case 949: bar = 0.34; break; case 950: bar = 0.34; break; case 951: bar = 0.34; break; case 952: bar = 0.34; break; case 953: bar = 0.33; break; case 954: bar = 0.33; break; case 955: bar = 0.33; break; case 956: bar = 0.33; break; case 957: bar = 0.33; break; case 958: bar = 0.33; break; case 959: bar = 0.33; break; case 960: bar = 0.33; break; case 961: bar = 0.32; break; case 962: bar = 0.32; break; case 963: bar = 0.32; break; case 964: bar = 0.32; break; case 965: bar = 0.32; break; case 966: bar = 0.32; break; case 967: bar = 0.32; break; case 968: bar = 0.32; break; case 969: bar = 0.32; break; case 970: bar = 0.31; break; case 971: bar = 0.31; break; case 972: bar = 0.31; break; case 973: bar = 0.31; break; case 974: bar = 0.31; break; case 975: bar = 0.31; break; case 976: bar = 0.31; break; case 977: bar = 0.31; break; case 978: bar = 0.3; break; case 979: bar = 0.3; break; case 980: bar = 0.3; break; case 981: bar = 0.3; break; case 982: bar = 0.3; break; case 983: bar = 0.3; break; case 984: bar = 0.3; break; case 985: bar = 0.3; break; case 986: bar = 0.3; break; case 987: bar = 0.29; break; case 988: bar = 0.29; break; case 989: bar = 0.29; break; case 990: bar = 0.29; break; case 991: bar = 0.29; break; case 992: bar = 0.29; break; case 993: bar = 0.29; break; case 994: bar = 0.29; break; case 995: bar = 0.29; break; case 996: bar = 0.28; break; case 997: bar = 0.28; break; case 998: bar = 0.28; break; case 999: bar = 0.28; break; case 1000: bar = 0.28; break; case 1001: bar = 0.28; break; case 1002: bar = 0.28; break; case 1003: bar = 0.28; break; case 1004: bar = 0.28; break; case 1005: bar = 0.27; break; case 1006: bar = 0.27; break; case 1007: bar = 0.27; break; case 1008: bar = 0.27; break; case 1009: bar = 0.27; break; case 1010: bar = 0.27; break; case 1011: bar = 0.27; break; case 1012: bar = 0.27; break; case 1013: bar = 0.27; break; case 1014: bar = 0.26; break; case 1015: bar = 0.26; break; case 1016: bar = 0.26; break; case 1017: bar = 0.26; break; case 1018: bar = 0.26; break; case 1019: bar = 0.26; break; case 1020: bar = 0.26; break; case 1021: bar = 0.26; break; case 1022: bar = 0.26; break; case 1023: bar = 0.26; break; case 1024: bar = 0.25; break;
case 377: bar = 1.91; break; | case 377: bar = 1.91; break; case 378: bar = 1.9; break; case 379: bar = 1.89; break; case 380: bar = 1.89; break; case 381: bar = 1.88; break; case 382: bar = 1.88; break; case 383: bar = 1.87; break; case 384: bar = 1.86; break; case 385: bar = 1.86; break; case 386: bar = 1.85; break; case 387: bar = 1.85; break; case 388: bar = 1.84; break; case 389: bar = 1.83; break; case 390: bar = 1.83; break; case 391: bar = 1.82; break; case 392: bar = 1.82; break; case 393: bar = 1.81; break; case 394: bar = 1.8; break; case 395: bar = 1.8; break; case 396: bar = 1.79; break; case 397: bar = 1.79; break; case 398: bar = 1.78; break; case 399: bar = 1.77; break; case 400: bar = 1.77; break; case 401: bar = 1.76; break; case 402: bar = 1.76; break; case 403: bar = 1.75; break; case 404: bar = 1.75; break; case 405: bar = 1.74; break; case 406: bar = 1.73; break; case 407: bar = 1.73; break; case 408: bar = 1.72; break; case 409: bar = 1.72; break; case 410: bar = 1.71; break; case 411: bar = 1.71; break; case 412: bar = 1.7; break; case 413: bar = 1.7; break; case 414: bar = 1.69; break; case 415: bar = 1.69; break; case 416: bar = 1.68; break; case 417: bar = 1.67; break; case 418: bar = 1.67; break; case 419: bar = 1.66; break; case 420: bar = 1.66; break; case 421: bar = 1.65; break; case 422: bar = 1.65; break; case 423: bar = 1.64; break; case 424: bar = 1.64; break; case 425: bar = 1.63; break; case 426: bar = 1.63; break; case 427: bar = 1.62; break; case 428: bar = 1.62; break; case 429: bar = 1.61; break; case 430: bar = 1.61; break; case 431: bar = 1.6; break; case 432: bar = 1.6; break; case 433: bar = 1.59; break; case 434: bar = 1.59; break; case 435: bar = 1.58; break; case 436: bar = 1.58; break; case 437: bar = 1.57; break; case 438: bar = 1.57; break; case 439: bar = 1.56; break; case 440: bar = 1.56; break; case 441: bar = 1.55; break; case 442: bar = 1.55; break; case 443: bar = 1.54; break; case 444: bar = 1.54; break; case 445: bar = 1.53; break; case 446: bar = 1.53; break; case 447: bar = 1.53; break; case 448: bar = 1.52; break; case 449: bar = 1.52; break; case 450: bar = 1.51; break; case 451: bar = 1.51; break; case 452: bar = 1.5; break; case 453: bar = 1.5; break; case 454: bar = 1.49; break; case 455: bar = 1.49; break; case 456: bar = 1.48; break; case 457: bar = 1.48; break; case 458: bar = 1.47; break; case 459: bar = 1.47; break; case 460: bar = 1.47; break; case 461: bar = 1.46; break; case 462: bar = 1.46; break; case 463: bar = 1.45; break; case 464: bar = 1.45; break; case 465: bar = 1.44; break; case 466: bar = 1.44; break; case 467: bar = 1.44; break; case 468: bar = 1.43; break; case 469: bar = 1.43; break; case 470: bar = 1.42; break; case 471: bar = 1.42; break; case 472: bar = 1.41; break; case 473: bar = 1.41; break; case 474: bar = 1.41; break; case 475: bar = 1.4; break; case 476: bar = 1.4; break; case 477: bar = 1.39; break; case 478: bar = 1.39; break; case 479: bar = 1.38; break; case 480: bar = 1.38; break; case 481: bar = 1.38; break; case 482: bar = 1.37; break; case 483: bar = 1.37; break; case 484: bar = 1.36; break; case 485: bar = 1.36; break; case 486: bar = 1.36; break; case 487: bar = 1.35; break; case 488: bar = 1.35; break; case 489: bar = 1.34; break; case 490: bar = 1.34; break; case 491: bar = 1.34; break; case 492: bar = 1.33; break; case 493: bar = 1.33; break; case 494: bar = 1.32; break; case 495: bar = 1.32; break; case 496: bar = 1.32; break; case 497: bar = 1.31; break; case 498: bar = 1.31; break; case 499: bar = 1.3; break; case 500: bar = 1.3; break; case 501: bar = 1.3; break; case 502: bar = 1.29; break; case 503: bar = 1.29; break; case 504: bar = 1.29; break; case 505: bar = 1.28; break; case 506: bar = 1.28; break; case 507: bar = 1.27; break; case 508: bar = 1.27; break; case 509: bar = 1.27; break; case 510: bar = 1.26; break; case 511: bar = 1.26; break; case 512: bar = 1.26; break; case 513: bar = 1.25; break; case 514: bar = 1.25; break; case 515: bar = 1.24; break; case 516: bar = 1.24; break; case 517: bar = 1.24; break; case 518: bar = 1.23; break; case 519: bar = 1.23; break; case 520: bar = 1.23; break; case 521: bar = 1.22; break; case 522: bar = 1.22; break; case 523: bar = 1.22; break; case 524: bar = 1.21; break; case 525: bar = 1.21; break; case 526: bar = 1.21; break; case 527: bar = 1.2; break; case 528: bar = 1.2; break; case 529: bar = 1.2; break; case 530: bar = 1.19; break; case 531: bar = 1.19; break; case 532: bar = 1.18; break; case 533: bar = 1.18; break; case 534: bar = 1.18; break; case 535: bar = 1.17; break; case 536: bar = 1.17; break; case 537: bar = 1.17; break; case 538: bar = 1.16; break; case 539: bar = 1.16; break; case 540: bar = 1.16; break; case 541: bar = 1.15; break; case 542: bar = 1.15; break; case 543: bar = 1.15; break; case 544: bar = 1.14; break; case 545: bar = 1.14; break; case 546: bar = 1.14; break; case 547: bar = 1.13; break; case 548: bar = 1.13; break; case 549: bar = 1.13; break; case 550: bar = 1.12; break; case 551: bar = 1.12; break; case 552: bar = 1.12; break; case 553: bar = 1.12; break; case 554: bar = 1.11; break; case 555: bar = 1.11; break; case 556: bar = 1.11; break; case 557: bar = 1.1; break; case 558: bar = 1.1; break; case 559: bar = 1.1; break; case 560: bar = 1.09; break; case 561: bar = 1.09; break; case 562: bar = 1.09; break; case 563: bar = 1.08; break; case 564: bar = 1.08; break; case 565: bar = 1.08; break; case 566: bar = 1.07; break; case 567: bar = 1.07; break; case 568: bar = 1.07; break; case 569: bar = 1.07; break; case 570: bar = 1.06; break; case 571: bar = 1.06; break; case 572: bar = 1.06; break; case 573: bar = 1.05; break; case 574: bar = 1.05; break; case 575: bar = 1.05; break; case 576: bar = 1.04; break; case 577: bar = 1.04; break; case 578: bar = 1.04; break; case 579: bar = 1.04; break; case 580: bar = 1.03; break; case 581: bar = 1.03; break; case 582: bar = 1.03; break; case 583: bar = 1.02; break; case 584: bar = 1.02; break; case 585: bar = 1.02; break; case 586: bar = 1.02; break; case 587: bar = 1.01; break; case 588: bar = 1.01; break; case 589: bar = 1.01; break; case 590: bar = 1; break; case 591: bar = 1; break; case 592: bar = 1; break; case 593: bar = 1; break; case 594: bar = 0.99; break; case 595: bar = 0.99; break; case 596: bar = 0.99; break; case 597: bar = 0.98; break; case 598: bar = 0.98; break; case 599: bar = 0.98; break; case 600: bar = 0.98; break; case 601: bar = 0.97; break; case 602: bar = 0.97; break; case 603: bar = 0.97; break; case 604: bar = 0.96; break; case 605: bar = 0.96; break; case 606: bar = 0.96; break; case 607: bar = 0.96; break; case 608: bar = 0.95; break; case 609: bar = 0.95; break; case 610: bar = 0.95; break; case 611: bar = 0.95; break; case 612: bar = 0.94; break; case 613: bar = 0.94; break; case 614: bar = 0.94; break; case 615: bar = 0.94; break; case 616: bar = 0.93; break; case 617: bar = 0.93; break; case 618: bar = 0.93; break; case 619: bar = 0.92; break; case 620: bar = 0.92; break; case 621: bar = 0.92; break; case 622: bar = 0.92; break; case 623: bar = 0.91; break; case 624: bar = 0.91; break; case 625: bar = 0.91; break; case 626: bar = 0.91; break; case 627: bar = 0.9; break; case 628: bar = 0.9; break; case 629: bar = 0.9; break; case 630: bar = 0.9; break; case 631: bar = 0.89; break; case 632: bar = 0.89; break; case 633: bar = 0.89; break; case 634: bar = 0.89; break; case 635: bar = 0.88; break; case 636: bar = 0.88; break; case 637: bar = 0.88; break; case 638: bar = 0.88; break; case 639: bar = 0.87; break; case 640: bar = 0.87; break; case 641: bar = 0.87; break; case 642: bar = 0.87; break; case 643: bar = 0.86; break; case 644: bar = 0.86; break; case 645: bar = 0.86; break; case 646: bar = 0.86; break; case 647: bar = 0.85; break; case 648: bar = 0.85; break; case 649: bar = 0.85; break; case 650: bar = 0.85; break; case 651: bar = 0.84; break; case 652: bar = 0.84; break; case 653: bar = 0.84; break; case 654: bar = 0.84; break; case 655: bar = 0.84; break; case 656: bar = 0.83; break; case 657: bar = 0.83; break; case 658: bar = 0.83; break; case 659: bar = 0.83; break; case 660: bar = 0.82; break; case 661: bar = 0.82; break; case 662: bar = 0.82; break; case 663: bar = 0.82; break; case 664: bar = 0.81; break; case 665: bar = 0.81; break; case 666: bar = 0.81; break; case 667: bar = 0.81; break; case 668: bar = 0.81; break; case 669: bar = 0.8; break; case 670: bar = 0.8; break; case 671: bar = 0.8; break; case 672: bar = 0.8; break; case 673: bar = 0.79; break; case 674: bar = 0.79; break; case 675: bar = 0.79; break; case 676: bar = 0.79; break; case 677: bar = 0.78; break; case 678: bar = 0.78; break; case 679: bar = 0.78; break; case 680: bar = 0.78; break; case 681: bar = 0.78; break; case 682: bar = 0.77; break; case 683: bar = 0.77; break; case 684: bar = 0.77; break; case 685: bar = 0.77; break; case 686: bar = 0.77; break; case 687: bar = 0.76; break; case 688: bar = 0.76; break; case 689: bar = 0.76; break; case 690: bar = 0.76; break; case 691: bar = 0.75; break; case 692: bar = 0.75; break; case 693: bar = 0.75; break; case 694: bar = 0.75; break; case 695: bar = 0.75; break; case 696: bar = 0.74; break; case 697: bar = 0.74; break; case 698: bar = 0.74; break; case 699: bar = 0.74; break; case 700: bar = 0.74; break; case 701: bar = 0.73; break; case 702: bar = 0.73; break; case 703: bar = 0.73; break; case 704: bar = 0.73; break; case 705: bar = 0.72; break; case 706: bar = 0.72; break; case 707: bar = 0.72; break; case 708: bar = 0.72; break; case 709: bar = 0.72; break; case 710: bar = 0.71; break; case 711: bar = 0.71; break; case 712: bar = 0.71; break; case 713: bar = 0.71; break; case 714: bar = 0.71; break; case 715: bar = 0.7; break; case 716: bar = 0.7; break; case 717: bar = 0.7; break; case 718: bar = 0.7; break; case 719: bar = 0.7; break; case 720: bar = 0.69; break; case 721: bar = 0.69; break; case 722: bar = 0.69; break; case 723: bar = 0.69; break; case 724: bar = 0.69; break; case 725: bar = 0.68; break; case 726: bar = 0.68; break; case 727: bar = 0.68; break; case 728: bar = 0.68; break; case 729: bar = 0.68; break; case 730: bar = 0.67; break; case 731: bar = 0.67; break; case 732: bar = 0.67; break; case 733: bar = 0.67; break; case 734: bar = 0.67; break; case 735: bar = 0.67; break; case 736: bar = 0.66; break; case 737: bar = 0.66; break; case 738: bar = 0.66; break; case 739: bar = 0.66; break; case 740: bar = 0.66; break; case 741: bar = 0.65; break; case 742: bar = 0.65; break; case 743: bar = 0.65; break; case 744: bar = 0.65; break; case 745: bar = 0.65; break; case 746: bar = 0.64; break; case 747: bar = 0.64; break; case 748: bar = 0.64; break; case 749: bar = 0.64; break; case 750: bar = 0.64; break; case 751: bar = 0.64; break; case 752: bar = 0.63; break; case 753: bar = 0.63; break; case 754: bar = 0.63; break; case 755: bar = 0.63; break; case 756: bar = 0.63; break; case 757: bar = 0.62; break; case 758: bar = 0.62; break; case 759: bar = 0.62; break; case 760: bar = 0.62; break; case 761: bar = 0.62; break; case 762: bar = 0.61; break; case 763: bar = 0.61; break; case 764: bar = 0.61; break; case 765: bar = 0.61; break; case 766: bar = 0.61; break; case 767: bar = 0.61; break; case 768: bar = 0.6; break; case 769: bar = 0.6; break; case 770: bar = 0.6; break; case 771: bar = 0.6; break; case 772: bar = 0.6; break; case 773: bar = 0.6; break; case 774: bar = 0.59; break; case 775: bar = 0.59; break; case 776: bar = 0.59; break; case 777: bar = 0.59; break; case 778: bar = 0.59; break; case 779: bar = 0.59; break; case 780: bar = 0.58; break; case 781: bar = 0.58; break; case 782: bar = 0.58; break; case 783: bar = 0.58; break; case 784: bar = 0.58; break; case 785: bar = 0.57; break; case 786: bar = 0.57; break; case 787: bar = 0.57; break; case 788: bar = 0.57; break; case 789: bar = 0.57; break; case 790: bar = 0.57; break; case 791: bar = 0.56; break; case 792: bar = 0.56; break; case 793: bar = 0.56; break; case 794: bar = 0.56; break; case 795: bar = 0.56; break; case 796: bar = 0.56; break; case 797: bar = 0.55; break; case 798: bar = 0.55; break; case 799: bar = 0.55; break; case 800: bar = 0.55; break; case 801: bar = 0.55; break; case 802: bar = 0.55; break; case 803: bar = 0.54; break; case 804: bar = 0.54; break; case 805: bar = 0.54; break; case 806: bar = 0.54; break; case 807: bar = 0.54; break; case 808: bar = 0.54; break; case 809: bar = 0.53; break; case 810: bar = 0.53; break; case 811: bar = 0.53; break; case 812: bar = 0.53; break; case 813: bar = 0.53; break; case 814: bar = 0.53; break; case 815: bar = 0.53; break; case 816: bar = 0.52; break; case 817: bar = 0.52; break; case 818: bar = 0.52; break; case 819: bar = 0.52; break; case 820: bar = 0.52; break; case 821: bar = 0.52; break; case 822: bar = 0.51; break; case 823: bar = 0.51; break; case 824: bar = 0.51; break; case 825: bar = 0.51; break; case 826: bar = 0.51; break; case 827: bar = 0.51; break; case 828: bar = 0.5; break; case 829: bar = 0.5; break; case 830: bar = 0.5; break; case 831: bar = 0.5; break; case 832: bar = 0.5; break; case 833: bar = 0.5; break; case 834: bar = 0.5; break; case 835: bar = 0.49; break; case 836: bar = 0.49; break; case 837: bar = 0.49; break; case 838: bar = 0.49; break; case 839: bar = 0.49; break; case 840: bar = 0.49; break; case 841: bar = 0.48; break; case 842: bar = 0.48; break; case 843: bar = 0.48; break; case 844: bar = 0.48; break; case 845: bar = 0.48; break; case 846: bar = 0.48; break; case 847: bar = 0.48; break; case 848: bar = 0.47; break; case 849: bar = 0.47; break; case 850: bar = 0.47; break; case 851: bar = 0.47; break; case 852: bar = 0.47; break; case 853: bar = 0.47; break; case 854: bar = 0.47; break; case 855: bar = 0.46; break; case 856: bar = 0.46; break; case 857: bar = 0.46; break; case 858: bar = 0.46; break; case 859: bar = 0.46; break; case 860: bar = 0.46; break; case 861: bar = 0.46; break; case 862: bar = 0.45; break; case 863: bar = 0.45; break; case 864: bar = 0.45; break; case 865: bar = 0.45; break; case 866: bar = 0.45; break; case 867: bar = 0.45; break; case 868: bar = 0.45; break; case 869: bar = 0.44; break; case 870: bar = 0.44; break; case 871: bar = 0.44; break; case 872: bar = 0.44; break; case 873: bar = 0.44; break; case 874: bar = 0.44; break; case 875: bar = 0.44; break; case 876: bar = 0.43; break; case 877: bar = 0.43; break; case 878: bar = 0.43; break; case 879: bar = 0.43; break; case 880: bar = 0.43; break; case 881: bar = 0.43; break; case 882: bar = 0.43; break; case 883: bar = 0.42; break; case 884: bar = 0.42; break; case 885: bar = 0.42; break; case 886: bar = 0.42; break; case 887: bar = 0.42; break; case 888: bar = 0.42; break; case 889: bar = 0.42; break; case 890: bar = 0.41; break; case 891: bar = 0.41; break; case 892: bar = 0.41; break; case 893: bar = 0.41; break; case 894: bar = 0.41; break; case 895: bar = 0.41; break; case 896: bar = 0.41; break; case 897: bar = 0.41; break; case 898: bar = 0.4; break; case 899: bar = 0.4; break; case 900: bar = 0.4; break; case 901: bar = 0.4; break; case 902: bar = 0.4; break; case 903: bar = 0.4; break; case 904: bar = 0.4; break; case 905: bar = 0.39; break; case 906: bar = 0.39; break; case 907: bar = 0.39; break; case 908: bar = 0.39; break; case 909: bar = 0.39; break; case 910: bar = 0.39; break; case 911: bar = 0.39; break; case 912: bar = 0.39; break; case 913: bar = 0.38; break; case 914: bar = 0.38; break; case 915: bar = 0.38; break; case 916: bar = 0.38; break; case 917: bar = 0.38; break; case 918: bar = 0.38; break; case 919: bar = 0.38; break; case 920: bar = 0.38; break; case 921: bar = 0.37; break; case 922: bar = 0.37; break; case 923: bar = 0.37; break; case 924: bar = 0.37; break; case 925: bar = 0.37; break; case 926: bar = 0.37; break; case 927: bar = 0.37; break; case 928: bar = 0.37; break; case 929: bar = 0.36; break; case 930: bar = 0.36; break; case 931: bar = 0.36; break; case 932: bar = 0.36; break; case 933: bar = 0.36; break; case 934: bar = 0.36; break; case 935: bar = 0.36; break; case 936: bar = 0.36; break; case 937: bar = 0.35; break; case 938: bar = 0.35; break; case 939: bar = 0.35; break; case 940: bar = 0.35; break; case 941: bar = 0.35; break; case 942: bar = 0.35; break; case 943: bar = 0.35; break; case 944: bar = 0.35; break; case 945: bar = 0.34; break; case 946: bar = 0.34; break; case 947: bar = 0.34; break; case 948: bar = 0.34; break; case 949: bar = 0.34; break; case 950: bar = 0.34; break; case 951: bar = 0.34; break; case 952: bar = 0.34; break; case 953: bar = 0.33; break; case 954: bar = 0.33; break; case 955: bar = 0.33; break; case 956: bar = 0.33; break; case 957: bar = 0.33; break; case 958: bar = 0.33; break; case 959: bar = 0.33; break; case 960: bar = 0.33; break; case 961: bar = 0.32; break; case 962: bar = 0.32; break; case 963: bar = 0.32; break; case 964: bar = 0.32; break; case 965: bar = 0.32; break; case 966: bar = 0.32; break; case 967: bar = 0.32; break; case 968: bar = 0.32; break; case 969: bar = 0.32; break; case 970: bar = 0.31; break; case 971: bar = 0.31; break; case 972: bar = 0.31; break; case 973: bar = 0.31; break; case 974: bar = 0.31; break; case 975: bar = 0.31; break; case 976: bar = 0.31; break; case 977: bar = 0.31; break; case 978: bar = 0.3; break; case 979: bar = 0.3; break; case 980: bar = 0.3; break; case 981: bar = 0.3; break; case 982: bar = 0.3; break; case 983: bar = 0.3; break; case 984: bar = 0.3; break; case 985: bar = 0.3; break; case 986: bar = 0.3; break; case 987: bar = 0.29; break; case 988: bar = 0.29; break; case 989: bar = 0.29; break; case 990: bar = 0.29; break; case 991: bar = 0.29; break; case 992: bar = 0.29; break; case 993: bar = 0.29; break; case 994: bar = 0.29; break; case 995: bar = 0.29; break; case 996: bar = 0.28; break; case 997: bar = 0.28; break; case 998: bar = 0.28; break; case 999: bar = 0.28; break; case 1000: bar = 0.28; break; case 1001: bar = 0.28; break; case 1002: bar = 0.28; break; case 1003: bar = 0.28; break; case 1004: bar = 0.28; break; case 1005: bar = 0.27; break; case 1006: bar = 0.27; break; case 1007: bar = 0.27; break; case 1008: bar = 0.27; break; case 1009: bar = 0.27; break; case 1010: bar = 0.27; break; case 1011: bar = 0.27; break; case 1012: bar = 0.27; break; case 1013: bar = 0.27; break; case 1014: bar = 0.26; break; case 1015: bar = 0.26; break; case 1016: bar = 0.26; break; case 1017: bar = 0.26; break; case 1018: bar = 0.26; break; case 1019: bar = 0.26; break; case 1020: bar = 0.26; break; case 1021: bar = 0.26; break; case 1022: bar = 0.26; break; case 1023: bar = 0.26; break; case 1024: bar = 0.25; break;
case 378: bar = 1.9; break; | case 378: bar = 1.9; break; case 379: bar = 1.89; break; case 380: bar = 1.89; break; case 381: bar = 1.88; break; case 382: bar = 1.88; break; case 383: bar = 1.87; break; case 384: bar = 1.86; break; case 385: bar = 1.86; break; case 386: bar = 1.85; break; case 387: bar = 1.85; break; case 388: bar = 1.84; break; case 389: bar = 1.83; break; case 390: bar = 1.83; break; case 391: bar = 1.82; break; case 392: bar = 1.82; break; case 393: bar = 1.81; break; case 394: bar = 1.8; break; case 395: bar = 1.8; break; case 396: bar = 1.79; break; case 397: bar = 1.79; break; case 398: bar = 1.78; break; case 399: bar = 1.77; break; case 400: bar = 1.77; break; case 401: bar = 1.76; break; case 402: bar = 1.76; break; case 403: bar = 1.75; break; case 404: bar = 1.75; break; case 405: bar = 1.74; break; case 406: bar = 1.73; break; case 407: bar = 1.73; break; case 408: bar = 1.72; break; case 409: bar = 1.72; break; case 410: bar = 1.71; break; case 411: bar = 1.71; break; case 412: bar = 1.7; break; case 413: bar = 1.7; break; case 414: bar = 1.69; break; case 415: bar = 1.69; break; case 416: bar = 1.68; break; case 417: bar = 1.67; break; case 418: bar = 1.67; break; case 419: bar = 1.66; break; case 420: bar = 1.66; break; case 421: bar = 1.65; break; case 422: bar = 1.65; break; case 423: bar = 1.64; break; case 424: bar = 1.64; break; case 425: bar = 1.63; break; case 426: bar = 1.63; break; case 427: bar = 1.62; break; case 428: bar = 1.62; break; case 429: bar = 1.61; break; case 430: bar = 1.61; break; case 431: bar = 1.6; break; case 432: bar = 1.6; break; case 433: bar = 1.59; break; case 434: bar = 1.59; break; case 435: bar = 1.58; break; case 436: bar = 1.58; break; case 437: bar = 1.57; break; case 438: bar = 1.57; break; case 439: bar = 1.56; break; case 440: bar = 1.56; break; case 441: bar = 1.55; break; case 442: bar = 1.55; break; case 443: bar = 1.54; break; case 444: bar = 1.54; break; case 445: bar = 1.53; break; case 446: bar = 1.53; break; case 447: bar = 1.53; break; case 448: bar = 1.52; break; case 449: bar = 1.52; break; case 450: bar = 1.51; break; case 451: bar = 1.51; break; case 452: bar = 1.5; break; case 453: bar = 1.5; break; case 454: bar = 1.49; break; case 455: bar = 1.49; break; case 456: bar = 1.48; break; case 457: bar = 1.48; break; case 458: bar = 1.47; break; case 459: bar = 1.47; break; case 460: bar = 1.47; break; case 461: bar = 1.46; break; case 462: bar = 1.46; break; case 463: bar = 1.45; break; case 464: bar = 1.45; break; case 465: bar = 1.44; break; case 466: bar = 1.44; break; case 467: bar = 1.44; break; case 468: bar = 1.43; break; case 469: bar = 1.43; break; case 470: bar = 1.42; break; case 471: bar = 1.42; break; case 472: bar = 1.41; break; case 473: bar = 1.41; break; case 474: bar = 1.41; break; case 475: bar = 1.4; break; case 476: bar = 1.4; break; case 477: bar = 1.39; break; case 478: bar = 1.39; break; case 479: bar = 1.38; break; case 480: bar = 1.38; break; case 481: bar = 1.38; break; case 482: bar = 1.37; break; case 483: bar = 1.37; break; case 484: bar = 1.36; break; case 485: bar = 1.36; break; case 486: bar = 1.36; break; case 487: bar = 1.35; break; case 488: bar = 1.35; break; case 489: bar = 1.34; break; case 490: bar = 1.34; break; case 491: bar = 1.34; break; case 492: bar = 1.33; break; case 493: bar = 1.33; break; case 494: bar = 1.32; break; case 495: bar = 1.32; break; case 496: bar = 1.32; break; case 497: bar = 1.31; break; case 498: bar = 1.31; break; case 499: bar = 1.3; break; case 500: bar = 1.3; break; case 501: bar = 1.3; break; case 502: bar = 1.29; break; case 503: bar = 1.29; break; case 504: bar = 1.29; break; case 505: bar = 1.28; break; case 506: bar = 1.28; break; case 507: bar = 1.27; break; case 508: bar = 1.27; break; case 509: bar = 1.27; break; case 510: bar = 1.26; break; case 511: bar = 1.26; break; case 512: bar = 1.26; break; case 513: bar = 1.25; break; case 514: bar = 1.25; break; case 515: bar = 1.24; break; case 516: bar = 1.24; break; case 517: bar = 1.24; break; case 518: bar = 1.23; break; case 519: bar = 1.23; break; case 520: bar = 1.23; break; case 521: bar = 1.22; break; case 522: bar = 1.22; break; case 523: bar = 1.22; break; case 524: bar = 1.21; break; case 525: bar = 1.21; break; case 526: bar = 1.21; break; case 527: bar = 1.2; break; case 528: bar = 1.2; break; case 529: bar = 1.2; break; case 530: bar = 1.19; break; case 531: bar = 1.19; break; case 532: bar = 1.18; break; case 533: bar = 1.18; break; case 534: bar = 1.18; break; case 535: bar = 1.17; break; case 536: bar = 1.17; break; case 537: bar = 1.17; break; case 538: bar = 1.16; break; case 539: bar = 1.16; break; case 540: bar = 1.16; break; case 541: bar = 1.15; break; case 542: bar = 1.15; break; case 543: bar = 1.15; break; case 544: bar = 1.14; break; case 545: bar = 1.14; break; case 546: bar = 1.14; break; case 547: bar = 1.13; break; case 548: bar = 1.13; break; case 549: bar = 1.13; break; case 550: bar = 1.12; break; case 551: bar = 1.12; break; case 552: bar = 1.12; break; case 553: bar = 1.12; break; case 554: bar = 1.11; break; case 555: bar = 1.11; break; case 556: bar = 1.11; break; case 557: bar = 1.1; break; case 558: bar = 1.1; break; case 559: bar = 1.1; break; case 560: bar = 1.09; break; case 561: bar = 1.09; break; case 562: bar = 1.09; break; case 563: bar = 1.08; break; case 564: bar = 1.08; break; case 565: bar = 1.08; break; case 566: bar = 1.07; break; case 567: bar = 1.07; break; case 568: bar = 1.07; break; case 569: bar = 1.07; break; case 570: bar = 1.06; break; case 571: bar = 1.06; break; case 572: bar = 1.06; break; case 573: bar = 1.05; break; case 574: bar = 1.05; break; case 575: bar = 1.05; break; case 576: bar = 1.04; break; case 577: bar = 1.04; break; case 578: bar = 1.04; break; case 579: bar = 1.04; break; case 580: bar = 1.03; break; case 581: bar = 1.03; break; case 582: bar = 1.03; break; case 583: bar = 1.02; break; case 584: bar = 1.02; break; case 585: bar = 1.02; break; case 586: bar = 1.02; break; case 587: bar = 1.01; break; case 588: bar = 1.01; break; case 589: bar = 1.01; break; case 590: bar = 1; break; case 591: bar = 1; break; case 592: bar = 1; break; case 593: bar = 1; break; case 594: bar = 0.99; break; case 595: bar = 0.99; break; case 596: bar = 0.99; break; case 597: bar = 0.98; break; case 598: bar = 0.98; break; case 599: bar = 0.98; break; case 600: bar = 0.98; break; case 601: bar = 0.97; break; case 602: bar = 0.97; break; case 603: bar = 0.97; break; case 604: bar = 0.96; break; case 605: bar = 0.96; break; case 606: bar = 0.96; break; case 607: bar = 0.96; break; case 608: bar = 0.95; break; case 609: bar = 0.95; break; case 610: bar = 0.95; break; case 611: bar = 0.95; break; case 612: bar = 0.94; break; case 613: bar = 0.94; break; case 614: bar = 0.94; break; case 615: bar = 0.94; break; case 616: bar = 0.93; break; case 617: bar = 0.93; break; case 618: bar = 0.93; break; case 619: bar = 0.92; break; case 620: bar = 0.92; break; case 621: bar = 0.92; break; case 622: bar = 0.92; break; case 623: bar = 0.91; break; case 624: bar = 0.91; break; case 625: bar = 0.91; break; case 626: bar = 0.91; break; case 627: bar = 0.9; break; case 628: bar = 0.9; break; case 629: bar = 0.9; break; case 630: bar = 0.9; break; case 631: bar = 0.89; break; case 632: bar = 0.89; break; case 633: bar = 0.89; break; case 634: bar = 0.89; break; case 635: bar = 0.88; break; case 636: bar = 0.88; break; case 637: bar = 0.88; break; case 638: bar = 0.88; break; case 639: bar = 0.87; break; case 640: bar = 0.87; break; case 641: bar = 0.87; break; case 642: bar = 0.87; break; case 643: bar = 0.86; break; case 644: bar = 0.86; break; case 645: bar = 0.86; break; case 646: bar = 0.86; break; case 647: bar = 0.85; break; case 648: bar = 0.85; break; case 649: bar = 0.85; break; case 650: bar = 0.85; break; case 651: bar = 0.84; break; case 652: bar = 0.84; break; case 653: bar = 0.84; break; case 654: bar = 0.84; break; case 655: bar = 0.84; break; case 656: bar = 0.83; break; case 657: bar = 0.83; break; case 658: bar = 0.83; break; case 659: bar = 0.83; break; case 660: bar = 0.82; break; case 661: bar = 0.82; break; case 662: bar = 0.82; break; case 663: bar = 0.82; break; case 664: bar = 0.81; break; case 665: bar = 0.81; break; case 666: bar = 0.81; break; case 667: bar = 0.81; break; case 668: bar = 0.81; break; case 669: bar = 0.8; break; case 670: bar = 0.8; break; case 671: bar = 0.8; break; case 672: bar = 0.8; break; case 673: bar = 0.79; break; case 674: bar = 0.79; break; case 675: bar = 0.79; break; case 676: bar = 0.79; break; case 677: bar = 0.78; break; case 678: bar = 0.78; break; case 679: bar = 0.78; break; case 680: bar = 0.78; break; case 681: bar = 0.78; break; case 682: bar = 0.77; break; case 683: bar = 0.77; break; case 684: bar = 0.77; break; case 685: bar = 0.77; break; case 686: bar = 0.77; break; case 687: bar = 0.76; break; case 688: bar = 0.76; break; case 689: bar = 0.76; break; case 690: bar = 0.76; break; case 691: bar = 0.75; break; case 692: bar = 0.75; break; case 693: bar = 0.75; break; case 694: bar = 0.75; break; case 695: bar = 0.75; break; case 696: bar = 0.74; break; case 697: bar = 0.74; break; case 698: bar = 0.74; break; case 699: bar = 0.74; break; case 700: bar = 0.74; break; case 701: bar = 0.73; break; case 702: bar = 0.73; break; case 703: bar = 0.73; break; case 704: bar = 0.73; break; case 705: bar = 0.72; break; case 706: bar = 0.72; break; case 707: bar = 0.72; break; case 708: bar = 0.72; break; case 709: bar = 0.72; break; case 710: bar = 0.71; break; case 711: bar = 0.71; break; case 712: bar = 0.71; break; case 713: bar = 0.71; break; case 714: bar = 0.71; break; case 715: bar = 0.7; break; case 716: bar = 0.7; break; case 717: bar = 0.7; break; case 718: bar = 0.7; break; case 719: bar = 0.7; break; case 720: bar = 0.69; break; case 721: bar = 0.69; break; case 722: bar = 0.69; break; case 723: bar = 0.69; break; case 724: bar = 0.69; break; case 725: bar = 0.68; break; case 726: bar = 0.68; break; case 727: bar = 0.68; break; case 728: bar = 0.68; break; case 729: bar = 0.68; break; case 730: bar = 0.67; break; case 731: bar = 0.67; break; case 732: bar = 0.67; break; case 733: bar = 0.67; break; case 734: bar = 0.67; break; case 735: bar = 0.67; break; case 736: bar = 0.66; break; case 737: bar = 0.66; break; case 738: bar = 0.66; break; case 739: bar = 0.66; break; case 740: bar = 0.66; break; case 741: bar = 0.65; break; case 742: bar = 0.65; break; case 743: bar = 0.65; break; case 744: bar = 0.65; break; case 745: bar = 0.65; break; case 746: bar = 0.64; break; case 747: bar = 0.64; break; case 748: bar = 0.64; break; case 749: bar = 0.64; break; case 750: bar = 0.64; break; case 751: bar = 0.64; break; case 752: bar = 0.63; break; case 753: bar = 0.63; break; case 754: bar = 0.63; break; case 755: bar = 0.63; break; case 756: bar = 0.63; break; case 757: bar = 0.62; break; case 758: bar = 0.62; break; case 759: bar = 0.62; break; case 760: bar = 0.62; break; case 761: bar = 0.62; break; case 762: bar = 0.61; break; case 763: bar = 0.61; break; case 764: bar = 0.61; break; case 765: bar = 0.61; break; case 766: bar = 0.61; break; case 767: bar = 0.61; break; case 768: bar = 0.6; break; case 769: bar = 0.6; break; case 770: bar = 0.6; break; case 771: bar = 0.6; break; case 772: bar = 0.6; break; case 773: bar = 0.6; break; case 774: bar = 0.59; break; case 775: bar = 0.59; break; case 776: bar = 0.59; break; case 777: bar = 0.59; break; case 778: bar = 0.59; break; case 779: bar = 0.59; break; case 780: bar = 0.58; break; case 781: bar = 0.58; break; case 782: bar = 0.58; break; case 783: bar = 0.58; break; case 784: bar = 0.58; break; case 785: bar = 0.57; break; case 786: bar = 0.57; break; case 787: bar = 0.57; break; case 788: bar = 0.57; break; case 789: bar = 0.57; break; case 790: bar = 0.57; break; case 791: bar = 0.56; break; case 792: bar = 0.56; break; case 793: bar = 0.56; break; case 794: bar = 0.56; break; case 795: bar = 0.56; break; case 796: bar = 0.56; break; case 797: bar = 0.55; break; case 798: bar = 0.55; break; case 799: bar = 0.55; break; case 800: bar = 0.55; break; case 801: bar = 0.55; break; case 802: bar = 0.55; break; case 803: bar = 0.54; break; case 804: bar = 0.54; break; case 805: bar = 0.54; break; case 806: bar = 0.54; break; case 807: bar = 0.54; break; case 808: bar = 0.54; break; case 809: bar = 0.53; break; case 810: bar = 0.53; break; case 811: bar = 0.53; break; case 812: bar = 0.53; break; case 813: bar = 0.53; break; case 814: bar = 0.53; break; case 815: bar = 0.53; break; case 816: bar = 0.52; break; case 817: bar = 0.52; break; case 818: bar = 0.52; break; case 819: bar = 0.52; break; case 820: bar = 0.52; break; case 821: bar = 0.52; break; case 822: bar = 0.51; break; case 823: bar = 0.51; break; case 824: bar = 0.51; break; case 825: bar = 0.51; break; case 826: bar = 0.51; break; case 827: bar = 0.51; break; case 828: bar = 0.5; break; case 829: bar = 0.5; break; case 830: bar = 0.5; break; case 831: bar = 0.5; break; case 832: bar = 0.5; break; case 833: bar = 0.5; break; case 834: bar = 0.5; break; case 835: bar = 0.49; break; case 836: bar = 0.49; break; case 837: bar = 0.49; break; case 838: bar = 0.49; break; case 839: bar = 0.49; break; case 840: bar = 0.49; break; case 841: bar = 0.48; break; case 842: bar = 0.48; break; case 843: bar = 0.48; break; case 844: bar = 0.48; break; case 845: bar = 0.48; break; case 846: bar = 0.48; break; case 847: bar = 0.48; break; case 848: bar = 0.47; break; case 849: bar = 0.47; break; case 850: bar = 0.47; break; case 851: bar = 0.47; break; case 852: bar = 0.47; break; case 853: bar = 0.47; break; case 854: bar = 0.47; break; case 855: bar = 0.46; break; case 856: bar = 0.46; break; case 857: bar = 0.46; break; case 858: bar = 0.46; break; case 859: bar = 0.46; break; case 860: bar = 0.46; break; case 861: bar = 0.46; break; case 862: bar = 0.45; break; case 863: bar = 0.45; break; case 864: bar = 0.45; break; case 865: bar = 0.45; break; case 866: bar = 0.45; break; case 867: bar = 0.45; break; case 868: bar = 0.45; break; case 869: bar = 0.44; break; case 870: bar = 0.44; break; case 871: bar = 0.44; break; case 872: bar = 0.44; break; case 873: bar = 0.44; break; case 874: bar = 0.44; break; case 875: bar = 0.44; break; case 876: bar = 0.43; break; case 877: bar = 0.43; break; case 878: bar = 0.43; break; case 879: bar = 0.43; break; case 880: bar = 0.43; break; case 881: bar = 0.43; break; case 882: bar = 0.43; break; case 883: bar = 0.42; break; case 884: bar = 0.42; break; case 885: bar = 0.42; break; case 886: bar = 0.42; break; case 887: bar = 0.42; break; case 888: bar = 0.42; break; case 889: bar = 0.42; break; case 890: bar = 0.41; break; case 891: bar = 0.41; break; case 892: bar = 0.41; break; case 893: bar = 0.41; break; case 894: bar = 0.41; break; case 895: bar = 0.41; break; case 896: bar = 0.41; break; case 897: bar = 0.41; break; case 898: bar = 0.4; break; case 899: bar = 0.4; break; case 900: bar = 0.4; break; case 901: bar = 0.4; break; case 902: bar = 0.4; break; case 903: bar = 0.4; break; case 904: bar = 0.4; break; case 905: bar = 0.39; break; case 906: bar = 0.39; break; case 907: bar = 0.39; break; case 908: bar = 0.39; break; case 909: bar = 0.39; break; case 910: bar = 0.39; break; case 911: bar = 0.39; break; case 912: bar = 0.39; break; case 913: bar = 0.38; break; case 914: bar = 0.38; break; case 915: bar = 0.38; break; case 916: bar = 0.38; break; case 917: bar = 0.38; break; case 918: bar = 0.38; break; case 919: bar = 0.38; break; case 920: bar = 0.38; break; case 921: bar = 0.37; break; case 922: bar = 0.37; break; case 923: bar = 0.37; break; case 924: bar = 0.37; break; case 925: bar = 0.37; break; case 926: bar = 0.37; break; case 927: bar = 0.37; break; case 928: bar = 0.37; break; case 929: bar = 0.36; break; case 930: bar = 0.36; break; case 931: bar = 0.36; break; case 932: bar = 0.36; break; case 933: bar = 0.36; break; case 934: bar = 0.36; break; case 935: bar = 0.36; break; case 936: bar = 0.36; break; case 937: bar = 0.35; break; case 938: bar = 0.35; break; case 939: bar = 0.35; break; case 940: bar = 0.35; break; case 941: bar = 0.35; break; case 942: bar = 0.35; break; case 943: bar = 0.35; break; case 944: bar = 0.35; break; case 945: bar = 0.34; break; case 946: bar = 0.34; break; case 947: bar = 0.34; break; case 948: bar = 0.34; break; case 949: bar = 0.34; break; case 950: bar = 0.34; break; case 951: bar = 0.34; break; case 952: bar = 0.34; break; case 953: bar = 0.33; break; case 954: bar = 0.33; break; case 955: bar = 0.33; break; case 956: bar = 0.33; break; case 957: bar = 0.33; break; case 958: bar = 0.33; break; case 959: bar = 0.33; break; case 960: bar = 0.33; break; case 961: bar = 0.32; break; case 962: bar = 0.32; break; case 963: bar = 0.32; break; case 964: bar = 0.32; break; case 965: bar = 0.32; break; case 966: bar = 0.32; break; case 967: bar = 0.32; break; case 968: bar = 0.32; break; case 969: bar = 0.32; break; case 970: bar = 0.31; break; case 971: bar = 0.31; break; case 972: bar = 0.31; break; case 973: bar = 0.31; break; case 974: bar = 0.31; break; case 975: bar = 0.31; break; case 976: bar = 0.31; break; case 977: bar = 0.31; break; case 978: bar = 0.3; break; case 979: bar = 0.3; break; case 980: bar = 0.3; break; case 981: bar = 0.3; break; case 982: bar = 0.3; break; case 983: bar = 0.3; break; case 984: bar = 0.3; break; case 985: bar = 0.3; break; case 986: bar = 0.3; break; case 987: bar = 0.29; break; case 988: bar = 0.29; break; case 989: bar = 0.29; break; case 990: bar = 0.29; break; case 991: bar = 0.29; break; case 992: bar = 0.29; break; case 993: bar = 0.29; break; case 994: bar = 0.29; break; case 995: bar = 0.29; break; case 996: bar = 0.28; break; case 997: bar = 0.28; break; case 998: bar = 0.28; break; case 999: bar = 0.28; break; case 1000: bar = 0.28; break; case 1001: bar = 0.28; break; case 1002: bar = 0.28; break; case 1003: bar = 0.28; break; case 1004: bar = 0.28; break; case 1005: bar = 0.27; break; case 1006: bar = 0.27; break; case 1007: bar = 0.27; break; case 1008: bar = 0.27; break; case 1009: bar = 0.27; break; case 1010: bar = 0.27; break; case 1011: bar = 0.27; break; case 1012: bar = 0.27; break; case 1013: bar = 0.27; break; case 1014: bar = 0.26; break; case 1015: bar = 0.26; break; case 1016: bar = 0.26; break; case 1017: bar = 0.26; break; case 1018: bar = 0.26; break; case 1019: bar = 0.26; break; case 1020: bar = 0.26; break; case 1021: bar = 0.26; break; case 1022: bar = 0.26; break; case 1023: bar = 0.26; break; case 1024: bar = 0.25; break;
case 379: bar = 1.89; break; | case 379: bar = 1.89; break; case 380: bar = 1.89; break; case 381: bar = 1.88; break; case 382: bar = 1.88; break; case 383: bar = 1.87; break; case 384: bar = 1.86; break; case 385: bar = 1.86; break; case 386: bar = 1.85; break; case 387: bar = 1.85; break; case 388: bar = 1.84; break; case 389: bar = 1.83; break; case 390: bar = 1.83; break; case 391: bar = 1.82; break; case 392: bar = 1.82; break; case 393: bar = 1.81; break; case 394: bar = 1.8; break; case 395: bar = 1.8; break; case 396: bar = 1.79; break; case 397: bar = 1.79; break; case 398: bar = 1.78; break; case 399: bar = 1.77; break; case 400: bar = 1.77; break; case 401: bar = 1.76; break; case 402: bar = 1.76; break; case 403: bar = 1.75; break; case 404: bar = 1.75; break; case 405: bar = 1.74; break; case 406: bar = 1.73; break; case 407: bar = 1.73; break; case 408: bar = 1.72; break; case 409: bar = 1.72; break; case 410: bar = 1.71; break; case 411: bar = 1.71; break; case 412: bar = 1.7; break; case 413: bar = 1.7; break; case 414: bar = 1.69; break; case 415: bar = 1.69; break; case 416: bar = 1.68; break; case 417: bar = 1.67; break; case 418: bar = 1.67; break; case 419: bar = 1.66; break; case 420: bar = 1.66; break; case 421: bar = 1.65; break; case 422: bar = 1.65; break; case 423: bar = 1.64; break; case 424: bar = 1.64; break; case 425: bar = 1.63; break; case 426: bar = 1.63; break; case 427: bar = 1.62; break; case 428: bar = 1.62; break; case 429: bar = 1.61; break; case 430: bar = 1.61; break; case 431: bar = 1.6; break; case 432: bar = 1.6; break; case 433: bar = 1.59; break; case 434: bar = 1.59; break; case 435: bar = 1.58; break; case 436: bar = 1.58; break; case 437: bar = 1.57; break; case 438: bar = 1.57; break; case 439: bar = 1.56; break; case 440: bar = 1.56; break; case 441: bar = 1.55; break; case 442: bar = 1.55; break; case 443: bar = 1.54; break; case 444: bar = 1.54; break; case 445: bar = 1.53; break; case 446: bar = 1.53; break; case 447: bar = 1.53; break; case 448: bar = 1.52; break; case 449: bar = 1.52; break; case 450: bar = 1.51; break; case 451: bar = 1.51; break; case 452: bar = 1.5; break; case 453: bar = 1.5; break; case 454: bar = 1.49; break; case 455: bar = 1.49; break; case 456: bar = 1.48; break; case 457: bar = 1.48; break; case 458: bar = 1.47; break; case 459: bar = 1.47; break; case 460: bar = 1.47; break; case 461: bar = 1.46; break; case 462: bar = 1.46; break; case 463: bar = 1.45; break; case 464: bar = 1.45; break; case 465: bar = 1.44; break; case 466: bar = 1.44; break; case 467: bar = 1.44; break; case 468: bar = 1.43; break; case 469: bar = 1.43; break; case 470: bar = 1.42; break; case 471: bar = 1.42; break; case 472: bar = 1.41; break; case 473: bar = 1.41; break; case 474: bar = 1.41; break; case 475: bar = 1.4; break; case 476: bar = 1.4; break; case 477: bar = 1.39; break; case 478: bar = 1.39; break; case 479: bar = 1.38; break; case 480: bar = 1.38; break; case 481: bar = 1.38; break; case 482: bar = 1.37; break; case 483: bar = 1.37; break; case 484: bar = 1.36; break; case 485: bar = 1.36; break; case 486: bar = 1.36; break; case 487: bar = 1.35; break; case 488: bar = 1.35; break; case 489: bar = 1.34; break; case 490: bar = 1.34; break; case 491: bar = 1.34; break; case 492: bar = 1.33; break; case 493: bar = 1.33; break; case 494: bar = 1.32; break; case 495: bar = 1.32; break; case 496: bar = 1.32; break; case 497: bar = 1.31; break; case 498: bar = 1.31; break; case 499: bar = 1.3; break; case 500: bar = 1.3; break; case 501: bar = 1.3; break; case 502: bar = 1.29; break; case 503: bar = 1.29; break; case 504: bar = 1.29; break; case 505: bar = 1.28; break; case 506: bar = 1.28; break; case 507: bar = 1.27; break; case 508: bar = 1.27; break; case 509: bar = 1.27; break; case 510: bar = 1.26; break; case 511: bar = 1.26; break; case 512: bar = 1.26; break; case 513: bar = 1.25; break; case 514: bar = 1.25; break; case 515: bar = 1.24; break; case 516: bar = 1.24; break; case 517: bar = 1.24; break; case 518: bar = 1.23; break; case 519: bar = 1.23; break; case 520: bar = 1.23; break; case 521: bar = 1.22; break; case 522: bar = 1.22; break; case 523: bar = 1.22; break; case 524: bar = 1.21; break; case 525: bar = 1.21; break; case 526: bar = 1.21; break; case 527: bar = 1.2; break; case 528: bar = 1.2; break; case 529: bar = 1.2; break; case 530: bar = 1.19; break; case 531: bar = 1.19; break; case 532: bar = 1.18; break; case 533: bar = 1.18; break; case 534: bar = 1.18; break; case 535: bar = 1.17; break; case 536: bar = 1.17; break; case 537: bar = 1.17; break; case 538: bar = 1.16; break; case 539: bar = 1.16; break; case 540: bar = 1.16; break; case 541: bar = 1.15; break; case 542: bar = 1.15; break; case 543: bar = 1.15; break; case 544: bar = 1.14; break; case 545: bar = 1.14; break; case 546: bar = 1.14; break; case 547: bar = 1.13; break; case 548: bar = 1.13; break; case 549: bar = 1.13; break; case 550: bar = 1.12; break; case 551: bar = 1.12; break; case 552: bar = 1.12; break; case 553: bar = 1.12; break; case 554: bar = 1.11; break; case 555: bar = 1.11; break; case 556: bar = 1.11; break; case 557: bar = 1.1; break; case 558: bar = 1.1; break; case 559: bar = 1.1; break; case 560: bar = 1.09; break; case 561: bar = 1.09; break; case 562: bar = 1.09; break; case 563: bar = 1.08; break; case 564: bar = 1.08; break; case 565: bar = 1.08; break; case 566: bar = 1.07; break; case 567: bar = 1.07; break; case 568: bar = 1.07; break; case 569: bar = 1.07; break; case 570: bar = 1.06; break; case 571: bar = 1.06; break; case 572: bar = 1.06; break; case 573: bar = 1.05; break; case 574: bar = 1.05; break; case 575: bar = 1.05; break; case 576: bar = 1.04; break; case 577: bar = 1.04; break; case 578: bar = 1.04; break; case 579: bar = 1.04; break; case 580: bar = 1.03; break; case 581: bar = 1.03; break; case 582: bar = 1.03; break; case 583: bar = 1.02; break; case 584: bar = 1.02; break; case 585: bar = 1.02; break; case 586: bar = 1.02; break; case 587: bar = 1.01; break; case 588: bar = 1.01; break; case 589: bar = 1.01; break; case 590: bar = 1; break; case 591: bar = 1; break; case 592: bar = 1; break; case 593: bar = 1; break; case 594: bar = 0.99; break; case 595: bar = 0.99; break; case 596: bar = 0.99; break; case 597: bar = 0.98; break; case 598: bar = 0.98; break; case 599: bar = 0.98; break; case 600: bar = 0.98; break; case 601: bar = 0.97; break; case 602: bar = 0.97; break; case 603: bar = 0.97; break; case 604: bar = 0.96; break; case 605: bar = 0.96; break; case 606: bar = 0.96; break; case 607: bar = 0.96; break; case 608: bar = 0.95; break; case 609: bar = 0.95; break; case 610: bar = 0.95; break; case 611: bar = 0.95; break; case 612: bar = 0.94; break; case 613: bar = 0.94; break; case 614: bar = 0.94; break; case 615: bar = 0.94; break; case 616: bar = 0.93; break; case 617: bar = 0.93; break; case 618: bar = 0.93; break; case 619: bar = 0.92; break; case 620: bar = 0.92; break; case 621: bar = 0.92; break; case 622: bar = 0.92; break; case 623: bar = 0.91; break; case 624: bar = 0.91; break; case 625: bar = 0.91; break; case 626: bar = 0.91; break; case 627: bar = 0.9; break; case 628: bar = 0.9; break; case 629: bar = 0.9; break; case 630: bar = 0.9; break; case 631: bar = 0.89; break; case 632: bar = 0.89; break; case 633: bar = 0.89; break; case 634: bar = 0.89; break; case 635: bar = 0.88; break; case 636: bar = 0.88; break; case 637: bar = 0.88; break; case 638: bar = 0.88; break; case 639: bar = 0.87; break; case 640: bar = 0.87; break; case 641: bar = 0.87; break; case 642: bar = 0.87; break; case 643: bar = 0.86; break; case 644: bar = 0.86; break; case 645: bar = 0.86; break; case 646: bar = 0.86; break; case 647: bar = 0.85; break; case 648: bar = 0.85; break; case 649: bar = 0.85; break; case 650: bar = 0.85; break; case 651: bar = 0.84; break; case 652: bar = 0.84; break; case 653: bar = 0.84; break; case 654: bar = 0.84; break; case 655: bar = 0.84; break; case 656: bar = 0.83; break; case 657: bar = 0.83; break; case 658: bar = 0.83; break; case 659: bar = 0.83; break; case 660: bar = 0.82; break; case 661: bar = 0.82; break; case 662: bar = 0.82; break; case 663: bar = 0.82; break; case 664: bar = 0.81; break; case 665: bar = 0.81; break; case 666: bar = 0.81; break; case 667: bar = 0.81; break; case 668: bar = 0.81; break; case 669: bar = 0.8; break; case 670: bar = 0.8; break; case 671: bar = 0.8; break; case 672: bar = 0.8; break; case 673: bar = 0.79; break; case 674: bar = 0.79; break; case 675: bar = 0.79; break; case 676: bar = 0.79; break; case 677: bar = 0.78; break; case 678: bar = 0.78; break; case 679: bar = 0.78; break; case 680: bar = 0.78; break; case 681: bar = 0.78; break; case 682: bar = 0.77; break; case 683: bar = 0.77; break; case 684: bar = 0.77; break; case 685: bar = 0.77; break; case 686: bar = 0.77; break; case 687: bar = 0.76; break; case 688: bar = 0.76; break; case 689: bar = 0.76; break; case 690: bar = 0.76; break; case 691: bar = 0.75; break; case 692: bar = 0.75; break; case 693: bar = 0.75; break; case 694: bar = 0.75; break; case 695: bar = 0.75; break; case 696: bar = 0.74; break; case 697: bar = 0.74; break; case 698: bar = 0.74; break; case 699: bar = 0.74; break; case 700: bar = 0.74; break; case 701: bar = 0.73; break; case 702: bar = 0.73; break; case 703: bar = 0.73; break; case 704: bar = 0.73; break; case 705: bar = 0.72; break; case 706: bar = 0.72; break; case 707: bar = 0.72; break; case 708: bar = 0.72; break; case 709: bar = 0.72; break; case 710: bar = 0.71; break; case 711: bar = 0.71; break; case 712: bar = 0.71; break; case 713: bar = 0.71; break; case 714: bar = 0.71; break; case 715: bar = 0.7; break; case 716: bar = 0.7; break; case 717: bar = 0.7; break; case 718: bar = 0.7; break; case 719: bar = 0.7; break; case 720: bar = 0.69; break; case 721: bar = 0.69; break; case 722: bar = 0.69; break; case 723: bar = 0.69; break; case 724: bar = 0.69; break; case 725: bar = 0.68; break; case 726: bar = 0.68; break; case 727: bar = 0.68; break; case 728: bar = 0.68; break; case 729: bar = 0.68; break; case 730: bar = 0.67; break; case 731: bar = 0.67; break; case 732: bar = 0.67; break; case 733: bar = 0.67; break; case 734: bar = 0.67; break; case 735: bar = 0.67; break; case 736: bar = 0.66; break; case 737: bar = 0.66; break; case 738: bar = 0.66; break; case 739: bar = 0.66; break; case 740: bar = 0.66; break; case 741: bar = 0.65; break; case 742: bar = 0.65; break; case 743: bar = 0.65; break; case 744: bar = 0.65; break; case 745: bar = 0.65; break; case 746: bar = 0.64; break; case 747: bar = 0.64; break; case 748: bar = 0.64; break; case 749: bar = 0.64; break; case 750: bar = 0.64; break; case 751: bar = 0.64; break; case 752: bar = 0.63; break; case 753: bar = 0.63; break; case 754: bar = 0.63; break; case 755: bar = 0.63; break; case 756: bar = 0.63; break; case 757: bar = 0.62; break; case 758: bar = 0.62; break; case 759: bar = 0.62; break; case 760: bar = 0.62; break; case 761: bar = 0.62; break; case 762: bar = 0.61; break; case 763: bar = 0.61; break; case 764: bar = 0.61; break; case 765: bar = 0.61; break; case 766: bar = 0.61; break; case 767: bar = 0.61; break; case 768: bar = 0.6; break; case 769: bar = 0.6; break; case 770: bar = 0.6; break; case 771: bar = 0.6; break; case 772: bar = 0.6; break; case 773: bar = 0.6; break; case 774: bar = 0.59; break; case 775: bar = 0.59; break; case 776: bar = 0.59; break; case 777: bar = 0.59; break; case 778: bar = 0.59; break; case 779: bar = 0.59; break; case 780: bar = 0.58; break; case 781: bar = 0.58; break; case 782: bar = 0.58; break; case 783: bar = 0.58; break; case 784: bar = 0.58; break; case 785: bar = 0.57; break; case 786: bar = 0.57; break; case 787: bar = 0.57; break; case 788: bar = 0.57; break; case 789: bar = 0.57; break; case 790: bar = 0.57; break; case 791: bar = 0.56; break; case 792: bar = 0.56; break; case 793: bar = 0.56; break; case 794: bar = 0.56; break; case 795: bar = 0.56; break; case 796: bar = 0.56; break; case 797: bar = 0.55; break; case 798: bar = 0.55; break; case 799: bar = 0.55; break; case 800: bar = 0.55; break; case 801: bar = 0.55; break; case 802: bar = 0.55; break; case 803: bar = 0.54; break; case 804: bar = 0.54; break; case 805: bar = 0.54; break; case 806: bar = 0.54; break; case 807: bar = 0.54; break; case 808: bar = 0.54; break; case 809: bar = 0.53; break; case 810: bar = 0.53; break; case 811: bar = 0.53; break; case 812: bar = 0.53; break; case 813: bar = 0.53; break; case 814: bar = 0.53; break; case 815: bar = 0.53; break; case 816: bar = 0.52; break; case 817: bar = 0.52; break; case 818: bar = 0.52; break; case 819: bar = 0.52; break; case 820: bar = 0.52; break; case 821: bar = 0.52; break; case 822: bar = 0.51; break; case 823: bar = 0.51; break; case 824: bar = 0.51; break; case 825: bar = 0.51; break; case 826: bar = 0.51; break; case 827: bar = 0.51; break; case 828: bar = 0.5; break; case 829: bar = 0.5; break; case 830: bar = 0.5; break; case 831: bar = 0.5; break; case 832: bar = 0.5; break; case 833: bar = 0.5; break; case 834: bar = 0.5; break; case 835: bar = 0.49; break; case 836: bar = 0.49; break; case 837: bar = 0.49; break; case 838: bar = 0.49; break; case 839: bar = 0.49; break; case 840: bar = 0.49; break; case 841: bar = 0.48; break; case 842: bar = 0.48; break; case 843: bar = 0.48; break; case 844: bar = 0.48; break; case 845: bar = 0.48; break; case 846: bar = 0.48; break; case 847: bar = 0.48; break; case 848: bar = 0.47; break; case 849: bar = 0.47; break; case 850: bar = 0.47; break; case 851: bar = 0.47; break; case 852: bar = 0.47; break; case 853: bar = 0.47; break; case 854: bar = 0.47; break; case 855: bar = 0.46; break; case 856: bar = 0.46; break; case 857: bar = 0.46; break; case 858: bar = 0.46; break; case 859: bar = 0.46; break; case 860: bar = 0.46; break; case 861: bar = 0.46; break; case 862: bar = 0.45; break; case 863: bar = 0.45; break; case 864: bar = 0.45; break; case 865: bar = 0.45; break; case 866: bar = 0.45; break; case 867: bar = 0.45; break; case 868: bar = 0.45; break; case 869: bar = 0.44; break; case 870: bar = 0.44; break; case 871: bar = 0.44; break; case 872: bar = 0.44; break; case 873: bar = 0.44; break; case 874: bar = 0.44; break; case 875: bar = 0.44; break; case 876: bar = 0.43; break; case 877: bar = 0.43; break; case 878: bar = 0.43; break; case 879: bar = 0.43; break; case 880: bar = 0.43; break; case 881: bar = 0.43; break; case 882: bar = 0.43; break; case 883: bar = 0.42; break; case 884: bar = 0.42; break; case 885: bar = 0.42; break; case 886: bar = 0.42; break; case 887: bar = 0.42; break; case 888: bar = 0.42; break; case 889: bar = 0.42; break; case 890: bar = 0.41; break; case 891: bar = 0.41; break; case 892: bar = 0.41; break; case 893: bar = 0.41; break; case 894: bar = 0.41; break; case 895: bar = 0.41; break; case 896: bar = 0.41; break; case 897: bar = 0.41; break; case 898: bar = 0.4; break; case 899: bar = 0.4; break; case 900: bar = 0.4; break; case 901: bar = 0.4; break; case 902: bar = 0.4; break; case 903: bar = 0.4; break; case 904: bar = 0.4; break; case 905: bar = 0.39; break; case 906: bar = 0.39; break; case 907: bar = 0.39; break; case 908: bar = 0.39; break; case 909: bar = 0.39; break; case 910: bar = 0.39; break; case 911: bar = 0.39; break; case 912: bar = 0.39; break; case 913: bar = 0.38; break; case 914: bar = 0.38; break; case 915: bar = 0.38; break; case 916: bar = 0.38; break; case 917: bar = 0.38; break; case 918: bar = 0.38; break; case 919: bar = 0.38; break; case 920: bar = 0.38; break; case 921: bar = 0.37; break; case 922: bar = 0.37; break; case 923: bar = 0.37; break; case 924: bar = 0.37; break; case 925: bar = 0.37; break; case 926: bar = 0.37; break; case 927: bar = 0.37; break; case 928: bar = 0.37; break; case 929: bar = 0.36; break; case 930: bar = 0.36; break; case 931: bar = 0.36; break; case 932: bar = 0.36; break; case 933: bar = 0.36; break; case 934: bar = 0.36; break; case 935: bar = 0.36; break; case 936: bar = 0.36; break; case 937: bar = 0.35; break; case 938: bar = 0.35; break; case 939: bar = 0.35; break; case 940: bar = 0.35; break; case 941: bar = 0.35; break; case 942: bar = 0.35; break; case 943: bar = 0.35; break; case 944: bar = 0.35; break; case 945: bar = 0.34; break; case 946: bar = 0.34; break; case 947: bar = 0.34; break; case 948: bar = 0.34; break; case 949: bar = 0.34; break; case 950: bar = 0.34; break; case 951: bar = 0.34; break; case 952: bar = 0.34; break; case 953: bar = 0.33; break; case 954: bar = 0.33; break; case 955: bar = 0.33; break; case 956: bar = 0.33; break; case 957: bar = 0.33; break; case 958: bar = 0.33; break; case 959: bar = 0.33; break; case 960: bar = 0.33; break; case 961: bar = 0.32; break; case 962: bar = 0.32; break; case 963: bar = 0.32; break; case 964: bar = 0.32; break; case 965: bar = 0.32; break; case 966: bar = 0.32; break; case 967: bar = 0.32; break; case 968: bar = 0.32; break; case 969: bar = 0.32; break; case 970: bar = 0.31; break; case 971: bar = 0.31; break; case 972: bar = 0.31; break; case 973: bar = 0.31; break; case 974: bar = 0.31; break; case 975: bar = 0.31; break; case 976: bar = 0.31; break; case 977: bar = 0.31; break; case 978: bar = 0.3; break; case 979: bar = 0.3; break; case 980: bar = 0.3; break; case 981: bar = 0.3; break; case 982: bar = 0.3; break; case 983: bar = 0.3; break; case 984: bar = 0.3; break; case 985: bar = 0.3; break; case 986: bar = 0.3; break; case 987: bar = 0.29; break; case 988: bar = 0.29; break; case 989: bar = 0.29; break; case 990: bar = 0.29; break; case 991: bar = 0.29; break; case 992: bar = 0.29; break; case 993: bar = 0.29; break; case 994: bar = 0.29; break; case 995: bar = 0.29; break; case 996: bar = 0.28; break; case 997: bar = 0.28; break; case 998: bar = 0.28; break; case 999: bar = 0.28; break; case 1000: bar = 0.28; break; case 1001: bar = 0.28; break; case 1002: bar = 0.28; break; case 1003: bar = 0.28; break; case 1004: bar = 0.28; break; case 1005: bar = 0.27; break; case 1006: bar = 0.27; break; case 1007: bar = 0.27; break; case 1008: bar = 0.27; break; case 1009: bar = 0.27; break; case 1010: bar = 0.27; break; case 1011: bar = 0.27; break; case 1012: bar = 0.27; break; case 1013: bar = 0.27; break; case 1014: bar = 0.26; break; case 1015: bar = 0.26; break; case 1016: bar = 0.26; break; case 1017: bar = 0.26; break; case 1018: bar = 0.26; break; case 1019: bar = 0.26; break; case 1020: bar = 0.26; break; case 1021: bar = 0.26; break; case 1022: bar = 0.26; break; case 1023: bar = 0.26; break; case 1024: bar = 0.25; break;
case 380: bar = 1.89; break; | case 380: bar = 1.89; break; case 381: bar = 1.88; break; case 382: bar = 1.88; break; case 383: bar = 1.87; break; case 384: bar = 1.86; break; case 385: bar = 1.86; break; case 386: bar = 1.85; break; case 387: bar = 1.85; break; case 388: bar = 1.84; break; case 389: bar = 1.83; break; case 390: bar = 1.83; break; case 391: bar = 1.82; break; case 392: bar = 1.82; break; case 393: bar = 1.81; break; case 394: bar = 1.8; break; case 395: bar = 1.8; break; case 396: bar = 1.79; break; case 397: bar = 1.79; break; case 398: bar = 1.78; break; case 399: bar = 1.77; break; case 400: bar = 1.77; break; case 401: bar = 1.76; break; case 402: bar = 1.76; break; case 403: bar = 1.75; break; case 404: bar = 1.75; break; case 405: bar = 1.74; break; case 406: bar = 1.73; break; case 407: bar = 1.73; break; case 408: bar = 1.72; break; case 409: bar = 1.72; break; case 410: bar = 1.71; break; case 411: bar = 1.71; break; case 412: bar = 1.7; break; case 413: bar = 1.7; break; case 414: bar = 1.69; break; case 415: bar = 1.69; break; case 416: bar = 1.68; break; case 417: bar = 1.67; break; case 418: bar = 1.67; break; case 419: bar = 1.66; break; case 420: bar = 1.66; break; case 421: bar = 1.65; break; case 422: bar = 1.65; break; case 423: bar = 1.64; break; case 424: bar = 1.64; break; case 425: bar = 1.63; break; case 426: bar = 1.63; break; case 427: bar = 1.62; break; case 428: bar = 1.62; break; case 429: bar = 1.61; break; case 430: bar = 1.61; break; case 431: bar = 1.6; break; case 432: bar = 1.6; break; case 433: bar = 1.59; break; case 434: bar = 1.59; break; case 435: bar = 1.58; break; case 436: bar = 1.58; break; case 437: bar = 1.57; break; case 438: bar = 1.57; break; case 439: bar = 1.56; break; case 440: bar = 1.56; break; case 441: bar = 1.55; break; case 442: bar = 1.55; break; case 443: bar = 1.54; break; case 444: bar = 1.54; break; case 445: bar = 1.53; break; case 446: bar = 1.53; break; case 447: bar = 1.53; break; case 448: bar = 1.52; break; case 449: bar = 1.52; break; case 450: bar = 1.51; break; case 451: bar = 1.51; break; case 452: bar = 1.5; break; case 453: bar = 1.5; break; case 454: bar = 1.49; break; case 455: bar = 1.49; break; case 456: bar = 1.48; break; case 457: bar = 1.48; break; case 458: bar = 1.47; break; case 459: bar = 1.47; break; case 460: bar = 1.47; break; case 461: bar = 1.46; break; case 462: bar = 1.46; break; case 463: bar = 1.45; break; case 464: bar = 1.45; break; case 465: bar = 1.44; break; case 466: bar = 1.44; break; case 467: bar = 1.44; break; case 468: bar = 1.43; break; case 469: bar = 1.43; break; case 470: bar = 1.42; break; case 471: bar = 1.42; break; case 472: bar = 1.41; break; case 473: bar = 1.41; break; case 474: bar = 1.41; break; case 475: bar = 1.4; break; case 476: bar = 1.4; break; case 477: bar = 1.39; break; case 478: bar = 1.39; break; case 479: bar = 1.38; break; case 480: bar = 1.38; break; case 481: bar = 1.38; break; case 482: bar = 1.37; break; case 483: bar = 1.37; break; case 484: bar = 1.36; break; case 485: bar = 1.36; break; case 486: bar = 1.36; break; case 487: bar = 1.35; break; case 488: bar = 1.35; break; case 489: bar = 1.34; break; case 490: bar = 1.34; break; case 491: bar = 1.34; break; case 492: bar = 1.33; break; case 493: bar = 1.33; break; case 494: bar = 1.32; break; case 495: bar = 1.32; break; case 496: bar = 1.32; break; case 497: bar = 1.31; break; case 498: bar = 1.31; break; case 499: bar = 1.3; break; case 500: bar = 1.3; break; case 501: bar = 1.3; break; case 502: bar = 1.29; break; case 503: bar = 1.29; break; case 504: bar = 1.29; break; case 505: bar = 1.28; break; case 506: bar = 1.28; break; case 507: bar = 1.27; break; case 508: bar = 1.27; break; case 509: bar = 1.27; break; case 510: bar = 1.26; break; case 511: bar = 1.26; break; case 512: bar = 1.26; break; case 513: bar = 1.25; break; case 514: bar = 1.25; break; case 515: bar = 1.24; break; case 516: bar = 1.24; break; case 517: bar = 1.24; break; case 518: bar = 1.23; break; case 519: bar = 1.23; break; case 520: bar = 1.23; break; case 521: bar = 1.22; break; case 522: bar = 1.22; break; case 523: bar = 1.22; break; case 524: bar = 1.21; break; case 525: bar = 1.21; break; case 526: bar = 1.21; break; case 527: bar = 1.2; break; case 528: bar = 1.2; break; case 529: bar = 1.2; break; case 530: bar = 1.19; break; case 531: bar = 1.19; break; case 532: bar = 1.18; break; case 533: bar = 1.18; break; case 534: bar = 1.18; break; case 535: bar = 1.17; break; case 536: bar = 1.17; break; case 537: bar = 1.17; break; case 538: bar = 1.16; break; case 539: bar = 1.16; break; case 540: bar = 1.16; break; case 541: bar = 1.15; break; case 542: bar = 1.15; break; case 543: bar = 1.15; break; case 544: bar = 1.14; break; case 545: bar = 1.14; break; case 546: bar = 1.14; break; case 547: bar = 1.13; break; case 548: bar = 1.13; break; case 549: bar = 1.13; break; case 550: bar = 1.12; break; case 551: bar = 1.12; break; case 552: bar = 1.12; break; case 553: bar = 1.12; break; case 554: bar = 1.11; break; case 555: bar = 1.11; break; case 556: bar = 1.11; break; case 557: bar = 1.1; break; case 558: bar = 1.1; break; case 559: bar = 1.1; break; case 560: bar = 1.09; break; case 561: bar = 1.09; break; case 562: bar = 1.09; break; case 563: bar = 1.08; break; case 564: bar = 1.08; break; case 565: bar = 1.08; break; case 566: bar = 1.07; break; case 567: bar = 1.07; break; case 568: bar = 1.07; break; case 569: bar = 1.07; break; case 570: bar = 1.06; break; case 571: bar = 1.06; break; case 572: bar = 1.06; break; case 573: bar = 1.05; break; case 574: bar = 1.05; break; case 575: bar = 1.05; break; case 576: bar = 1.04; break; case 577: bar = 1.04; break; case 578: bar = 1.04; break; case 579: bar = 1.04; break; case 580: bar = 1.03; break; case 581: bar = 1.03; break; case 582: bar = 1.03; break; case 583: bar = 1.02; break; case 584: bar = 1.02; break; case 585: bar = 1.02; break; case 586: bar = 1.02; break; case 587: bar = 1.01; break; case 588: bar = 1.01; break; case 589: bar = 1.01; break; case 590: bar = 1; break; case 591: bar = 1; break; case 592: bar = 1; break; case 593: bar = 1; break; case 594: bar = 0.99; break; case 595: bar = 0.99; break; case 596: bar = 0.99; break; case 597: bar = 0.98; break; case 598: bar = 0.98; break; case 599: bar = 0.98; break; case 600: bar = 0.98; break; case 601: bar = 0.97; break; case 602: bar = 0.97; break; case 603: bar = 0.97; break; case 604: bar = 0.96; break; case 605: bar = 0.96; break; case 606: bar = 0.96; break; case 607: bar = 0.96; break; case 608: bar = 0.95; break; case 609: bar = 0.95; break; case 610: bar = 0.95; break; case 611: bar = 0.95; break; case 612: bar = 0.94; break; case 613: bar = 0.94; break; case 614: bar = 0.94; break; case 615: bar = 0.94; break; case 616: bar = 0.93; break; case 617: bar = 0.93; break; case 618: bar = 0.93; break; case 619: bar = 0.92; break; case 620: bar = 0.92; break; case 621: bar = 0.92; break; case 622: bar = 0.92; break; case 623: bar = 0.91; break; case 624: bar = 0.91; break; case 625: bar = 0.91; break; case 626: bar = 0.91; break; case 627: bar = 0.9; break; case 628: bar = 0.9; break; case 629: bar = 0.9; break; case 630: bar = 0.9; break; case 631: bar = 0.89; break; case 632: bar = 0.89; break; case 633: bar = 0.89; break; case 634: bar = 0.89; break; case 635: bar = 0.88; break; case 636: bar = 0.88; break; case 637: bar = 0.88; break; case 638: bar = 0.88; break; case 639: bar = 0.87; break; case 640: bar = 0.87; break; case 641: bar = 0.87; break; case 642: bar = 0.87; break; case 643: bar = 0.86; break; case 644: bar = 0.86; break; case 645: bar = 0.86; break; case 646: bar = 0.86; break; case 647: bar = 0.85; break; case 648: bar = 0.85; break; case 649: bar = 0.85; break; case 650: bar = 0.85; break; case 651: bar = 0.84; break; case 652: bar = 0.84; break; case 653: bar = 0.84; break; case 654: bar = 0.84; break; case 655: bar = 0.84; break; case 656: bar = 0.83; break; case 657: bar = 0.83; break; case 658: bar = 0.83; break; case 659: bar = 0.83; break; case 660: bar = 0.82; break; case 661: bar = 0.82; break; case 662: bar = 0.82; break; case 663: bar = 0.82; break; case 664: bar = 0.81; break; case 665: bar = 0.81; break; case 666: bar = 0.81; break; case 667: bar = 0.81; break; case 668: bar = 0.81; break; case 669: bar = 0.8; break; case 670: bar = 0.8; break; case 671: bar = 0.8; break; case 672: bar = 0.8; break; case 673: bar = 0.79; break; case 674: bar = 0.79; break; case 675: bar = 0.79; break; case 676: bar = 0.79; break; case 677: bar = 0.78; break; case 678: bar = 0.78; break; case 679: bar = 0.78; break; case 680: bar = 0.78; break; case 681: bar = 0.78; break; case 682: bar = 0.77; break; case 683: bar = 0.77; break; case 684: bar = 0.77; break; case 685: bar = 0.77; break; case 686: bar = 0.77; break; case 687: bar = 0.76; break; case 688: bar = 0.76; break; case 689: bar = 0.76; break; case 690: bar = 0.76; break; case 691: bar = 0.75; break; case 692: bar = 0.75; break; case 693: bar = 0.75; break; case 694: bar = 0.75; break; case 695: bar = 0.75; break; case 696: bar = 0.74; break; case 697: bar = 0.74; break; case 698: bar = 0.74; break; case 699: bar = 0.74; break; case 700: bar = 0.74; break; case 701: bar = 0.73; break; case 702: bar = 0.73; break; case 703: bar = 0.73; break; case 704: bar = 0.73; break; case 705: bar = 0.72; break; case 706: bar = 0.72; break; case 707: bar = 0.72; break; case 708: bar = 0.72; break; case 709: bar = 0.72; break; case 710: bar = 0.71; break; case 711: bar = 0.71; break; case 712: bar = 0.71; break; case 713: bar = 0.71; break; case 714: bar = 0.71; break; case 715: bar = 0.7; break; case 716: bar = 0.7; break; case 717: bar = 0.7; break; case 718: bar = 0.7; break; case 719: bar = 0.7; break; case 720: bar = 0.69; break; case 721: bar = 0.69; break; case 722: bar = 0.69; break; case 723: bar = 0.69; break; case 724: bar = 0.69; break; case 725: bar = 0.68; break; case 726: bar = 0.68; break; case 727: bar = 0.68; break; case 728: bar = 0.68; break; case 729: bar = 0.68; break; case 730: bar = 0.67; break; case 731: bar = 0.67; break; case 732: bar = 0.67; break; case 733: bar = 0.67; break; case 734: bar = 0.67; break; case 735: bar = 0.67; break; case 736: bar = 0.66; break; case 737: bar = 0.66; break; case 738: bar = 0.66; break; case 739: bar = 0.66; break; case 740: bar = 0.66; break; case 741: bar = 0.65; break; case 742: bar = 0.65; break; case 743: bar = 0.65; break; case 744: bar = 0.65; break; case 745: bar = 0.65; break; case 746: bar = 0.64; break; case 747: bar = 0.64; break; case 748: bar = 0.64; break; case 749: bar = 0.64; break; case 750: bar = 0.64; break; case 751: bar = 0.64; break; case 752: bar = 0.63; break; case 753: bar = 0.63; break; case 754: bar = 0.63; break; case 755: bar = 0.63; break; case 756: bar = 0.63; break; case 757: bar = 0.62; break; case 758: bar = 0.62; break; case 759: bar = 0.62; break; case 760: bar = 0.62; break; case 761: bar = 0.62; break; case 762: bar = 0.61; break; case 763: bar = 0.61; break; case 764: bar = 0.61; break; case 765: bar = 0.61; break; case 766: bar = 0.61; break; case 767: bar = 0.61; break; case 768: bar = 0.6; break; case 769: bar = 0.6; break; case 770: bar = 0.6; break; case 771: bar = 0.6; break; case 772: bar = 0.6; break; case 773: bar = 0.6; break; case 774: bar = 0.59; break; case 775: bar = 0.59; break; case 776: bar = 0.59; break; case 777: bar = 0.59; break; case 778: bar = 0.59; break; case 779: bar = 0.59; break; case 780: bar = 0.58; break; case 781: bar = 0.58; break; case 782: bar = 0.58; break; case 783: bar = 0.58; break; case 784: bar = 0.58; break; case 785: bar = 0.57; break; case 786: bar = 0.57; break; case 787: bar = 0.57; break; case 788: bar = 0.57; break; case 789: bar = 0.57; break; case 790: bar = 0.57; break; case 791: bar = 0.56; break; case 792: bar = 0.56; break; case 793: bar = 0.56; break; case 794: bar = 0.56; break; case 795: bar = 0.56; break; case 796: bar = 0.56; break; case 797: bar = 0.55; break; case 798: bar = 0.55; break; case 799: bar = 0.55; break; case 800: bar = 0.55; break; case 801: bar = 0.55; break; case 802: bar = 0.55; break; case 803: bar = 0.54; break; case 804: bar = 0.54; break; case 805: bar = 0.54; break; case 806: bar = 0.54; break; case 807: bar = 0.54; break; case 808: bar = 0.54; break; case 809: bar = 0.53; break; case 810: bar = 0.53; break; case 811: bar = 0.53; break; case 812: bar = 0.53; break; case 813: bar = 0.53; break; case 814: bar = 0.53; break; case 815: bar = 0.53; break; case 816: bar = 0.52; break; case 817: bar = 0.52; break; case 818: bar = 0.52; break; case 819: bar = 0.52; break; case 820: bar = 0.52; break; case 821: bar = 0.52; break; case 822: bar = 0.51; break; case 823: bar = 0.51; break; case 824: bar = 0.51; break; case 825: bar = 0.51; break; case 826: bar = 0.51; break; case 827: bar = 0.51; break; case 828: bar = 0.5; break; case 829: bar = 0.5; break; case 830: bar = 0.5; break; case 831: bar = 0.5; break; case 832: bar = 0.5; break; case 833: bar = 0.5; break; case 834: bar = 0.5; break; case 835: bar = 0.49; break; case 836: bar = 0.49; break; case 837: bar = 0.49; break; case 838: bar = 0.49; break; case 839: bar = 0.49; break; case 840: bar = 0.49; break; case 841: bar = 0.48; break; case 842: bar = 0.48; break; case 843: bar = 0.48; break; case 844: bar = 0.48; break; case 845: bar = 0.48; break; case 846: bar = 0.48; break; case 847: bar = 0.48; break; case 848: bar = 0.47; break; case 849: bar = 0.47; break; case 850: bar = 0.47; break; case 851: bar = 0.47; break; case 852: bar = 0.47; break; case 853: bar = 0.47; break; case 854: bar = 0.47; break; case 855: bar = 0.46; break; case 856: bar = 0.46; break; case 857: bar = 0.46; break; case 858: bar = 0.46; break; case 859: bar = 0.46; break; case 860: bar = 0.46; break; case 861: bar = 0.46; break; case 862: bar = 0.45; break; case 863: bar = 0.45; break; case 864: bar = 0.45; break; case 865: bar = 0.45; break; case 866: bar = 0.45; break; case 867: bar = 0.45; break; case 868: bar = 0.45; break; case 869: bar = 0.44; break; case 870: bar = 0.44; break; case 871: bar = 0.44; break; case 872: bar = 0.44; break; case 873: bar = 0.44; break; case 874: bar = 0.44; break; case 875: bar = 0.44; break; case 876: bar = 0.43; break; case 877: bar = 0.43; break; case 878: bar = 0.43; break; case 879: bar = 0.43; break; case 880: bar = 0.43; break; case 881: bar = 0.43; break; case 882: bar = 0.43; break; case 883: bar = 0.42; break; case 884: bar = 0.42; break; case 885: bar = 0.42; break; case 886: bar = 0.42; break; case 887: bar = 0.42; break; case 888: bar = 0.42; break; case 889: bar = 0.42; break; case 890: bar = 0.41; break; case 891: bar = 0.41; break; case 892: bar = 0.41; break; case 893: bar = 0.41; break; case 894: bar = 0.41; break; case 895: bar = 0.41; break; case 896: bar = 0.41; break; case 897: bar = 0.41; break; case 898: bar = 0.4; break; case 899: bar = 0.4; break; case 900: bar = 0.4; break; case 901: bar = 0.4; break; case 902: bar = 0.4; break; case 903: bar = 0.4; break; case 904: bar = 0.4; break; case 905: bar = 0.39; break; case 906: bar = 0.39; break; case 907: bar = 0.39; break; case 908: bar = 0.39; break; case 909: bar = 0.39; break; case 910: bar = 0.39; break; case 911: bar = 0.39; break; case 912: bar = 0.39; break; case 913: bar = 0.38; break; case 914: bar = 0.38; break; case 915: bar = 0.38; break; case 916: bar = 0.38; break; case 917: bar = 0.38; break; case 918: bar = 0.38; break; case 919: bar = 0.38; break; case 920: bar = 0.38; break; case 921: bar = 0.37; break; case 922: bar = 0.37; break; case 923: bar = 0.37; break; case 924: bar = 0.37; break; case 925: bar = 0.37; break; case 926: bar = 0.37; break; case 927: bar = 0.37; break; case 928: bar = 0.37; break; case 929: bar = 0.36; break; case 930: bar = 0.36; break; case 931: bar = 0.36; break; case 932: bar = 0.36; break; case 933: bar = 0.36; break; case 934: bar = 0.36; break; case 935: bar = 0.36; break; case 936: bar = 0.36; break; case 937: bar = 0.35; break; case 938: bar = 0.35; break; case 939: bar = 0.35; break; case 940: bar = 0.35; break; case 941: bar = 0.35; break; case 942: bar = 0.35; break; case 943: bar = 0.35; break; case 944: bar = 0.35; break; case 945: bar = 0.34; break; case 946: bar = 0.34; break; case 947: bar = 0.34; break; case 948: bar = 0.34; break; case 949: bar = 0.34; break; case 950: bar = 0.34; break; case 951: bar = 0.34; break; case 952: bar = 0.34; break; case 953: bar = 0.33; break; case 954: bar = 0.33; break; case 955: bar = 0.33; break; case 956: bar = 0.33; break; case 957: bar = 0.33; break; case 958: bar = 0.33; break; case 959: bar = 0.33; break; case 960: bar = 0.33; break; case 961: bar = 0.32; break; case 962: bar = 0.32; break; case 963: bar = 0.32; break; case 964: bar = 0.32; break; case 965: bar = 0.32; break; case 966: bar = 0.32; break; case 967: bar = 0.32; break; case 968: bar = 0.32; break; case 969: bar = 0.32; break; case 970: bar = 0.31; break; case 971: bar = 0.31; break; case 972: bar = 0.31; break; case 973: bar = 0.31; break; case 974: bar = 0.31; break; case 975: bar = 0.31; break; case 976: bar = 0.31; break; case 977: bar = 0.31; break; case 978: bar = 0.3; break; case 979: bar = 0.3; break; case 980: bar = 0.3; break; case 981: bar = 0.3; break; case 982: bar = 0.3; break; case 983: bar = 0.3; break; case 984: bar = 0.3; break; case 985: bar = 0.3; break; case 986: bar = 0.3; break; case 987: bar = 0.29; break; case 988: bar = 0.29; break; case 989: bar = 0.29; break; case 990: bar = 0.29; break; case 991: bar = 0.29; break; case 992: bar = 0.29; break; case 993: bar = 0.29; break; case 994: bar = 0.29; break; case 995: bar = 0.29; break; case 996: bar = 0.28; break; case 997: bar = 0.28; break; case 998: bar = 0.28; break; case 999: bar = 0.28; break; case 1000: bar = 0.28; break; case 1001: bar = 0.28; break; case 1002: bar = 0.28; break; case 1003: bar = 0.28; break; case 1004: bar = 0.28; break; case 1005: bar = 0.27; break; case 1006: bar = 0.27; break; case 1007: bar = 0.27; break; case 1008: bar = 0.27; break; case 1009: bar = 0.27; break; case 1010: bar = 0.27; break; case 1011: bar = 0.27; break; case 1012: bar = 0.27; break; case 1013: bar = 0.27; break; case 1014: bar = 0.26; break; case 1015: bar = 0.26; break; case 1016: bar = 0.26; break; case 1017: bar = 0.26; break; case 1018: bar = 0.26; break; case 1019: bar = 0.26; break; case 1020: bar = 0.26; break; case 1021: bar = 0.26; break; case 1022: bar = 0.26; break; case 1023: bar = 0.26; break; case 1024: bar = 0.25; break;
case 381: bar = 1.88; break; | case 381: bar = 1.88; break; case 382: bar = 1.88; break; case 383: bar = 1.87; break; case 384: bar = 1.86; break; case 385: bar = 1.86; break; case 386: bar = 1.85; break; case 387: bar = 1.85; break; case 388: bar = 1.84; break; case 389: bar = 1.83; break; case 390: bar = 1.83; break; case 391: bar = 1.82; break; case 392: bar = 1.82; break; case 393: bar = 1.81; break; case 394: bar = 1.8; break; case 395: bar = 1.8; break; case 396: bar = 1.79; break; case 397: bar = 1.79; break; case 398: bar = 1.78; break; case 399: bar = 1.77; break; case 400: bar = 1.77; break; case 401: bar = 1.76; break; case 402: bar = 1.76; break; case 403: bar = 1.75; break; case 404: bar = 1.75; break; case 405: bar = 1.74; break; case 406: bar = 1.73; break; case 407: bar = 1.73; break; case 408: bar = 1.72; break; case 409: bar = 1.72; break; case 410: bar = 1.71; break; case 411: bar = 1.71; break; case 412: bar = 1.7; break; case 413: bar = 1.7; break; case 414: bar = 1.69; break; case 415: bar = 1.69; break; case 416: bar = 1.68; break; case 417: bar = 1.67; break; case 418: bar = 1.67; break; case 419: bar = 1.66; break; case 420: bar = 1.66; break; case 421: bar = 1.65; break; case 422: bar = 1.65; break; case 423: bar = 1.64; break; case 424: bar = 1.64; break; case 425: bar = 1.63; break; case 426: bar = 1.63; break; case 427: bar = 1.62; break; case 428: bar = 1.62; break; case 429: bar = 1.61; break; case 430: bar = 1.61; break; case 431: bar = 1.6; break; case 432: bar = 1.6; break; case 433: bar = 1.59; break; case 434: bar = 1.59; break; case 435: bar = 1.58; break; case 436: bar = 1.58; break; case 437: bar = 1.57; break; case 438: bar = 1.57; break; case 439: bar = 1.56; break; case 440: bar = 1.56; break; case 441: bar = 1.55; break; case 442: bar = 1.55; break; case 443: bar = 1.54; break; case 444: bar = 1.54; break; case 445: bar = 1.53; break; case 446: bar = 1.53; break; case 447: bar = 1.53; break; case 448: bar = 1.52; break; case 449: bar = 1.52; break; case 450: bar = 1.51; break; case 451: bar = 1.51; break; case 452: bar = 1.5; break; case 453: bar = 1.5; break; case 454: bar = 1.49; break; case 455: bar = 1.49; break; case 456: bar = 1.48; break; case 457: bar = 1.48; break; case 458: bar = 1.47; break; case 459: bar = 1.47; break; case 460: bar = 1.47; break; case 461: bar = 1.46; break; case 462: bar = 1.46; break; case 463: bar = 1.45; break; case 464: bar = 1.45; break; case 465: bar = 1.44; break; case 466: bar = 1.44; break; case 467: bar = 1.44; break; case 468: bar = 1.43; break; case 469: bar = 1.43; break; case 470: bar = 1.42; break; case 471: bar = 1.42; break; case 472: bar = 1.41; break; case 473: bar = 1.41; break; case 474: bar = 1.41; break; case 475: bar = 1.4; break; case 476: bar = 1.4; break; case 477: bar = 1.39; break; case 478: bar = 1.39; break; case 479: bar = 1.38; break; case 480: bar = 1.38; break; case 481: bar = 1.38; break; case 482: bar = 1.37; break; case 483: bar = 1.37; break; case 484: bar = 1.36; break; case 485: bar = 1.36; break; case 486: bar = 1.36; break; case 487: bar = 1.35; break; case 488: bar = 1.35; break; case 489: bar = 1.34; break; case 490: bar = 1.34; break; case 491: bar = 1.34; break; case 492: bar = 1.33; break; case 493: bar = 1.33; break; case 494: bar = 1.32; break; case 495: bar = 1.32; break; case 496: bar = 1.32; break; case 497: bar = 1.31; break; case 498: bar = 1.31; break; case 499: bar = 1.3; break; case 500: bar = 1.3; break; case 501: bar = 1.3; break; case 502: bar = 1.29; break; case 503: bar = 1.29; break; case 504: bar = 1.29; break; case 505: bar = 1.28; break; case 506: bar = 1.28; break; case 507: bar = 1.27; break; case 508: bar = 1.27; break; case 509: bar = 1.27; break; case 510: bar = 1.26; break; case 511: bar = 1.26; break; case 512: bar = 1.26; break; case 513: bar = 1.25; break; case 514: bar = 1.25; break; case 515: bar = 1.24; break; case 516: bar = 1.24; break; case 517: bar = 1.24; break; case 518: bar = 1.23; break; case 519: bar = 1.23; break; case 520: bar = 1.23; break; case 521: bar = 1.22; break; case 522: bar = 1.22; break; case 523: bar = 1.22; break; case 524: bar = 1.21; break; case 525: bar = 1.21; break; case 526: bar = 1.21; break; case 527: bar = 1.2; break; case 528: bar = 1.2; break; case 529: bar = 1.2; break; case 530: bar = 1.19; break; case 531: bar = 1.19; break; case 532: bar = 1.18; break; case 533: bar = 1.18; break; case 534: bar = 1.18; break; case 535: bar = 1.17; break; case 536: bar = 1.17; break; case 537: bar = 1.17; break; case 538: bar = 1.16; break; case 539: bar = 1.16; break; case 540: bar = 1.16; break; case 541: bar = 1.15; break; case 542: bar = 1.15; break; case 543: bar = 1.15; break; case 544: bar = 1.14; break; case 545: bar = 1.14; break; case 546: bar = 1.14; break; case 547: bar = 1.13; break; case 548: bar = 1.13; break; case 549: bar = 1.13; break; case 550: bar = 1.12; break; case 551: bar = 1.12; break; case 552: bar = 1.12; break; case 553: bar = 1.12; break; case 554: bar = 1.11; break; case 555: bar = 1.11; break; case 556: bar = 1.11; break; case 557: bar = 1.1; break; case 558: bar = 1.1; break; case 559: bar = 1.1; break; case 560: bar = 1.09; break; case 561: bar = 1.09; break; case 562: bar = 1.09; break; case 563: bar = 1.08; break; case 564: bar = 1.08; break; case 565: bar = 1.08; break; case 566: bar = 1.07; break; case 567: bar = 1.07; break; case 568: bar = 1.07; break; case 569: bar = 1.07; break; case 570: bar = 1.06; break; case 571: bar = 1.06; break; case 572: bar = 1.06; break; case 573: bar = 1.05; break; case 574: bar = 1.05; break; case 575: bar = 1.05; break; case 576: bar = 1.04; break; case 577: bar = 1.04; break; case 578: bar = 1.04; break; case 579: bar = 1.04; break; case 580: bar = 1.03; break; case 581: bar = 1.03; break; case 582: bar = 1.03; break; case 583: bar = 1.02; break; case 584: bar = 1.02; break; case 585: bar = 1.02; break; case 586: bar = 1.02; break; case 587: bar = 1.01; break; case 588: bar = 1.01; break; case 589: bar = 1.01; break; case 590: bar = 1; break; case 591: bar = 1; break; case 592: bar = 1; break; case 593: bar = 1; break; case 594: bar = 0.99; break; case 595: bar = 0.99; break; case 596: bar = 0.99; break; case 597: bar = 0.98; break; case 598: bar = 0.98; break; case 599: bar = 0.98; break; case 600: bar = 0.98; break; case 601: bar = 0.97; break; case 602: bar = 0.97; break; case 603: bar = 0.97; break; case 604: bar = 0.96; break; case 605: bar = 0.96; break; case 606: bar = 0.96; break; case 607: bar = 0.96; break; case 608: bar = 0.95; break; case 609: bar = 0.95; break; case 610: bar = 0.95; break; case 611: bar = 0.95; break; case 612: bar = 0.94; break; case 613: bar = 0.94; break; case 614: bar = 0.94; break; case 615: bar = 0.94; break; case 616: bar = 0.93; break; case 617: bar = 0.93; break; case 618: bar = 0.93; break; case 619: bar = 0.92; break; case 620: bar = 0.92; break; case 621: bar = 0.92; break; case 622: bar = 0.92; break; case 623: bar = 0.91; break; case 624: bar = 0.91; break; case 625: bar = 0.91; break; case 626: bar = 0.91; break; case 627: bar = 0.9; break; case 628: bar = 0.9; break; case 629: bar = 0.9; break; case 630: bar = 0.9; break; case 631: bar = 0.89; break; case 632: bar = 0.89; break; case 633: bar = 0.89; break; case 634: bar = 0.89; break; case 635: bar = 0.88; break; case 636: bar = 0.88; break; case 637: bar = 0.88; break; case 638: bar = 0.88; break; case 639: bar = 0.87; break; case 640: bar = 0.87; break; case 641: bar = 0.87; break; case 642: bar = 0.87; break; case 643: bar = 0.86; break; case 644: bar = 0.86; break; case 645: bar = 0.86; break; case 646: bar = 0.86; break; case 647: bar = 0.85; break; case 648: bar = 0.85; break; case 649: bar = 0.85; break; case 650: bar = 0.85; break; case 651: bar = 0.84; break; case 652: bar = 0.84; break; case 653: bar = 0.84; break; case 654: bar = 0.84; break; case 655: bar = 0.84; break; case 656: bar = 0.83; break; case 657: bar = 0.83; break; case 658: bar = 0.83; break; case 659: bar = 0.83; break; case 660: bar = 0.82; break; case 661: bar = 0.82; break; case 662: bar = 0.82; break; case 663: bar = 0.82; break; case 664: bar = 0.81; break; case 665: bar = 0.81; break; case 666: bar = 0.81; break; case 667: bar = 0.81; break; case 668: bar = 0.81; break; case 669: bar = 0.8; break; case 670: bar = 0.8; break; case 671: bar = 0.8; break; case 672: bar = 0.8; break; case 673: bar = 0.79; break; case 674: bar = 0.79; break; case 675: bar = 0.79; break; case 676: bar = 0.79; break; case 677: bar = 0.78; break; case 678: bar = 0.78; break; case 679: bar = 0.78; break; case 680: bar = 0.78; break; case 681: bar = 0.78; break; case 682: bar = 0.77; break; case 683: bar = 0.77; break; case 684: bar = 0.77; break; case 685: bar = 0.77; break; case 686: bar = 0.77; break; case 687: bar = 0.76; break; case 688: bar = 0.76; break; case 689: bar = 0.76; break; case 690: bar = 0.76; break; case 691: bar = 0.75; break; case 692: bar = 0.75; break; case 693: bar = 0.75; break; case 694: bar = 0.75; break; case 695: bar = 0.75; break; case 696: bar = 0.74; break; case 697: bar = 0.74; break; case 698: bar = 0.74; break; case 699: bar = 0.74; break; case 700: bar = 0.74; break; case 701: bar = 0.73; break; case 702: bar = 0.73; break; case 703: bar = 0.73; break; case 704: bar = 0.73; break; case 705: bar = 0.72; break; case 706: bar = 0.72; break; case 707: bar = 0.72; break; case 708: bar = 0.72; break; case 709: bar = 0.72; break; case 710: bar = 0.71; break; case 711: bar = 0.71; break; case 712: bar = 0.71; break; case 713: bar = 0.71; break; case 714: bar = 0.71; break; case 715: bar = 0.7; break; case 716: bar = 0.7; break; case 717: bar = 0.7; break; case 718: bar = 0.7; break; case 719: bar = 0.7; break; case 720: bar = 0.69; break; case 721: bar = 0.69; break; case 722: bar = 0.69; break; case 723: bar = 0.69; break; case 724: bar = 0.69; break; case 725: bar = 0.68; break; case 726: bar = 0.68; break; case 727: bar = 0.68; break; case 728: bar = 0.68; break; case 729: bar = 0.68; break; case 730: bar = 0.67; break; case 731: bar = 0.67; break; case 732: bar = 0.67; break; case 733: bar = 0.67; break; case 734: bar = 0.67; break; case 735: bar = 0.67; break; case 736: bar = 0.66; break; case 737: bar = 0.66; break; case 738: bar = 0.66; break; case 739: bar = 0.66; break; case 740: bar = 0.66; break; case 741: bar = 0.65; break; case 742: bar = 0.65; break; case 743: bar = 0.65; break; case 744: bar = 0.65; break; case 745: bar = 0.65; break; case 746: bar = 0.64; break; case 747: bar = 0.64; break; case 748: bar = 0.64; break; case 749: bar = 0.64; break; case 750: bar = 0.64; break; case 751: bar = 0.64; break; case 752: bar = 0.63; break; case 753: bar = 0.63; break; case 754: bar = 0.63; break; case 755: bar = 0.63; break; case 756: bar = 0.63; break; case 757: bar = 0.62; break; case 758: bar = 0.62; break; case 759: bar = 0.62; break; case 760: bar = 0.62; break; case 761: bar = 0.62; break; case 762: bar = 0.61; break; case 763: bar = 0.61; break; case 764: bar = 0.61; break; case 765: bar = 0.61; break; case 766: bar = 0.61; break; case 767: bar = 0.61; break; case 768: bar = 0.6; break; case 769: bar = 0.6; break; case 770: bar = 0.6; break; case 771: bar = 0.6; break; case 772: bar = 0.6; break; case 773: bar = 0.6; break; case 774: bar = 0.59; break; case 775: bar = 0.59; break; case 776: bar = 0.59; break; case 777: bar = 0.59; break; case 778: bar = 0.59; break; case 779: bar = 0.59; break; case 780: bar = 0.58; break; case 781: bar = 0.58; break; case 782: bar = 0.58; break; case 783: bar = 0.58; break; case 784: bar = 0.58; break; case 785: bar = 0.57; break; case 786: bar = 0.57; break; case 787: bar = 0.57; break; case 788: bar = 0.57; break; case 789: bar = 0.57; break; case 790: bar = 0.57; break; case 791: bar = 0.56; break; case 792: bar = 0.56; break; case 793: bar = 0.56; break; case 794: bar = 0.56; break; case 795: bar = 0.56; break; case 796: bar = 0.56; break; case 797: bar = 0.55; break; case 798: bar = 0.55; break; case 799: bar = 0.55; break; case 800: bar = 0.55; break; case 801: bar = 0.55; break; case 802: bar = 0.55; break; case 803: bar = 0.54; break; case 804: bar = 0.54; break; case 805: bar = 0.54; break; case 806: bar = 0.54; break; case 807: bar = 0.54; break; case 808: bar = 0.54; break; case 809: bar = 0.53; break; case 810: bar = 0.53; break; case 811: bar = 0.53; break; case 812: bar = 0.53; break; case 813: bar = 0.53; break; case 814: bar = 0.53; break; case 815: bar = 0.53; break; case 816: bar = 0.52; break; case 817: bar = 0.52; break; case 818: bar = 0.52; break; case 819: bar = 0.52; break; case 820: bar = 0.52; break; case 821: bar = 0.52; break; case 822: bar = 0.51; break; case 823: bar = 0.51; break; case 824: bar = 0.51; break; case 825: bar = 0.51; break; case 826: bar = 0.51; break; case 827: bar = 0.51; break; case 828: bar = 0.5; break; case 829: bar = 0.5; break; case 830: bar = 0.5; break; case 831: bar = 0.5; break; case 832: bar = 0.5; break; case 833: bar = 0.5; break; case 834: bar = 0.5; break; case 835: bar = 0.49; break; case 836: bar = 0.49; break; case 837: bar = 0.49; break; case 838: bar = 0.49; break; case 839: bar = 0.49; break; case 840: bar = 0.49; break; case 841: bar = 0.48; break; case 842: bar = 0.48; break; case 843: bar = 0.48; break; case 844: bar = 0.48; break; case 845: bar = 0.48; break; case 846: bar = 0.48; break; case 847: bar = 0.48; break; case 848: bar = 0.47; break; case 849: bar = 0.47; break; case 850: bar = 0.47; break; case 851: bar = 0.47; break; case 852: bar = 0.47; break; case 853: bar = 0.47; break; case 854: bar = 0.47; break; case 855: bar = 0.46; break; case 856: bar = 0.46; break; case 857: bar = 0.46; break; case 858: bar = 0.46; break; case 859: bar = 0.46; break; case 860: bar = 0.46; break; case 861: bar = 0.46; break; case 862: bar = 0.45; break; case 863: bar = 0.45; break; case 864: bar = 0.45; break; case 865: bar = 0.45; break; case 866: bar = 0.45; break; case 867: bar = 0.45; break; case 868: bar = 0.45; break; case 869: bar = 0.44; break; case 870: bar = 0.44; break; case 871: bar = 0.44; break; case 872: bar = 0.44; break; case 873: bar = 0.44; break; case 874: bar = 0.44; break; case 875: bar = 0.44; break; case 876: bar = 0.43; break; case 877: bar = 0.43; break; case 878: bar = 0.43; break; case 879: bar = 0.43; break; case 880: bar = 0.43; break; case 881: bar = 0.43; break; case 882: bar = 0.43; break; case 883: bar = 0.42; break; case 884: bar = 0.42; break; case 885: bar = 0.42; break; case 886: bar = 0.42; break; case 887: bar = 0.42; break; case 888: bar = 0.42; break; case 889: bar = 0.42; break; case 890: bar = 0.41; break; case 891: bar = 0.41; break; case 892: bar = 0.41; break; case 893: bar = 0.41; break; case 894: bar = 0.41; break; case 895: bar = 0.41; break; case 896: bar = 0.41; break; case 897: bar = 0.41; break; case 898: bar = 0.4; break; case 899: bar = 0.4; break; case 900: bar = 0.4; break; case 901: bar = 0.4; break; case 902: bar = 0.4; break; case 903: bar = 0.4; break; case 904: bar = 0.4; break; case 905: bar = 0.39; break; case 906: bar = 0.39; break; case 907: bar = 0.39; break; case 908: bar = 0.39; break; case 909: bar = 0.39; break; case 910: bar = 0.39; break; case 911: bar = 0.39; break; case 912: bar = 0.39; break; case 913: bar = 0.38; break; case 914: bar = 0.38; break; case 915: bar = 0.38; break; case 916: bar = 0.38; break; case 917: bar = 0.38; break; case 918: bar = 0.38; break; case 919: bar = 0.38; break; case 920: bar = 0.38; break; case 921: bar = 0.37; break; case 922: bar = 0.37; break; case 923: bar = 0.37; break; case 924: bar = 0.37; break; case 925: bar = 0.37; break; case 926: bar = 0.37; break; case 927: bar = 0.37; break; case 928: bar = 0.37; break; case 929: bar = 0.36; break; case 930: bar = 0.36; break; case 931: bar = 0.36; break; case 932: bar = 0.36; break; case 933: bar = 0.36; break; case 934: bar = 0.36; break; case 935: bar = 0.36; break; case 936: bar = 0.36; break; case 937: bar = 0.35; break; case 938: bar = 0.35; break; case 939: bar = 0.35; break; case 940: bar = 0.35; break; case 941: bar = 0.35; break; case 942: bar = 0.35; break; case 943: bar = 0.35; break; case 944: bar = 0.35; break; case 945: bar = 0.34; break; case 946: bar = 0.34; break; case 947: bar = 0.34; break; case 948: bar = 0.34; break; case 949: bar = 0.34; break; case 950: bar = 0.34; break; case 951: bar = 0.34; break; case 952: bar = 0.34; break; case 953: bar = 0.33; break; case 954: bar = 0.33; break; case 955: bar = 0.33; break; case 956: bar = 0.33; break; case 957: bar = 0.33; break; case 958: bar = 0.33; break; case 959: bar = 0.33; break; case 960: bar = 0.33; break; case 961: bar = 0.32; break; case 962: bar = 0.32; break; case 963: bar = 0.32; break; case 964: bar = 0.32; break; case 965: bar = 0.32; break; case 966: bar = 0.32; break; case 967: bar = 0.32; break; case 968: bar = 0.32; break; case 969: bar = 0.32; break; case 970: bar = 0.31; break; case 971: bar = 0.31; break; case 972: bar = 0.31; break; case 973: bar = 0.31; break; case 974: bar = 0.31; break; case 975: bar = 0.31; break; case 976: bar = 0.31; break; case 977: bar = 0.31; break; case 978: bar = 0.3; break; case 979: bar = 0.3; break; case 980: bar = 0.3; break; case 981: bar = 0.3; break; case 982: bar = 0.3; break; case 983: bar = 0.3; break; case 984: bar = 0.3; break; case 985: bar = 0.3; break; case 986: bar = 0.3; break; case 987: bar = 0.29; break; case 988: bar = 0.29; break; case 989: bar = 0.29; break; case 990: bar = 0.29; break; case 991: bar = 0.29; break; case 992: bar = 0.29; break; case 993: bar = 0.29; break; case 994: bar = 0.29; break; case 995: bar = 0.29; break; case 996: bar = 0.28; break; case 997: bar = 0.28; break; case 998: bar = 0.28; break; case 999: bar = 0.28; break; case 1000: bar = 0.28; break; case 1001: bar = 0.28; break; case 1002: bar = 0.28; break; case 1003: bar = 0.28; break; case 1004: bar = 0.28; break; case 1005: bar = 0.27; break; case 1006: bar = 0.27; break; case 1007: bar = 0.27; break; case 1008: bar = 0.27; break; case 1009: bar = 0.27; break; case 1010: bar = 0.27; break; case 1011: bar = 0.27; break; case 1012: bar = 0.27; break; case 1013: bar = 0.27; break; case 1014: bar = 0.26; break; case 1015: bar = 0.26; break; case 1016: bar = 0.26; break; case 1017: bar = 0.26; break; case 1018: bar = 0.26; break; case 1019: bar = 0.26; break; case 1020: bar = 0.26; break; case 1021: bar = 0.26; break; case 1022: bar = 0.26; break; case 1023: bar = 0.26; break; case 1024: bar = 0.25; break;
case 382: bar = 1.88; break; | case 382: bar = 1.88; break; case 383: bar = 1.87; break; case 384: bar = 1.86; break; case 385: bar = 1.86; break; case 386: bar = 1.85; break; case 387: bar = 1.85; break; case 388: bar = 1.84; break; case 389: bar = 1.83; break; case 390: bar = 1.83; break; case 391: bar = 1.82; break; case 392: bar = 1.82; break; case 393: bar = 1.81; break; case 394: bar = 1.8; break; case 395: bar = 1.8; break; case 396: bar = 1.79; break; case 397: bar = 1.79; break; case 398: bar = 1.78; break; case 399: bar = 1.77; break; case 400: bar = 1.77; break; case 401: bar = 1.76; break; case 402: bar = 1.76; break; case 403: bar = 1.75; break; case 404: bar = 1.75; break; case 405: bar = 1.74; break; case 406: bar = 1.73; break; case 407: bar = 1.73; break; case 408: bar = 1.72; break; case 409: bar = 1.72; break; case 410: bar = 1.71; break; case 411: bar = 1.71; break; case 412: bar = 1.7; break; case 413: bar = 1.7; break; case 414: bar = 1.69; break; case 415: bar = 1.69; break; case 416: bar = 1.68; break; case 417: bar = 1.67; break; case 418: bar = 1.67; break; case 419: bar = 1.66; break; case 420: bar = 1.66; break; case 421: bar = 1.65; break; case 422: bar = 1.65; break; case 423: bar = 1.64; break; case 424: bar = 1.64; break; case 425: bar = 1.63; break; case 426: bar = 1.63; break; case 427: bar = 1.62; break; case 428: bar = 1.62; break; case 429: bar = 1.61; break; case 430: bar = 1.61; break; case 431: bar = 1.6; break; case 432: bar = 1.6; break; case 433: bar = 1.59; break; case 434: bar = 1.59; break; case 435: bar = 1.58; break; case 436: bar = 1.58; break; case 437: bar = 1.57; break; case 438: bar = 1.57; break; case 439: bar = 1.56; break; case 440: bar = 1.56; break; case 441: bar = 1.55; break; case 442: bar = 1.55; break; case 443: bar = 1.54; break; case 444: bar = 1.54; break; case 445: bar = 1.53; break; case 446: bar = 1.53; break; case 447: bar = 1.53; break; case 448: bar = 1.52; break; case 449: bar = 1.52; break; case 450: bar = 1.51; break; case 451: bar = 1.51; break; case 452: bar = 1.5; break; case 453: bar = 1.5; break; case 454: bar = 1.49; break; case 455: bar = 1.49; break; case 456: bar = 1.48; break; case 457: bar = 1.48; break; case 458: bar = 1.47; break; case 459: bar = 1.47; break; case 460: bar = 1.47; break; case 461: bar = 1.46; break; case 462: bar = 1.46; break; case 463: bar = 1.45; break; case 464: bar = 1.45; break; case 465: bar = 1.44; break; case 466: bar = 1.44; break; case 467: bar = 1.44; break; case 468: bar = 1.43; break; case 469: bar = 1.43; break; case 470: bar = 1.42; break; case 471: bar = 1.42; break; case 472: bar = 1.41; break; case 473: bar = 1.41; break; case 474: bar = 1.41; break; case 475: bar = 1.4; break; case 476: bar = 1.4; break; case 477: bar = 1.39; break; case 478: bar = 1.39; break; case 479: bar = 1.38; break; case 480: bar = 1.38; break; case 481: bar = 1.38; break; case 482: bar = 1.37; break; case 483: bar = 1.37; break; case 484: bar = 1.36; break; case 485: bar = 1.36; break; case 486: bar = 1.36; break; case 487: bar = 1.35; break; case 488: bar = 1.35; break; case 489: bar = 1.34; break; case 490: bar = 1.34; break; case 491: bar = 1.34; break; case 492: bar = 1.33; break; case 493: bar = 1.33; break; case 494: bar = 1.32; break; case 495: bar = 1.32; break; case 496: bar = 1.32; break; case 497: bar = 1.31; break; case 498: bar = 1.31; break; case 499: bar = 1.3; break; case 500: bar = 1.3; break; case 501: bar = 1.3; break; case 502: bar = 1.29; break; case 503: bar = 1.29; break; case 504: bar = 1.29; break; case 505: bar = 1.28; break; case 506: bar = 1.28; break; case 507: bar = 1.27; break; case 508: bar = 1.27; break; case 509: bar = 1.27; break; case 510: bar = 1.26; break; case 511: bar = 1.26; break; case 512: bar = 1.26; break; case 513: bar = 1.25; break; case 514: bar = 1.25; break; case 515: bar = 1.24; break; case 516: bar = 1.24; break; case 517: bar = 1.24; break; case 518: bar = 1.23; break; case 519: bar = 1.23; break; case 520: bar = 1.23; break; case 521: bar = 1.22; break; case 522: bar = 1.22; break; case 523: bar = 1.22; break; case 524: bar = 1.21; break; case 525: bar = 1.21; break; case 526: bar = 1.21; break; case 527: bar = 1.2; break; case 528: bar = 1.2; break; case 529: bar = 1.2; break; case 530: bar = 1.19; break; case 531: bar = 1.19; break; case 532: bar = 1.18; break; case 533: bar = 1.18; break; case 534: bar = 1.18; break; case 535: bar = 1.17; break; case 536: bar = 1.17; break; case 537: bar = 1.17; break; case 538: bar = 1.16; break; case 539: bar = 1.16; break; case 540: bar = 1.16; break; case 541: bar = 1.15; break; case 542: bar = 1.15; break; case 543: bar = 1.15; break; case 544: bar = 1.14; break; case 545: bar = 1.14; break; case 546: bar = 1.14; break; case 547: bar = 1.13; break; case 548: bar = 1.13; break; case 549: bar = 1.13; break; case 550: bar = 1.12; break; case 551: bar = 1.12; break; case 552: bar = 1.12; break; case 553: bar = 1.12; break; case 554: bar = 1.11; break; case 555: bar = 1.11; break; case 556: bar = 1.11; break; case 557: bar = 1.1; break; case 558: bar = 1.1; break; case 559: bar = 1.1; break; case 560: bar = 1.09; break; case 561: bar = 1.09; break; case 562: bar = 1.09; break; case 563: bar = 1.08; break; case 564: bar = 1.08; break; case 565: bar = 1.08; break; case 566: bar = 1.07; break; case 567: bar = 1.07; break; case 568: bar = 1.07; break; case 569: bar = 1.07; break; case 570: bar = 1.06; break; case 571: bar = 1.06; break; case 572: bar = 1.06; break; case 573: bar = 1.05; break; case 574: bar = 1.05; break; case 575: bar = 1.05; break; case 576: bar = 1.04; break; case 577: bar = 1.04; break; case 578: bar = 1.04; break; case 579: bar = 1.04; break; case 580: bar = 1.03; break; case 581: bar = 1.03; break; case 582: bar = 1.03; break; case 583: bar = 1.02; break; case 584: bar = 1.02; break; case 585: bar = 1.02; break; case 586: bar = 1.02; break; case 587: bar = 1.01; break; case 588: bar = 1.01; break; case 589: bar = 1.01; break; case 590: bar = 1; break; case 591: bar = 1; break; case 592: bar = 1; break; case 593: bar = 1; break; case 594: bar = 0.99; break; case 595: bar = 0.99; break; case 596: bar = 0.99; break; case 597: bar = 0.98; break; case 598: bar = 0.98; break; case 599: bar = 0.98; break; case 600: bar = 0.98; break; case 601: bar = 0.97; break; case 602: bar = 0.97; break; case 603: bar = 0.97; break; case 604: bar = 0.96; break; case 605: bar = 0.96; break; case 606: bar = 0.96; break; case 607: bar = 0.96; break; case 608: bar = 0.95; break; case 609: bar = 0.95; break; case 610: bar = 0.95; break; case 611: bar = 0.95; break; case 612: bar = 0.94; break; case 613: bar = 0.94; break; case 614: bar = 0.94; break; case 615: bar = 0.94; break; case 616: bar = 0.93; break; case 617: bar = 0.93; break; case 618: bar = 0.93; break; case 619: bar = 0.92; break; case 620: bar = 0.92; break; case 621: bar = 0.92; break; case 622: bar = 0.92; break; case 623: bar = 0.91; break; case 624: bar = 0.91; break; case 625: bar = 0.91; break; case 626: bar = 0.91; break; case 627: bar = 0.9; break; case 628: bar = 0.9; break; case 629: bar = 0.9; break; case 630: bar = 0.9; break; case 631: bar = 0.89; break; case 632: bar = 0.89; break; case 633: bar = 0.89; break; case 634: bar = 0.89; break; case 635: bar = 0.88; break; case 636: bar = 0.88; break; case 637: bar = 0.88; break; case 638: bar = 0.88; break; case 639: bar = 0.87; break; case 640: bar = 0.87; break; case 641: bar = 0.87; break; case 642: bar = 0.87; break; case 643: bar = 0.86; break; case 644: bar = 0.86; break; case 645: bar = 0.86; break; case 646: bar = 0.86; break; case 647: bar = 0.85; break; case 648: bar = 0.85; break; case 649: bar = 0.85; break; case 650: bar = 0.85; break; case 651: bar = 0.84; break; case 652: bar = 0.84; break; case 653: bar = 0.84; break; case 654: bar = 0.84; break; case 655: bar = 0.84; break; case 656: bar = 0.83; break; case 657: bar = 0.83; break; case 658: bar = 0.83; break; case 659: bar = 0.83; break; case 660: bar = 0.82; break; case 661: bar = 0.82; break; case 662: bar = 0.82; break; case 663: bar = 0.82; break; case 664: bar = 0.81; break; case 665: bar = 0.81; break; case 666: bar = 0.81; break; case 667: bar = 0.81; break; case 668: bar = 0.81; break; case 669: bar = 0.8; break; case 670: bar = 0.8; break; case 671: bar = 0.8; break; case 672: bar = 0.8; break; case 673: bar = 0.79; break; case 674: bar = 0.79; break; case 675: bar = 0.79; break; case 676: bar = 0.79; break; case 677: bar = 0.78; break; case 678: bar = 0.78; break; case 679: bar = 0.78; break; case 680: bar = 0.78; break; case 681: bar = 0.78; break; case 682: bar = 0.77; break; case 683: bar = 0.77; break; case 684: bar = 0.77; break; case 685: bar = 0.77; break; case 686: bar = 0.77; break; case 687: bar = 0.76; break; case 688: bar = 0.76; break; case 689: bar = 0.76; break; case 690: bar = 0.76; break; case 691: bar = 0.75; break; case 692: bar = 0.75; break; case 693: bar = 0.75; break; case 694: bar = 0.75; break; case 695: bar = 0.75; break; case 696: bar = 0.74; break; case 697: bar = 0.74; break; case 698: bar = 0.74; break; case 699: bar = 0.74; break; case 700: bar = 0.74; break; case 701: bar = 0.73; break; case 702: bar = 0.73; break; case 703: bar = 0.73; break; case 704: bar = 0.73; break; case 705: bar = 0.72; break; case 706: bar = 0.72; break; case 707: bar = 0.72; break; case 708: bar = 0.72; break; case 709: bar = 0.72; break; case 710: bar = 0.71; break; case 711: bar = 0.71; break; case 712: bar = 0.71; break; case 713: bar = 0.71; break; case 714: bar = 0.71; break; case 715: bar = 0.7; break; case 716: bar = 0.7; break; case 717: bar = 0.7; break; case 718: bar = 0.7; break; case 719: bar = 0.7; break; case 720: bar = 0.69; break; case 721: bar = 0.69; break; case 722: bar = 0.69; break; case 723: bar = 0.69; break; case 724: bar = 0.69; break; case 725: bar = 0.68; break; case 726: bar = 0.68; break; case 727: bar = 0.68; break; case 728: bar = 0.68; break; case 729: bar = 0.68; break; case 730: bar = 0.67; break; case 731: bar = 0.67; break; case 732: bar = 0.67; break; case 733: bar = 0.67; break; case 734: bar = 0.67; break; case 735: bar = 0.67; break; case 736: bar = 0.66; break; case 737: bar = 0.66; break; case 738: bar = 0.66; break; case 739: bar = 0.66; break; case 740: bar = 0.66; break; case 741: bar = 0.65; break; case 742: bar = 0.65; break; case 743: bar = 0.65; break; case 744: bar = 0.65; break; case 745: bar = 0.65; break; case 746: bar = 0.64; break; case 747: bar = 0.64; break; case 748: bar = 0.64; break; case 749: bar = 0.64; break; case 750: bar = 0.64; break; case 751: bar = 0.64; break; case 752: bar = 0.63; break; case 753: bar = 0.63; break; case 754: bar = 0.63; break; case 755: bar = 0.63; break; case 756: bar = 0.63; break; case 757: bar = 0.62; break; case 758: bar = 0.62; break; case 759: bar = 0.62; break; case 760: bar = 0.62; break; case 761: bar = 0.62; break; case 762: bar = 0.61; break; case 763: bar = 0.61; break; case 764: bar = 0.61; break; case 765: bar = 0.61; break; case 766: bar = 0.61; break; case 767: bar = 0.61; break; case 768: bar = 0.6; break; case 769: bar = 0.6; break; case 770: bar = 0.6; break; case 771: bar = 0.6; break; case 772: bar = 0.6; break; case 773: bar = 0.6; break; case 774: bar = 0.59; break; case 775: bar = 0.59; break; case 776: bar = 0.59; break; case 777: bar = 0.59; break; case 778: bar = 0.59; break; case 779: bar = 0.59; break; case 780: bar = 0.58; break; case 781: bar = 0.58; break; case 782: bar = 0.58; break; case 783: bar = 0.58; break; case 784: bar = 0.58; break; case 785: bar = 0.57; break; case 786: bar = 0.57; break; case 787: bar = 0.57; break; case 788: bar = 0.57; break; case 789: bar = 0.57; break; case 790: bar = 0.57; break; case 791: bar = 0.56; break; case 792: bar = 0.56; break; case 793: bar = 0.56; break; case 794: bar = 0.56; break; case 795: bar = 0.56; break; case 796: bar = 0.56; break; case 797: bar = 0.55; break; case 798: bar = 0.55; break; case 799: bar = 0.55; break; case 800: bar = 0.55; break; case 801: bar = 0.55; break; case 802: bar = 0.55; break; case 803: bar = 0.54; break; case 804: bar = 0.54; break; case 805: bar = 0.54; break; case 806: bar = 0.54; break; case 807: bar = 0.54; break; case 808: bar = 0.54; break; case 809: bar = 0.53; break; case 810: bar = 0.53; break; case 811: bar = 0.53; break; case 812: bar = 0.53; break; case 813: bar = 0.53; break; case 814: bar = 0.53; break; case 815: bar = 0.53; break; case 816: bar = 0.52; break; case 817: bar = 0.52; break; case 818: bar = 0.52; break; case 819: bar = 0.52; break; case 820: bar = 0.52; break; case 821: bar = 0.52; break; case 822: bar = 0.51; break; case 823: bar = 0.51; break; case 824: bar = 0.51; break; case 825: bar = 0.51; break; case 826: bar = 0.51; break; case 827: bar = 0.51; break; case 828: bar = 0.5; break; case 829: bar = 0.5; break; case 830: bar = 0.5; break; case 831: bar = 0.5; break; case 832: bar = 0.5; break; case 833: bar = 0.5; break; case 834: bar = 0.5; break; case 835: bar = 0.49; break; case 836: bar = 0.49; break; case 837: bar = 0.49; break; case 838: bar = 0.49; break; case 839: bar = 0.49; break; case 840: bar = 0.49; break; case 841: bar = 0.48; break; case 842: bar = 0.48; break; case 843: bar = 0.48; break; case 844: bar = 0.48; break; case 845: bar = 0.48; break; case 846: bar = 0.48; break; case 847: bar = 0.48; break; case 848: bar = 0.47; break; case 849: bar = 0.47; break; case 850: bar = 0.47; break; case 851: bar = 0.47; break; case 852: bar = 0.47; break; case 853: bar = 0.47; break; case 854: bar = 0.47; break; case 855: bar = 0.46; break; case 856: bar = 0.46; break; case 857: bar = 0.46; break; case 858: bar = 0.46; break; case 859: bar = 0.46; break; case 860: bar = 0.46; break; case 861: bar = 0.46; break; case 862: bar = 0.45; break; case 863: bar = 0.45; break; case 864: bar = 0.45; break; case 865: bar = 0.45; break; case 866: bar = 0.45; break; case 867: bar = 0.45; break; case 868: bar = 0.45; break; case 869: bar = 0.44; break; case 870: bar = 0.44; break; case 871: bar = 0.44; break; case 872: bar = 0.44; break; case 873: bar = 0.44; break; case 874: bar = 0.44; break; case 875: bar = 0.44; break; case 876: bar = 0.43; break; case 877: bar = 0.43; break; case 878: bar = 0.43; break; case 879: bar = 0.43; break; case 880: bar = 0.43; break; case 881: bar = 0.43; break; case 882: bar = 0.43; break; case 883: bar = 0.42; break; case 884: bar = 0.42; break; case 885: bar = 0.42; break; case 886: bar = 0.42; break; case 887: bar = 0.42; break; case 888: bar = 0.42; break; case 889: bar = 0.42; break; case 890: bar = 0.41; break; case 891: bar = 0.41; break; case 892: bar = 0.41; break; case 893: bar = 0.41; break; case 894: bar = 0.41; break; case 895: bar = 0.41; break; case 896: bar = 0.41; break; case 897: bar = 0.41; break; case 898: bar = 0.4; break; case 899: bar = 0.4; break; case 900: bar = 0.4; break; case 901: bar = 0.4; break; case 902: bar = 0.4; break; case 903: bar = 0.4; break; case 904: bar = 0.4; break; case 905: bar = 0.39; break; case 906: bar = 0.39; break; case 907: bar = 0.39; break; case 908: bar = 0.39; break; case 909: bar = 0.39; break; case 910: bar = 0.39; break; case 911: bar = 0.39; break; case 912: bar = 0.39; break; case 913: bar = 0.38; break; case 914: bar = 0.38; break; case 915: bar = 0.38; break; case 916: bar = 0.38; break; case 917: bar = 0.38; break; case 918: bar = 0.38; break; case 919: bar = 0.38; break; case 920: bar = 0.38; break; case 921: bar = 0.37; break; case 922: bar = 0.37; break; case 923: bar = 0.37; break; case 924: bar = 0.37; break; case 925: bar = 0.37; break; case 926: bar = 0.37; break; case 927: bar = 0.37; break; case 928: bar = 0.37; break; case 929: bar = 0.36; break; case 930: bar = 0.36; break; case 931: bar = 0.36; break; case 932: bar = 0.36; break; case 933: bar = 0.36; break; case 934: bar = 0.36; break; case 935: bar = 0.36; break; case 936: bar = 0.36; break; case 937: bar = 0.35; break; case 938: bar = 0.35; break; case 939: bar = 0.35; break; case 940: bar = 0.35; break; case 941: bar = 0.35; break; case 942: bar = 0.35; break; case 943: bar = 0.35; break; case 944: bar = 0.35; break; case 945: bar = 0.34; break; case 946: bar = 0.34; break; case 947: bar = 0.34; break; case 948: bar = 0.34; break; case 949: bar = 0.34; break; case 950: bar = 0.34; break; case 951: bar = 0.34; break; case 952: bar = 0.34; break; case 953: bar = 0.33; break; case 954: bar = 0.33; break; case 955: bar = 0.33; break; case 956: bar = 0.33; break; case 957: bar = 0.33; break; case 958: bar = 0.33; break; case 959: bar = 0.33; break; case 960: bar = 0.33; break; case 961: bar = 0.32; break; case 962: bar = 0.32; break; case 963: bar = 0.32; break; case 964: bar = 0.32; break; case 965: bar = 0.32; break; case 966: bar = 0.32; break; case 967: bar = 0.32; break; case 968: bar = 0.32; break; case 969: bar = 0.32; break; case 970: bar = 0.31; break; case 971: bar = 0.31; break; case 972: bar = 0.31; break; case 973: bar = 0.31; break; case 974: bar = 0.31; break; case 975: bar = 0.31; break; case 976: bar = 0.31; break; case 977: bar = 0.31; break; case 978: bar = 0.3; break; case 979: bar = 0.3; break; case 980: bar = 0.3; break; case 981: bar = 0.3; break; case 982: bar = 0.3; break; case 983: bar = 0.3; break; case 984: bar = 0.3; break; case 985: bar = 0.3; break; case 986: bar = 0.3; break; case 987: bar = 0.29; break; case 988: bar = 0.29; break; case 989: bar = 0.29; break; case 990: bar = 0.29; break; case 991: bar = 0.29; break; case 992: bar = 0.29; break; case 993: bar = 0.29; break; case 994: bar = 0.29; break; case 995: bar = 0.29; break; case 996: bar = 0.28; break; case 997: bar = 0.28; break; case 998: bar = 0.28; break; case 999: bar = 0.28; break; case 1000: bar = 0.28; break; case 1001: bar = 0.28; break; case 1002: bar = 0.28; break; case 1003: bar = 0.28; break; case 1004: bar = 0.28; break; case 1005: bar = 0.27; break; case 1006: bar = 0.27; break; case 1007: bar = 0.27; break; case 1008: bar = 0.27; break; case 1009: bar = 0.27; break; case 1010: bar = 0.27; break; case 1011: bar = 0.27; break; case 1012: bar = 0.27; break; case 1013: bar = 0.27; break; case 1014: bar = 0.26; break; case 1015: bar = 0.26; break; case 1016: bar = 0.26; break; case 1017: bar = 0.26; break; case 1018: bar = 0.26; break; case 1019: bar = 0.26; break; case 1020: bar = 0.26; break; case 1021: bar = 0.26; break; case 1022: bar = 0.26; break; case 1023: bar = 0.26; break; case 1024: bar = 0.25; break;
case 383: bar = 1.87; break; | case 383: bar = 1.87; break; case 384: bar = 1.86; break; case 385: bar = 1.86; break; case 386: bar = 1.85; break; case 387: bar = 1.85; break; case 388: bar = 1.84; break; case 389: bar = 1.83; break; case 390: bar = 1.83; break; case 391: bar = 1.82; break; case 392: bar = 1.82; break; case 393: bar = 1.81; break; case 394: bar = 1.8; break; case 395: bar = 1.8; break; case 396: bar = 1.79; break; case 397: bar = 1.79; break; case 398: bar = 1.78; break; case 399: bar = 1.77; break; case 400: bar = 1.77; break; case 401: bar = 1.76; break; case 402: bar = 1.76; break; case 403: bar = 1.75; break; case 404: bar = 1.75; break; case 405: bar = 1.74; break; case 406: bar = 1.73; break; case 407: bar = 1.73; break; case 408: bar = 1.72; break; case 409: bar = 1.72; break; case 410: bar = 1.71; break; case 411: bar = 1.71; break; case 412: bar = 1.7; break; case 413: bar = 1.7; break; case 414: bar = 1.69; break; case 415: bar = 1.69; break; case 416: bar = 1.68; break; case 417: bar = 1.67; break; case 418: bar = 1.67; break; case 419: bar = 1.66; break; case 420: bar = 1.66; break; case 421: bar = 1.65; break; case 422: bar = 1.65; break; case 423: bar = 1.64; break; case 424: bar = 1.64; break; case 425: bar = 1.63; break; case 426: bar = 1.63; break; case 427: bar = 1.62; break; case 428: bar = 1.62; break; case 429: bar = 1.61; break; case 430: bar = 1.61; break; case 431: bar = 1.6; break; case 432: bar = 1.6; break; case 433: bar = 1.59; break; case 434: bar = 1.59; break; case 435: bar = 1.58; break; case 436: bar = 1.58; break; case 437: bar = 1.57; break; case 438: bar = 1.57; break; case 439: bar = 1.56; break; case 440: bar = 1.56; break; case 441: bar = 1.55; break; case 442: bar = 1.55; break; case 443: bar = 1.54; break; case 444: bar = 1.54; break; case 445: bar = 1.53; break; case 446: bar = 1.53; break; case 447: bar = 1.53; break; case 448: bar = 1.52; break; case 449: bar = 1.52; break; case 450: bar = 1.51; break; case 451: bar = 1.51; break; case 452: bar = 1.5; break; case 453: bar = 1.5; break; case 454: bar = 1.49; break; case 455: bar = 1.49; break; case 456: bar = 1.48; break; case 457: bar = 1.48; break; case 458: bar = 1.47; break; case 459: bar = 1.47; break; case 460: bar = 1.47; break; case 461: bar = 1.46; break; case 462: bar = 1.46; break; case 463: bar = 1.45; break; case 464: bar = 1.45; break; case 465: bar = 1.44; break; case 466: bar = 1.44; break; case 467: bar = 1.44; break; case 468: bar = 1.43; break; case 469: bar = 1.43; break; case 470: bar = 1.42; break; case 471: bar = 1.42; break; case 472: bar = 1.41; break; case 473: bar = 1.41; break; case 474: bar = 1.41; break; case 475: bar = 1.4; break; case 476: bar = 1.4; break; case 477: bar = 1.39; break; case 478: bar = 1.39; break; case 479: bar = 1.38; break; case 480: bar = 1.38; break; case 481: bar = 1.38; break; case 482: bar = 1.37; break; case 483: bar = 1.37; break; case 484: bar = 1.36; break; case 485: bar = 1.36; break; case 486: bar = 1.36; break; case 487: bar = 1.35; break; case 488: bar = 1.35; break; case 489: bar = 1.34; break; case 490: bar = 1.34; break; case 491: bar = 1.34; break; case 492: bar = 1.33; break; case 493: bar = 1.33; break; case 494: bar = 1.32; break; case 495: bar = 1.32; break; case 496: bar = 1.32; break; case 497: bar = 1.31; break; case 498: bar = 1.31; break; case 499: bar = 1.3; break; case 500: bar = 1.3; break; case 501: bar = 1.3; break; case 502: bar = 1.29; break; case 503: bar = 1.29; break; case 504: bar = 1.29; break; case 505: bar = 1.28; break; case 506: bar = 1.28; break; case 507: bar = 1.27; break; case 508: bar = 1.27; break; case 509: bar = 1.27; break; case 510: bar = 1.26; break; case 511: bar = 1.26; break; case 512: bar = 1.26; break; case 513: bar = 1.25; break; case 514: bar = 1.25; break; case 515: bar = 1.24; break; case 516: bar = 1.24; break; case 517: bar = 1.24; break; case 518: bar = 1.23; break; case 519: bar = 1.23; break; case 520: bar = 1.23; break; case 521: bar = 1.22; break; case 522: bar = 1.22; break; case 523: bar = 1.22; break; case 524: bar = 1.21; break; case 525: bar = 1.21; break; case 526: bar = 1.21; break; case 527: bar = 1.2; break; case 528: bar = 1.2; break; case 529: bar = 1.2; break; case 530: bar = 1.19; break; case 531: bar = 1.19; break; case 532: bar = 1.18; break; case 533: bar = 1.18; break; case 534: bar = 1.18; break; case 535: bar = 1.17; break; case 536: bar = 1.17; break; case 537: bar = 1.17; break; case 538: bar = 1.16; break; case 539: bar = 1.16; break; case 540: bar = 1.16; break; case 541: bar = 1.15; break; case 542: bar = 1.15; break; case 543: bar = 1.15; break; case 544: bar = 1.14; break; case 545: bar = 1.14; break; case 546: bar = 1.14; break; case 547: bar = 1.13; break; case 548: bar = 1.13; break; case 549: bar = 1.13; break; case 550: bar = 1.12; break; case 551: bar = 1.12; break; case 552: bar = 1.12; break; case 553: bar = 1.12; break; case 554: bar = 1.11; break; case 555: bar = 1.11; break; case 556: bar = 1.11; break; case 557: bar = 1.1; break; case 558: bar = 1.1; break; case 559: bar = 1.1; break; case 560: bar = 1.09; break; case 561: bar = 1.09; break; case 562: bar = 1.09; break; case 563: bar = 1.08; break; case 564: bar = 1.08; break; case 565: bar = 1.08; break; case 566: bar = 1.07; break; case 567: bar = 1.07; break; case 568: bar = 1.07; break; case 569: bar = 1.07; break; case 570: bar = 1.06; break; case 571: bar = 1.06; break; case 572: bar = 1.06; break; case 573: bar = 1.05; break; case 574: bar = 1.05; break; case 575: bar = 1.05; break; case 576: bar = 1.04; break; case 577: bar = 1.04; break; case 578: bar = 1.04; break; case 579: bar = 1.04; break; case 580: bar = 1.03; break; case 581: bar = 1.03; break; case 582: bar = 1.03; break; case 583: bar = 1.02; break; case 584: bar = 1.02; break; case 585: bar = 1.02; break; case 586: bar = 1.02; break; case 587: bar = 1.01; break; case 588: bar = 1.01; break; case 589: bar = 1.01; break; case 590: bar = 1; break; case 591: bar = 1; break; case 592: bar = 1; break; case 593: bar = 1; break; case 594: bar = 0.99; break; case 595: bar = 0.99; break; case 596: bar = 0.99; break; case 597: bar = 0.98; break; case 598: bar = 0.98; break; case 599: bar = 0.98; break; case 600: bar = 0.98; break; case 601: bar = 0.97; break; case 602: bar = 0.97; break; case 603: bar = 0.97; break; case 604: bar = 0.96; break; case 605: bar = 0.96; break; case 606: bar = 0.96; break; case 607: bar = 0.96; break; case 608: bar = 0.95; break; case 609: bar = 0.95; break; case 610: bar = 0.95; break; case 611: bar = 0.95; break; case 612: bar = 0.94; break; case 613: bar = 0.94; break; case 614: bar = 0.94; break; case 615: bar = 0.94; break; case 616: bar = 0.93; break; case 617: bar = 0.93; break; case 618: bar = 0.93; break; case 619: bar = 0.92; break; case 620: bar = 0.92; break; case 621: bar = 0.92; break; case 622: bar = 0.92; break; case 623: bar = 0.91; break; case 624: bar = 0.91; break; case 625: bar = 0.91; break; case 626: bar = 0.91; break; case 627: bar = 0.9; break; case 628: bar = 0.9; break; case 629: bar = 0.9; break; case 630: bar = 0.9; break; case 631: bar = 0.89; break; case 632: bar = 0.89; break; case 633: bar = 0.89; break; case 634: bar = 0.89; break; case 635: bar = 0.88; break; case 636: bar = 0.88; break; case 637: bar = 0.88; break; case 638: bar = 0.88; break; case 639: bar = 0.87; break; case 640: bar = 0.87; break; case 641: bar = 0.87; break; case 642: bar = 0.87; break; case 643: bar = 0.86; break; case 644: bar = 0.86; break; case 645: bar = 0.86; break; case 646: bar = 0.86; break; case 647: bar = 0.85; break; case 648: bar = 0.85; break; case 649: bar = 0.85; break; case 650: bar = 0.85; break; case 651: bar = 0.84; break; case 652: bar = 0.84; break; case 653: bar = 0.84; break; case 654: bar = 0.84; break; case 655: bar = 0.84; break; case 656: bar = 0.83; break; case 657: bar = 0.83; break; case 658: bar = 0.83; break; case 659: bar = 0.83; break; case 660: bar = 0.82; break; case 661: bar = 0.82; break; case 662: bar = 0.82; break; case 663: bar = 0.82; break; case 664: bar = 0.81; break; case 665: bar = 0.81; break; case 666: bar = 0.81; break; case 667: bar = 0.81; break; case 668: bar = 0.81; break; case 669: bar = 0.8; break; case 670: bar = 0.8; break; case 671: bar = 0.8; break; case 672: bar = 0.8; break; case 673: bar = 0.79; break; case 674: bar = 0.79; break; case 675: bar = 0.79; break; case 676: bar = 0.79; break; case 677: bar = 0.78; break; case 678: bar = 0.78; break; case 679: bar = 0.78; break; case 680: bar = 0.78; break; case 681: bar = 0.78; break; case 682: bar = 0.77; break; case 683: bar = 0.77; break; case 684: bar = 0.77; break; case 685: bar = 0.77; break; case 686: bar = 0.77; break; case 687: bar = 0.76; break; case 688: bar = 0.76; break; case 689: bar = 0.76; break; case 690: bar = 0.76; break; case 691: bar = 0.75; break; case 692: bar = 0.75; break; case 693: bar = 0.75; break; case 694: bar = 0.75; break; case 695: bar = 0.75; break; case 696: bar = 0.74; break; case 697: bar = 0.74; break; case 698: bar = 0.74; break; case 699: bar = 0.74; break; case 700: bar = 0.74; break; case 701: bar = 0.73; break; case 702: bar = 0.73; break; case 703: bar = 0.73; break; case 704: bar = 0.73; break; case 705: bar = 0.72; break; case 706: bar = 0.72; break; case 707: bar = 0.72; break; case 708: bar = 0.72; break; case 709: bar = 0.72; break; case 710: bar = 0.71; break; case 711: bar = 0.71; break; case 712: bar = 0.71; break; case 713: bar = 0.71; break; case 714: bar = 0.71; break; case 715: bar = 0.7; break; case 716: bar = 0.7; break; case 717: bar = 0.7; break; case 718: bar = 0.7; break; case 719: bar = 0.7; break; case 720: bar = 0.69; break; case 721: bar = 0.69; break; case 722: bar = 0.69; break; case 723: bar = 0.69; break; case 724: bar = 0.69; break; case 725: bar = 0.68; break; case 726: bar = 0.68; break; case 727: bar = 0.68; break; case 728: bar = 0.68; break; case 729: bar = 0.68; break; case 730: bar = 0.67; break; case 731: bar = 0.67; break; case 732: bar = 0.67; break; case 733: bar = 0.67; break; case 734: bar = 0.67; break; case 735: bar = 0.67; break; case 736: bar = 0.66; break; case 737: bar = 0.66; break; case 738: bar = 0.66; break; case 739: bar = 0.66; break; case 740: bar = 0.66; break; case 741: bar = 0.65; break; case 742: bar = 0.65; break; case 743: bar = 0.65; break; case 744: bar = 0.65; break; case 745: bar = 0.65; break; case 746: bar = 0.64; break; case 747: bar = 0.64; break; case 748: bar = 0.64; break; case 749: bar = 0.64; break; case 750: bar = 0.64; break; case 751: bar = 0.64; break; case 752: bar = 0.63; break; case 753: bar = 0.63; break; case 754: bar = 0.63; break; case 755: bar = 0.63; break; case 756: bar = 0.63; break; case 757: bar = 0.62; break; case 758: bar = 0.62; break; case 759: bar = 0.62; break; case 760: bar = 0.62; break; case 761: bar = 0.62; break; case 762: bar = 0.61; break; case 763: bar = 0.61; break; case 764: bar = 0.61; break; case 765: bar = 0.61; break; case 766: bar = 0.61; break; case 767: bar = 0.61; break; case 768: bar = 0.6; break; case 769: bar = 0.6; break; case 770: bar = 0.6; break; case 771: bar = 0.6; break; case 772: bar = 0.6; break; case 773: bar = 0.6; break; case 774: bar = 0.59; break; case 775: bar = 0.59; break; case 776: bar = 0.59; break; case 777: bar = 0.59; break; case 778: bar = 0.59; break; case 779: bar = 0.59; break; case 780: bar = 0.58; break; case 781: bar = 0.58; break; case 782: bar = 0.58; break; case 783: bar = 0.58; break; case 784: bar = 0.58; break; case 785: bar = 0.57; break; case 786: bar = 0.57; break; case 787: bar = 0.57; break; case 788: bar = 0.57; break; case 789: bar = 0.57; break; case 790: bar = 0.57; break; case 791: bar = 0.56; break; case 792: bar = 0.56; break; case 793: bar = 0.56; break; case 794: bar = 0.56; break; case 795: bar = 0.56; break; case 796: bar = 0.56; break; case 797: bar = 0.55; break; case 798: bar = 0.55; break; case 799: bar = 0.55; break; case 800: bar = 0.55; break; case 801: bar = 0.55; break; case 802: bar = 0.55; break; case 803: bar = 0.54; break; case 804: bar = 0.54; break; case 805: bar = 0.54; break; case 806: bar = 0.54; break; case 807: bar = 0.54; break; case 808: bar = 0.54; break; case 809: bar = 0.53; break; case 810: bar = 0.53; break; case 811: bar = 0.53; break; case 812: bar = 0.53; break; case 813: bar = 0.53; break; case 814: bar = 0.53; break; case 815: bar = 0.53; break; case 816: bar = 0.52; break; case 817: bar = 0.52; break; case 818: bar = 0.52; break; case 819: bar = 0.52; break; case 820: bar = 0.52; break; case 821: bar = 0.52; break; case 822: bar = 0.51; break; case 823: bar = 0.51; break; case 824: bar = 0.51; break; case 825: bar = 0.51; break; case 826: bar = 0.51; break; case 827: bar = 0.51; break; case 828: bar = 0.5; break; case 829: bar = 0.5; break; case 830: bar = 0.5; break; case 831: bar = 0.5; break; case 832: bar = 0.5; break; case 833: bar = 0.5; break; case 834: bar = 0.5; break; case 835: bar = 0.49; break; case 836: bar = 0.49; break; case 837: bar = 0.49; break; case 838: bar = 0.49; break; case 839: bar = 0.49; break; case 840: bar = 0.49; break; case 841: bar = 0.48; break; case 842: bar = 0.48; break; case 843: bar = 0.48; break; case 844: bar = 0.48; break; case 845: bar = 0.48; break; case 846: bar = 0.48; break; case 847: bar = 0.48; break; case 848: bar = 0.47; break; case 849: bar = 0.47; break; case 850: bar = 0.47; break; case 851: bar = 0.47; break; case 852: bar = 0.47; break; case 853: bar = 0.47; break; case 854: bar = 0.47; break; case 855: bar = 0.46; break; case 856: bar = 0.46; break; case 857: bar = 0.46; break; case 858: bar = 0.46; break; case 859: bar = 0.46; break; case 860: bar = 0.46; break; case 861: bar = 0.46; break; case 862: bar = 0.45; break; case 863: bar = 0.45; break; case 864: bar = 0.45; break; case 865: bar = 0.45; break; case 866: bar = 0.45; break; case 867: bar = 0.45; break; case 868: bar = 0.45; break; case 869: bar = 0.44; break; case 870: bar = 0.44; break; case 871: bar = 0.44; break; case 872: bar = 0.44; break; case 873: bar = 0.44; break; case 874: bar = 0.44; break; case 875: bar = 0.44; break; case 876: bar = 0.43; break; case 877: bar = 0.43; break; case 878: bar = 0.43; break; case 879: bar = 0.43; break; case 880: bar = 0.43; break; case 881: bar = 0.43; break; case 882: bar = 0.43; break; case 883: bar = 0.42; break; case 884: bar = 0.42; break; case 885: bar = 0.42; break; case 886: bar = 0.42; break; case 887: bar = 0.42; break; case 888: bar = 0.42; break; case 889: bar = 0.42; break; case 890: bar = 0.41; break; case 891: bar = 0.41; break; case 892: bar = 0.41; break; case 893: bar = 0.41; break; case 894: bar = 0.41; break; case 895: bar = 0.41; break; case 896: bar = 0.41; break; case 897: bar = 0.41; break; case 898: bar = 0.4; break; case 899: bar = 0.4; break; case 900: bar = 0.4; break; case 901: bar = 0.4; break; case 902: bar = 0.4; break; case 903: bar = 0.4; break; case 904: bar = 0.4; break; case 905: bar = 0.39; break; case 906: bar = 0.39; break; case 907: bar = 0.39; break; case 908: bar = 0.39; break; case 909: bar = 0.39; break; case 910: bar = 0.39; break; case 911: bar = 0.39; break; case 912: bar = 0.39; break; case 913: bar = 0.38; break; case 914: bar = 0.38; break; case 915: bar = 0.38; break; case 916: bar = 0.38; break; case 917: bar = 0.38; break; case 918: bar = 0.38; break; case 919: bar = 0.38; break; case 920: bar = 0.38; break; case 921: bar = 0.37; break; case 922: bar = 0.37; break; case 923: bar = 0.37; break; case 924: bar = 0.37; break; case 925: bar = 0.37; break; case 926: bar = 0.37; break; case 927: bar = 0.37; break; case 928: bar = 0.37; break; case 929: bar = 0.36; break; case 930: bar = 0.36; break; case 931: bar = 0.36; break; case 932: bar = 0.36; break; case 933: bar = 0.36; break; case 934: bar = 0.36; break; case 935: bar = 0.36; break; case 936: bar = 0.36; break; case 937: bar = 0.35; break; case 938: bar = 0.35; break; case 939: bar = 0.35; break; case 940: bar = 0.35; break; case 941: bar = 0.35; break; case 942: bar = 0.35; break; case 943: bar = 0.35; break; case 944: bar = 0.35; break; case 945: bar = 0.34; break; case 946: bar = 0.34; break; case 947: bar = 0.34; break; case 948: bar = 0.34; break; case 949: bar = 0.34; break; case 950: bar = 0.34; break; case 951: bar = 0.34; break; case 952: bar = 0.34; break; case 953: bar = 0.33; break; case 954: bar = 0.33; break; case 955: bar = 0.33; break; case 956: bar = 0.33; break; case 957: bar = 0.33; break; case 958: bar = 0.33; break; case 959: bar = 0.33; break; case 960: bar = 0.33; break; case 961: bar = 0.32; break; case 962: bar = 0.32; break; case 963: bar = 0.32; break; case 964: bar = 0.32; break; case 965: bar = 0.32; break; case 966: bar = 0.32; break; case 967: bar = 0.32; break; case 968: bar = 0.32; break; case 969: bar = 0.32; break; case 970: bar = 0.31; break; case 971: bar = 0.31; break; case 972: bar = 0.31; break; case 973: bar = 0.31; break; case 974: bar = 0.31; break; case 975: bar = 0.31; break; case 976: bar = 0.31; break; case 977: bar = 0.31; break; case 978: bar = 0.3; break; case 979: bar = 0.3; break; case 980: bar = 0.3; break; case 981: bar = 0.3; break; case 982: bar = 0.3; break; case 983: bar = 0.3; break; case 984: bar = 0.3; break; case 985: bar = 0.3; break; case 986: bar = 0.3; break; case 987: bar = 0.29; break; case 988: bar = 0.29; break; case 989: bar = 0.29; break; case 990: bar = 0.29; break; case 991: bar = 0.29; break; case 992: bar = 0.29; break; case 993: bar = 0.29; break; case 994: bar = 0.29; break; case 995: bar = 0.29; break; case 996: bar = 0.28; break; case 997: bar = 0.28; break; case 998: bar = 0.28; break; case 999: bar = 0.28; break; case 1000: bar = 0.28; break; case 1001: bar = 0.28; break; case 1002: bar = 0.28; break; case 1003: bar = 0.28; break; case 1004: bar = 0.28; break; case 1005: bar = 0.27; break; case 1006: bar = 0.27; break; case 1007: bar = 0.27; break; case 1008: bar = 0.27; break; case 1009: bar = 0.27; break; case 1010: bar = 0.27; break; case 1011: bar = 0.27; break; case 1012: bar = 0.27; break; case 1013: bar = 0.27; break; case 1014: bar = 0.26; break; case 1015: bar = 0.26; break; case 1016: bar = 0.26; break; case 1017: bar = 0.26; break; case 1018: bar = 0.26; break; case 1019: bar = 0.26; break; case 1020: bar = 0.26; break; case 1021: bar = 0.26; break; case 1022: bar = 0.26; break; case 1023: bar = 0.26; break; case 1024: bar = 0.25; break;
case 384: bar = 1.86; break; | case 384: bar = 1.86; break; case 385: bar = 1.86; break; case 386: bar = 1.85; break; case 387: bar = 1.85; break; case 388: bar = 1.84; break; case 389: bar = 1.83; break; case 390: bar = 1.83; break; case 391: bar = 1.82; break; case 392: bar = 1.82; break; case 393: bar = 1.81; break; case 394: bar = 1.8; break; case 395: bar = 1.8; break; case 396: bar = 1.79; break; case 397: bar = 1.79; break; case 398: bar = 1.78; break; case 399: bar = 1.77; break; case 400: bar = 1.77; break; case 401: bar = 1.76; break; case 402: bar = 1.76; break; case 403: bar = 1.75; break; case 404: bar = 1.75; break; case 405: bar = 1.74; break; case 406: bar = 1.73; break; case 407: bar = 1.73; break; case 408: bar = 1.72; break; case 409: bar = 1.72; break; case 410: bar = 1.71; break; case 411: bar = 1.71; break; case 412: bar = 1.7; break; case 413: bar = 1.7; break; case 414: bar = 1.69; break; case 415: bar = 1.69; break; case 416: bar = 1.68; break; case 417: bar = 1.67; break; case 418: bar = 1.67; break; case 419: bar = 1.66; break; case 420: bar = 1.66; break; case 421: bar = 1.65; break; case 422: bar = 1.65; break; case 423: bar = 1.64; break; case 424: bar = 1.64; break; case 425: bar = 1.63; break; case 426: bar = 1.63; break; case 427: bar = 1.62; break; case 428: bar = 1.62; break; case 429: bar = 1.61; break; case 430: bar = 1.61; break; case 431: bar = 1.6; break; case 432: bar = 1.6; break; case 433: bar = 1.59; break; case 434: bar = 1.59; break; case 435: bar = 1.58; break; case 436: bar = 1.58; break; case 437: bar = 1.57; break; case 438: bar = 1.57; break; case 439: bar = 1.56; break; case 440: bar = 1.56; break; case 441: bar = 1.55; break; case 442: bar = 1.55; break; case 443: bar = 1.54; break; case 444: bar = 1.54; break; case 445: bar = 1.53; break; case 446: bar = 1.53; break; case 447: bar = 1.53; break; case 448: bar = 1.52; break; case 449: bar = 1.52; break; case 450: bar = 1.51; break; case 451: bar = 1.51; break; case 452: bar = 1.5; break; case 453: bar = 1.5; break; case 454: bar = 1.49; break; case 455: bar = 1.49; break; case 456: bar = 1.48; break; case 457: bar = 1.48; break; case 458: bar = 1.47; break; case 459: bar = 1.47; break; case 460: bar = 1.47; break; case 461: bar = 1.46; break; case 462: bar = 1.46; break; case 463: bar = 1.45; break; case 464: bar = 1.45; break; case 465: bar = 1.44; break; case 466: bar = 1.44; break; case 467: bar = 1.44; break; case 468: bar = 1.43; break; case 469: bar = 1.43; break; case 470: bar = 1.42; break; case 471: bar = 1.42; break; case 472: bar = 1.41; break; case 473: bar = 1.41; break; case 474: bar = 1.41; break; case 475: bar = 1.4; break; case 476: bar = 1.4; break; case 477: bar = 1.39; break; case 478: bar = 1.39; break; case 479: bar = 1.38; break; case 480: bar = 1.38; break; case 481: bar = 1.38; break; case 482: bar = 1.37; break; case 483: bar = 1.37; break; case 484: bar = 1.36; break; case 485: bar = 1.36; break; case 486: bar = 1.36; break; case 487: bar = 1.35; break; case 488: bar = 1.35; break; case 489: bar = 1.34; break; case 490: bar = 1.34; break; case 491: bar = 1.34; break; case 492: bar = 1.33; break; case 493: bar = 1.33; break; case 494: bar = 1.32; break; case 495: bar = 1.32; break; case 496: bar = 1.32; break; case 497: bar = 1.31; break; case 498: bar = 1.31; break; case 499: bar = 1.3; break; case 500: bar = 1.3; break; case 501: bar = 1.3; break; case 502: bar = 1.29; break; case 503: bar = 1.29; break; case 504: bar = 1.29; break; case 505: bar = 1.28; break; case 506: bar = 1.28; break; case 507: bar = 1.27; break; case 508: bar = 1.27; break; case 509: bar = 1.27; break; case 510: bar = 1.26; break; case 511: bar = 1.26; break; case 512: bar = 1.26; break; case 513: bar = 1.25; break; case 514: bar = 1.25; break; case 515: bar = 1.24; break; case 516: bar = 1.24; break; case 517: bar = 1.24; break; case 518: bar = 1.23; break; case 519: bar = 1.23; break; case 520: bar = 1.23; break; case 521: bar = 1.22; break; case 522: bar = 1.22; break; case 523: bar = 1.22; break; case 524: bar = 1.21; break; case 525: bar = 1.21; break; case 526: bar = 1.21; break; case 527: bar = 1.2; break; case 528: bar = 1.2; break; case 529: bar = 1.2; break; case 530: bar = 1.19; break; case 531: bar = 1.19; break; case 532: bar = 1.18; break; case 533: bar = 1.18; break; case 534: bar = 1.18; break; case 535: bar = 1.17; break; case 536: bar = 1.17; break; case 537: bar = 1.17; break; case 538: bar = 1.16; break; case 539: bar = 1.16; break; case 540: bar = 1.16; break; case 541: bar = 1.15; break; case 542: bar = 1.15; break; case 543: bar = 1.15; break; case 544: bar = 1.14; break; case 545: bar = 1.14; break; case 546: bar = 1.14; break; case 547: bar = 1.13; break; case 548: bar = 1.13; break; case 549: bar = 1.13; break; case 550: bar = 1.12; break; case 551: bar = 1.12; break; case 552: bar = 1.12; break; case 553: bar = 1.12; break; case 554: bar = 1.11; break; case 555: bar = 1.11; break; case 556: bar = 1.11; break; case 557: bar = 1.1; break; case 558: bar = 1.1; break; case 559: bar = 1.1; break; case 560: bar = 1.09; break; case 561: bar = 1.09; break; case 562: bar = 1.09; break; case 563: bar = 1.08; break; case 564: bar = 1.08; break; case 565: bar = 1.08; break; case 566: bar = 1.07; break; case 567: bar = 1.07; break; case 568: bar = 1.07; break; case 569: bar = 1.07; break; case 570: bar = 1.06; break; case 571: bar = 1.06; break; case 572: bar = 1.06; break; case 573: bar = 1.05; break; case 574: bar = 1.05; break; case 575: bar = 1.05; break; case 576: bar = 1.04; break; case 577: bar = 1.04; break; case 578: bar = 1.04; break; case 579: bar = 1.04; break; case 580: bar = 1.03; break; case 581: bar = 1.03; break; case 582: bar = 1.03; break; case 583: bar = 1.02; break; case 584: bar = 1.02; break; case 585: bar = 1.02; break; case 586: bar = 1.02; break; case 587: bar = 1.01; break; case 588: bar = 1.01; break; case 589: bar = 1.01; break; case 590: bar = 1; break; case 591: bar = 1; break; case 592: bar = 1; break; case 593: bar = 1; break; case 594: bar = 0.99; break; case 595: bar = 0.99; break; case 596: bar = 0.99; break; case 597: bar = 0.98; break; case 598: bar = 0.98; break; case 599: bar = 0.98; break; case 600: bar = 0.98; break; case 601: bar = 0.97; break; case 602: bar = 0.97; break; case 603: bar = 0.97; break; case 604: bar = 0.96; break; case 605: bar = 0.96; break; case 606: bar = 0.96; break; case 607: bar = 0.96; break; case 608: bar = 0.95; break; case 609: bar = 0.95; break; case 610: bar = 0.95; break; case 611: bar = 0.95; break; case 612: bar = 0.94; break; case 613: bar = 0.94; break; case 614: bar = 0.94; break; case 615: bar = 0.94; break; case 616: bar = 0.93; break; case 617: bar = 0.93; break; case 618: bar = 0.93; break; case 619: bar = 0.92; break; case 620: bar = 0.92; break; case 621: bar = 0.92; break; case 622: bar = 0.92; break; case 623: bar = 0.91; break; case 624: bar = 0.91; break; case 625: bar = 0.91; break; case 626: bar = 0.91; break; case 627: bar = 0.9; break; case 628: bar = 0.9; break; case 629: bar = 0.9; break; case 630: bar = 0.9; break; case 631: bar = 0.89; break; case 632: bar = 0.89; break; case 633: bar = 0.89; break; case 634: bar = 0.89; break; case 635: bar = 0.88; break; case 636: bar = 0.88; break; case 637: bar = 0.88; break; case 638: bar = 0.88; break; case 639: bar = 0.87; break; case 640: bar = 0.87; break; case 641: bar = 0.87; break; case 642: bar = 0.87; break; case 643: bar = 0.86; break; case 644: bar = 0.86; break; case 645: bar = 0.86; break; case 646: bar = 0.86; break; case 647: bar = 0.85; break; case 648: bar = 0.85; break; case 649: bar = 0.85; break; case 650: bar = 0.85; break; case 651: bar = 0.84; break; case 652: bar = 0.84; break; case 653: bar = 0.84; break; case 654: bar = 0.84; break; case 655: bar = 0.84; break; case 656: bar = 0.83; break; case 657: bar = 0.83; break; case 658: bar = 0.83; break; case 659: bar = 0.83; break; case 660: bar = 0.82; break; case 661: bar = 0.82; break; case 662: bar = 0.82; break; case 663: bar = 0.82; break; case 664: bar = 0.81; break; case 665: bar = 0.81; break; case 666: bar = 0.81; break; case 667: bar = 0.81; break; case 668: bar = 0.81; break; case 669: bar = 0.8; break; case 670: bar = 0.8; break; case 671: bar = 0.8; break; case 672: bar = 0.8; break; case 673: bar = 0.79; break; case 674: bar = 0.79; break; case 675: bar = 0.79; break; case 676: bar = 0.79; break; case 677: bar = 0.78; break; case 678: bar = 0.78; break; case 679: bar = 0.78; break; case 680: bar = 0.78; break; case 681: bar = 0.78; break; case 682: bar = 0.77; break; case 683: bar = 0.77; break; case 684: bar = 0.77; break; case 685: bar = 0.77; break; case 686: bar = 0.77; break; case 687: bar = 0.76; break; case 688: bar = 0.76; break; case 689: bar = 0.76; break; case 690: bar = 0.76; break; case 691: bar = 0.75; break; case 692: bar = 0.75; break; case 693: bar = 0.75; break; case 694: bar = 0.75; break; case 695: bar = 0.75; break; case 696: bar = 0.74; break; case 697: bar = 0.74; break; case 698: bar = 0.74; break; case 699: bar = 0.74; break; case 700: bar = 0.74; break; case 701: bar = 0.73; break; case 702: bar = 0.73; break; case 703: bar = 0.73; break; case 704: bar = 0.73; break; case 705: bar = 0.72; break; case 706: bar = 0.72; break; case 707: bar = 0.72; break; case 708: bar = 0.72; break; case 709: bar = 0.72; break; case 710: bar = 0.71; break; case 711: bar = 0.71; break; case 712: bar = 0.71; break; case 713: bar = 0.71; break; case 714: bar = 0.71; break; case 715: bar = 0.7; break; case 716: bar = 0.7; break; case 717: bar = 0.7; break; case 718: bar = 0.7; break; case 719: bar = 0.7; break; case 720: bar = 0.69; break; case 721: bar = 0.69; break; case 722: bar = 0.69; break; case 723: bar = 0.69; break; case 724: bar = 0.69; break; case 725: bar = 0.68; break; case 726: bar = 0.68; break; case 727: bar = 0.68; break; case 728: bar = 0.68; break; case 729: bar = 0.68; break; case 730: bar = 0.67; break; case 731: bar = 0.67; break; case 732: bar = 0.67; break; case 733: bar = 0.67; break; case 734: bar = 0.67; break; case 735: bar = 0.67; break; case 736: bar = 0.66; break; case 737: bar = 0.66; break; case 738: bar = 0.66; break; case 739: bar = 0.66; break; case 740: bar = 0.66; break; case 741: bar = 0.65; break; case 742: bar = 0.65; break; case 743: bar = 0.65; break; case 744: bar = 0.65; break; case 745: bar = 0.65; break; case 746: bar = 0.64; break; case 747: bar = 0.64; break; case 748: bar = 0.64; break; case 749: bar = 0.64; break; case 750: bar = 0.64; break; case 751: bar = 0.64; break; case 752: bar = 0.63; break; case 753: bar = 0.63; break; case 754: bar = 0.63; break; case 755: bar = 0.63; break; case 756: bar = 0.63; break; case 757: bar = 0.62; break; case 758: bar = 0.62; break; case 759: bar = 0.62; break; case 760: bar = 0.62; break; case 761: bar = 0.62; break; case 762: bar = 0.61; break; case 763: bar = 0.61; break; case 764: bar = 0.61; break; case 765: bar = 0.61; break; case 766: bar = 0.61; break; case 767: bar = 0.61; break; case 768: bar = 0.6; break; case 769: bar = 0.6; break; case 770: bar = 0.6; break; case 771: bar = 0.6; break; case 772: bar = 0.6; break; case 773: bar = 0.6; break; case 774: bar = 0.59; break; case 775: bar = 0.59; break; case 776: bar = 0.59; break; case 777: bar = 0.59; break; case 778: bar = 0.59; break; case 779: bar = 0.59; break; case 780: bar = 0.58; break; case 781: bar = 0.58; break; case 782: bar = 0.58; break; case 783: bar = 0.58; break; case 784: bar = 0.58; break; case 785: bar = 0.57; break; case 786: bar = 0.57; break; case 787: bar = 0.57; break; case 788: bar = 0.57; break; case 789: bar = 0.57; break; case 790: bar = 0.57; break; case 791: bar = 0.56; break; case 792: bar = 0.56; break; case 793: bar = 0.56; break; case 794: bar = 0.56; break; case 795: bar = 0.56; break; case 796: bar = 0.56; break; case 797: bar = 0.55; break; case 798: bar = 0.55; break; case 799: bar = 0.55; break; case 800: bar = 0.55; break; case 801: bar = 0.55; break; case 802: bar = 0.55; break; case 803: bar = 0.54; break; case 804: bar = 0.54; break; case 805: bar = 0.54; break; case 806: bar = 0.54; break; case 807: bar = 0.54; break; case 808: bar = 0.54; break; case 809: bar = 0.53; break; case 810: bar = 0.53; break; case 811: bar = 0.53; break; case 812: bar = 0.53; break; case 813: bar = 0.53; break; case 814: bar = 0.53; break; case 815: bar = 0.53; break; case 816: bar = 0.52; break; case 817: bar = 0.52; break; case 818: bar = 0.52; break; case 819: bar = 0.52; break; case 820: bar = 0.52; break; case 821: bar = 0.52; break; case 822: bar = 0.51; break; case 823: bar = 0.51; break; case 824: bar = 0.51; break; case 825: bar = 0.51; break; case 826: bar = 0.51; break; case 827: bar = 0.51; break; case 828: bar = 0.5; break; case 829: bar = 0.5; break; case 830: bar = 0.5; break; case 831: bar = 0.5; break; case 832: bar = 0.5; break; case 833: bar = 0.5; break; case 834: bar = 0.5; break; case 835: bar = 0.49; break; case 836: bar = 0.49; break; case 837: bar = 0.49; break; case 838: bar = 0.49; break; case 839: bar = 0.49; break; case 840: bar = 0.49; break; case 841: bar = 0.48; break; case 842: bar = 0.48; break; case 843: bar = 0.48; break; case 844: bar = 0.48; break; case 845: bar = 0.48; break; case 846: bar = 0.48; break; case 847: bar = 0.48; break; case 848: bar = 0.47; break; case 849: bar = 0.47; break; case 850: bar = 0.47; break; case 851: bar = 0.47; break; case 852: bar = 0.47; break; case 853: bar = 0.47; break; case 854: bar = 0.47; break; case 855: bar = 0.46; break; case 856: bar = 0.46; break; case 857: bar = 0.46; break; case 858: bar = 0.46; break; case 859: bar = 0.46; break; case 860: bar = 0.46; break; case 861: bar = 0.46; break; case 862: bar = 0.45; break; case 863: bar = 0.45; break; case 864: bar = 0.45; break; case 865: bar = 0.45; break; case 866: bar = 0.45; break; case 867: bar = 0.45; break; case 868: bar = 0.45; break; case 869: bar = 0.44; break; case 870: bar = 0.44; break; case 871: bar = 0.44; break; case 872: bar = 0.44; break; case 873: bar = 0.44; break; case 874: bar = 0.44; break; case 875: bar = 0.44; break; case 876: bar = 0.43; break; case 877: bar = 0.43; break; case 878: bar = 0.43; break; case 879: bar = 0.43; break; case 880: bar = 0.43; break; case 881: bar = 0.43; break; case 882: bar = 0.43; break; case 883: bar = 0.42; break; case 884: bar = 0.42; break; case 885: bar = 0.42; break; case 886: bar = 0.42; break; case 887: bar = 0.42; break; case 888: bar = 0.42; break; case 889: bar = 0.42; break; case 890: bar = 0.41; break; case 891: bar = 0.41; break; case 892: bar = 0.41; break; case 893: bar = 0.41; break; case 894: bar = 0.41; break; case 895: bar = 0.41; break; case 896: bar = 0.41; break; case 897: bar = 0.41; break; case 898: bar = 0.4; break; case 899: bar = 0.4; break; case 900: bar = 0.4; break; case 901: bar = 0.4; break; case 902: bar = 0.4; break; case 903: bar = 0.4; break; case 904: bar = 0.4; break; case 905: bar = 0.39; break; case 906: bar = 0.39; break; case 907: bar = 0.39; break; case 908: bar = 0.39; break; case 909: bar = 0.39; break; case 910: bar = 0.39; break; case 911: bar = 0.39; break; case 912: bar = 0.39; break; case 913: bar = 0.38; break; case 914: bar = 0.38; break; case 915: bar = 0.38; break; case 916: bar = 0.38; break; case 917: bar = 0.38; break; case 918: bar = 0.38; break; case 919: bar = 0.38; break; case 920: bar = 0.38; break; case 921: bar = 0.37; break; case 922: bar = 0.37; break; case 923: bar = 0.37; break; case 924: bar = 0.37; break; case 925: bar = 0.37; break; case 926: bar = 0.37; break; case 927: bar = 0.37; break; case 928: bar = 0.37; break; case 929: bar = 0.36; break; case 930: bar = 0.36; break; case 931: bar = 0.36; break; case 932: bar = 0.36; break; case 933: bar = 0.36; break; case 934: bar = 0.36; break; case 935: bar = 0.36; break; case 936: bar = 0.36; break; case 937: bar = 0.35; break; case 938: bar = 0.35; break; case 939: bar = 0.35; break; case 940: bar = 0.35; break; case 941: bar = 0.35; break; case 942: bar = 0.35; break; case 943: bar = 0.35; break; case 944: bar = 0.35; break; case 945: bar = 0.34; break; case 946: bar = 0.34; break; case 947: bar = 0.34; break; case 948: bar = 0.34; break; case 949: bar = 0.34; break; case 950: bar = 0.34; break; case 951: bar = 0.34; break; case 952: bar = 0.34; break; case 953: bar = 0.33; break; case 954: bar = 0.33; break; case 955: bar = 0.33; break; case 956: bar = 0.33; break; case 957: bar = 0.33; break; case 958: bar = 0.33; break; case 959: bar = 0.33; break; case 960: bar = 0.33; break; case 961: bar = 0.32; break; case 962: bar = 0.32; break; case 963: bar = 0.32; break; case 964: bar = 0.32; break; case 965: bar = 0.32; break; case 966: bar = 0.32; break; case 967: bar = 0.32; break; case 968: bar = 0.32; break; case 969: bar = 0.32; break; case 970: bar = 0.31; break; case 971: bar = 0.31; break; case 972: bar = 0.31; break; case 973: bar = 0.31; break; case 974: bar = 0.31; break; case 975: bar = 0.31; break; case 976: bar = 0.31; break; case 977: bar = 0.31; break; case 978: bar = 0.3; break; case 979: bar = 0.3; break; case 980: bar = 0.3; break; case 981: bar = 0.3; break; case 982: bar = 0.3; break; case 983: bar = 0.3; break; case 984: bar = 0.3; break; case 985: bar = 0.3; break; case 986: bar = 0.3; break; case 987: bar = 0.29; break; case 988: bar = 0.29; break; case 989: bar = 0.29; break; case 990: bar = 0.29; break; case 991: bar = 0.29; break; case 992: bar = 0.29; break; case 993: bar = 0.29; break; case 994: bar = 0.29; break; case 995: bar = 0.29; break; case 996: bar = 0.28; break; case 997: bar = 0.28; break; case 998: bar = 0.28; break; case 999: bar = 0.28; break; case 1000: bar = 0.28; break; case 1001: bar = 0.28; break; case 1002: bar = 0.28; break; case 1003: bar = 0.28; break; case 1004: bar = 0.28; break; case 1005: bar = 0.27; break; case 1006: bar = 0.27; break; case 1007: bar = 0.27; break; case 1008: bar = 0.27; break; case 1009: bar = 0.27; break; case 1010: bar = 0.27; break; case 1011: bar = 0.27; break; case 1012: bar = 0.27; break; case 1013: bar = 0.27; break; case 1014: bar = 0.26; break; case 1015: bar = 0.26; break; case 1016: bar = 0.26; break; case 1017: bar = 0.26; break; case 1018: bar = 0.26; break; case 1019: bar = 0.26; break; case 1020: bar = 0.26; break; case 1021: bar = 0.26; break; case 1022: bar = 0.26; break; case 1023: bar = 0.26; break; case 1024: bar = 0.25; break;
case 385: bar = 1.86; break; | case 385: bar = 1.86; break; case 386: bar = 1.85; break; case 387: bar = 1.85; break; case 388: bar = 1.84; break; case 389: bar = 1.83; break; case 390: bar = 1.83; break; case 391: bar = 1.82; break; case 392: bar = 1.82; break; case 393: bar = 1.81; break; case 394: bar = 1.8; break; case 395: bar = 1.8; break; case 396: bar = 1.79; break; case 397: bar = 1.79; break; case 398: bar = 1.78; break; case 399: bar = 1.77; break; case 400: bar = 1.77; break; case 401: bar = 1.76; break; case 402: bar = 1.76; break; case 403: bar = 1.75; break; case 404: bar = 1.75; break; case 405: bar = 1.74; break; case 406: bar = 1.73; break; case 407: bar = 1.73; break; case 408: bar = 1.72; break; case 409: bar = 1.72; break; case 410: bar = 1.71; break; case 411: bar = 1.71; break; case 412: bar = 1.7; break; case 413: bar = 1.7; break; case 414: bar = 1.69; break; case 415: bar = 1.69; break; case 416: bar = 1.68; break; case 417: bar = 1.67; break; case 418: bar = 1.67; break; case 419: bar = 1.66; break; case 420: bar = 1.66; break; case 421: bar = 1.65; break; case 422: bar = 1.65; break; case 423: bar = 1.64; break; case 424: bar = 1.64; break; case 425: bar = 1.63; break; case 426: bar = 1.63; break; case 427: bar = 1.62; break; case 428: bar = 1.62; break; case 429: bar = 1.61; break; case 430: bar = 1.61; break; case 431: bar = 1.6; break; case 432: bar = 1.6; break; case 433: bar = 1.59; break; case 434: bar = 1.59; break; case 435: bar = 1.58; break; case 436: bar = 1.58; break; case 437: bar = 1.57; break; case 438: bar = 1.57; break; case 439: bar = 1.56; break; case 440: bar = 1.56; break; case 441: bar = 1.55; break; case 442: bar = 1.55; break; case 443: bar = 1.54; break; case 444: bar = 1.54; break; case 445: bar = 1.53; break; case 446: bar = 1.53; break; case 447: bar = 1.53; break; case 448: bar = 1.52; break; case 449: bar = 1.52; break; case 450: bar = 1.51; break; case 451: bar = 1.51; break; case 452: bar = 1.5; break; case 453: bar = 1.5; break; case 454: bar = 1.49; break; case 455: bar = 1.49; break; case 456: bar = 1.48; break; case 457: bar = 1.48; break; case 458: bar = 1.47; break; case 459: bar = 1.47; break; case 460: bar = 1.47; break; case 461: bar = 1.46; break; case 462: bar = 1.46; break; case 463: bar = 1.45; break; case 464: bar = 1.45; break; case 465: bar = 1.44; break; case 466: bar = 1.44; break; case 467: bar = 1.44; break; case 468: bar = 1.43; break; case 469: bar = 1.43; break; case 470: bar = 1.42; break; case 471: bar = 1.42; break; case 472: bar = 1.41; break; case 473: bar = 1.41; break; case 474: bar = 1.41; break; case 475: bar = 1.4; break; case 476: bar = 1.4; break; case 477: bar = 1.39; break; case 478: bar = 1.39; break; case 479: bar = 1.38; break; case 480: bar = 1.38; break; case 481: bar = 1.38; break; case 482: bar = 1.37; break; case 483: bar = 1.37; break; case 484: bar = 1.36; break; case 485: bar = 1.36; break; case 486: bar = 1.36; break; case 487: bar = 1.35; break; case 488: bar = 1.35; break; case 489: bar = 1.34; break; case 490: bar = 1.34; break; case 491: bar = 1.34; break; case 492: bar = 1.33; break; case 493: bar = 1.33; break; case 494: bar = 1.32; break; case 495: bar = 1.32; break; case 496: bar = 1.32; break; case 497: bar = 1.31; break; case 498: bar = 1.31; break; case 499: bar = 1.3; break; case 500: bar = 1.3; break; case 501: bar = 1.3; break; case 502: bar = 1.29; break; case 503: bar = 1.29; break; case 504: bar = 1.29; break; case 505: bar = 1.28; break; case 506: bar = 1.28; break; case 507: bar = 1.27; break; case 508: bar = 1.27; break; case 509: bar = 1.27; break; case 510: bar = 1.26; break; case 511: bar = 1.26; break; case 512: bar = 1.26; break; case 513: bar = 1.25; break; case 514: bar = 1.25; break; case 515: bar = 1.24; break; case 516: bar = 1.24; break; case 517: bar = 1.24; break; case 518: bar = 1.23; break; case 519: bar = 1.23; break; case 520: bar = 1.23; break; case 521: bar = 1.22; break; case 522: bar = 1.22; break; case 523: bar = 1.22; break; case 524: bar = 1.21; break; case 525: bar = 1.21; break; case 526: bar = 1.21; break; case 527: bar = 1.2; break; case 528: bar = 1.2; break; case 529: bar = 1.2; break; case 530: bar = 1.19; break; case 531: bar = 1.19; break; case 532: bar = 1.18; break; case 533: bar = 1.18; break; case 534: bar = 1.18; break; case 535: bar = 1.17; break; case 536: bar = 1.17; break; case 537: bar = 1.17; break; case 538: bar = 1.16; break; case 539: bar = 1.16; break; case 540: bar = 1.16; break; case 541: bar = 1.15; break; case 542: bar = 1.15; break; case 543: bar = 1.15; break; case 544: bar = 1.14; break; case 545: bar = 1.14; break; case 546: bar = 1.14; break; case 547: bar = 1.13; break; case 548: bar = 1.13; break; case 549: bar = 1.13; break; case 550: bar = 1.12; break; case 551: bar = 1.12; break; case 552: bar = 1.12; break; case 553: bar = 1.12; break; case 554: bar = 1.11; break; case 555: bar = 1.11; break; case 556: bar = 1.11; break; case 557: bar = 1.1; break; case 558: bar = 1.1; break; case 559: bar = 1.1; break; case 560: bar = 1.09; break; case 561: bar = 1.09; break; case 562: bar = 1.09; break; case 563: bar = 1.08; break; case 564: bar = 1.08; break; case 565: bar = 1.08; break; case 566: bar = 1.07; break; case 567: bar = 1.07; break; case 568: bar = 1.07; break; case 569: bar = 1.07; break; case 570: bar = 1.06; break; case 571: bar = 1.06; break; case 572: bar = 1.06; break; case 573: bar = 1.05; break; case 574: bar = 1.05; break; case 575: bar = 1.05; break; case 576: bar = 1.04; break; case 577: bar = 1.04; break; case 578: bar = 1.04; break; case 579: bar = 1.04; break; case 580: bar = 1.03; break; case 581: bar = 1.03; break; case 582: bar = 1.03; break; case 583: bar = 1.02; break; case 584: bar = 1.02; break; case 585: bar = 1.02; break; case 586: bar = 1.02; break; case 587: bar = 1.01; break; case 588: bar = 1.01; break; case 589: bar = 1.01; break; case 590: bar = 1; break; case 591: bar = 1; break; case 592: bar = 1; break; case 593: bar = 1; break; case 594: bar = 0.99; break; case 595: bar = 0.99; break; case 596: bar = 0.99; break; case 597: bar = 0.98; break; case 598: bar = 0.98; break; case 599: bar = 0.98; break; case 600: bar = 0.98; break; case 601: bar = 0.97; break; case 602: bar = 0.97; break; case 603: bar = 0.97; break; case 604: bar = 0.96; break; case 605: bar = 0.96; break; case 606: bar = 0.96; break; case 607: bar = 0.96; break; case 608: bar = 0.95; break; case 609: bar = 0.95; break; case 610: bar = 0.95; break; case 611: bar = 0.95; break; case 612: bar = 0.94; break; case 613: bar = 0.94; break; case 614: bar = 0.94; break; case 615: bar = 0.94; break; case 616: bar = 0.93; break; case 617: bar = 0.93; break; case 618: bar = 0.93; break; case 619: bar = 0.92; break; case 620: bar = 0.92; break; case 621: bar = 0.92; break; case 622: bar = 0.92; break; case 623: bar = 0.91; break; case 624: bar = 0.91; break; case 625: bar = 0.91; break; case 626: bar = 0.91; break; case 627: bar = 0.9; break; case 628: bar = 0.9; break; case 629: bar = 0.9; break; case 630: bar = 0.9; break; case 631: bar = 0.89; break; case 632: bar = 0.89; break; case 633: bar = 0.89; break; case 634: bar = 0.89; break; case 635: bar = 0.88; break; case 636: bar = 0.88; break; case 637: bar = 0.88; break; case 638: bar = 0.88; break; case 639: bar = 0.87; break; case 640: bar = 0.87; break; case 641: bar = 0.87; break; case 642: bar = 0.87; break; case 643: bar = 0.86; break; case 644: bar = 0.86; break; case 645: bar = 0.86; break; case 646: bar = 0.86; break; case 647: bar = 0.85; break; case 648: bar = 0.85; break; case 649: bar = 0.85; break; case 650: bar = 0.85; break; case 651: bar = 0.84; break; case 652: bar = 0.84; break; case 653: bar = 0.84; break; case 654: bar = 0.84; break; case 655: bar = 0.84; break; case 656: bar = 0.83; break; case 657: bar = 0.83; break; case 658: bar = 0.83; break; case 659: bar = 0.83; break; case 660: bar = 0.82; break; case 661: bar = 0.82; break; case 662: bar = 0.82; break; case 663: bar = 0.82; break; case 664: bar = 0.81; break; case 665: bar = 0.81; break; case 666: bar = 0.81; break; case 667: bar = 0.81; break; case 668: bar = 0.81; break; case 669: bar = 0.8; break; case 670: bar = 0.8; break; case 671: bar = 0.8; break; case 672: bar = 0.8; break; case 673: bar = 0.79; break; case 674: bar = 0.79; break; case 675: bar = 0.79; break; case 676: bar = 0.79; break; case 677: bar = 0.78; break; case 678: bar = 0.78; break; case 679: bar = 0.78; break; case 680: bar = 0.78; break; case 681: bar = 0.78; break; case 682: bar = 0.77; break; case 683: bar = 0.77; break; case 684: bar = 0.77; break; case 685: bar = 0.77; break; case 686: bar = 0.77; break; case 687: bar = 0.76; break; case 688: bar = 0.76; break; case 689: bar = 0.76; break; case 690: bar = 0.76; break; case 691: bar = 0.75; break; case 692: bar = 0.75; break; case 693: bar = 0.75; break; case 694: bar = 0.75; break; case 695: bar = 0.75; break; case 696: bar = 0.74; break; case 697: bar = 0.74; break; case 698: bar = 0.74; break; case 699: bar = 0.74; break; case 700: bar = 0.74; break; case 701: bar = 0.73; break; case 702: bar = 0.73; break; case 703: bar = 0.73; break; case 704: bar = 0.73; break; case 705: bar = 0.72; break; case 706: bar = 0.72; break; case 707: bar = 0.72; break; case 708: bar = 0.72; break; case 709: bar = 0.72; break; case 710: bar = 0.71; break; case 711: bar = 0.71; break; case 712: bar = 0.71; break; case 713: bar = 0.71; break; case 714: bar = 0.71; break; case 715: bar = 0.7; break; case 716: bar = 0.7; break; case 717: bar = 0.7; break; case 718: bar = 0.7; break; case 719: bar = 0.7; break; case 720: bar = 0.69; break; case 721: bar = 0.69; break; case 722: bar = 0.69; break; case 723: bar = 0.69; break; case 724: bar = 0.69; break; case 725: bar = 0.68; break; case 726: bar = 0.68; break; case 727: bar = 0.68; break; case 728: bar = 0.68; break; case 729: bar = 0.68; break; case 730: bar = 0.67; break; case 731: bar = 0.67; break; case 732: bar = 0.67; break; case 733: bar = 0.67; break; case 734: bar = 0.67; break; case 735: bar = 0.67; break; case 736: bar = 0.66; break; case 737: bar = 0.66; break; case 738: bar = 0.66; break; case 739: bar = 0.66; break; case 740: bar = 0.66; break; case 741: bar = 0.65; break; case 742: bar = 0.65; break; case 743: bar = 0.65; break; case 744: bar = 0.65; break; case 745: bar = 0.65; break; case 746: bar = 0.64; break; case 747: bar = 0.64; break; case 748: bar = 0.64; break; case 749: bar = 0.64; break; case 750: bar = 0.64; break; case 751: bar = 0.64; break; case 752: bar = 0.63; break; case 753: bar = 0.63; break; case 754: bar = 0.63; break; case 755: bar = 0.63; break; case 756: bar = 0.63; break; case 757: bar = 0.62; break; case 758: bar = 0.62; break; case 759: bar = 0.62; break; case 760: bar = 0.62; break; case 761: bar = 0.62; break; case 762: bar = 0.61; break; case 763: bar = 0.61; break; case 764: bar = 0.61; break; case 765: bar = 0.61; break; case 766: bar = 0.61; break; case 767: bar = 0.61; break; case 768: bar = 0.6; break; case 769: bar = 0.6; break; case 770: bar = 0.6; break; case 771: bar = 0.6; break; case 772: bar = 0.6; break; case 773: bar = 0.6; break; case 774: bar = 0.59; break; case 775: bar = 0.59; break; case 776: bar = 0.59; break; case 777: bar = 0.59; break; case 778: bar = 0.59; break; case 779: bar = 0.59; break; case 780: bar = 0.58; break; case 781: bar = 0.58; break; case 782: bar = 0.58; break; case 783: bar = 0.58; break; case 784: bar = 0.58; break; case 785: bar = 0.57; break; case 786: bar = 0.57; break; case 787: bar = 0.57; break; case 788: bar = 0.57; break; case 789: bar = 0.57; break; case 790: bar = 0.57; break; case 791: bar = 0.56; break; case 792: bar = 0.56; break; case 793: bar = 0.56; break; case 794: bar = 0.56; break; case 795: bar = 0.56; break; case 796: bar = 0.56; break; case 797: bar = 0.55; break; case 798: bar = 0.55; break; case 799: bar = 0.55; break; case 800: bar = 0.55; break; case 801: bar = 0.55; break; case 802: bar = 0.55; break; case 803: bar = 0.54; break; case 804: bar = 0.54; break; case 805: bar = 0.54; break; case 806: bar = 0.54; break; case 807: bar = 0.54; break; case 808: bar = 0.54; break; case 809: bar = 0.53; break; case 810: bar = 0.53; break; case 811: bar = 0.53; break; case 812: bar = 0.53; break; case 813: bar = 0.53; break; case 814: bar = 0.53; break; case 815: bar = 0.53; break; case 816: bar = 0.52; break; case 817: bar = 0.52; break; case 818: bar = 0.52; break; case 819: bar = 0.52; break; case 820: bar = 0.52; break; case 821: bar = 0.52; break; case 822: bar = 0.51; break; case 823: bar = 0.51; break; case 824: bar = 0.51; break; case 825: bar = 0.51; break; case 826: bar = 0.51; break; case 827: bar = 0.51; break; case 828: bar = 0.5; break; case 829: bar = 0.5; break; case 830: bar = 0.5; break; case 831: bar = 0.5; break; case 832: bar = 0.5; break; case 833: bar = 0.5; break; case 834: bar = 0.5; break; case 835: bar = 0.49; break; case 836: bar = 0.49; break; case 837: bar = 0.49; break; case 838: bar = 0.49; break; case 839: bar = 0.49; break; case 840: bar = 0.49; break; case 841: bar = 0.48; break; case 842: bar = 0.48; break; case 843: bar = 0.48; break; case 844: bar = 0.48; break; case 845: bar = 0.48; break; case 846: bar = 0.48; break; case 847: bar = 0.48; break; case 848: bar = 0.47; break; case 849: bar = 0.47; break; case 850: bar = 0.47; break; case 851: bar = 0.47; break; case 852: bar = 0.47; break; case 853: bar = 0.47; break; case 854: bar = 0.47; break; case 855: bar = 0.46; break; case 856: bar = 0.46; break; case 857: bar = 0.46; break; case 858: bar = 0.46; break; case 859: bar = 0.46; break; case 860: bar = 0.46; break; case 861: bar = 0.46; break; case 862: bar = 0.45; break; case 863: bar = 0.45; break; case 864: bar = 0.45; break; case 865: bar = 0.45; break; case 866: bar = 0.45; break; case 867: bar = 0.45; break; case 868: bar = 0.45; break; case 869: bar = 0.44; break; case 870: bar = 0.44; break; case 871: bar = 0.44; break; case 872: bar = 0.44; break; case 873: bar = 0.44; break; case 874: bar = 0.44; break; case 875: bar = 0.44; break; case 876: bar = 0.43; break; case 877: bar = 0.43; break; case 878: bar = 0.43; break; case 879: bar = 0.43; break; case 880: bar = 0.43; break; case 881: bar = 0.43; break; case 882: bar = 0.43; break; case 883: bar = 0.42; break; case 884: bar = 0.42; break; case 885: bar = 0.42; break; case 886: bar = 0.42; break; case 887: bar = 0.42; break; case 888: bar = 0.42; break; case 889: bar = 0.42; break; case 890: bar = 0.41; break; case 891: bar = 0.41; break; case 892: bar = 0.41; break; case 893: bar = 0.41; break; case 894: bar = 0.41; break; case 895: bar = 0.41; break; case 896: bar = 0.41; break; case 897: bar = 0.41; break; case 898: bar = 0.4; break; case 899: bar = 0.4; break; case 900: bar = 0.4; break; case 901: bar = 0.4; break; case 902: bar = 0.4; break; case 903: bar = 0.4; break; case 904: bar = 0.4; break; case 905: bar = 0.39; break; case 906: bar = 0.39; break; case 907: bar = 0.39; break; case 908: bar = 0.39; break; case 909: bar = 0.39; break; case 910: bar = 0.39; break; case 911: bar = 0.39; break; case 912: bar = 0.39; break; case 913: bar = 0.38; break; case 914: bar = 0.38; break; case 915: bar = 0.38; break; case 916: bar = 0.38; break; case 917: bar = 0.38; break; case 918: bar = 0.38; break; case 919: bar = 0.38; break; case 920: bar = 0.38; break; case 921: bar = 0.37; break; case 922: bar = 0.37; break; case 923: bar = 0.37; break; case 924: bar = 0.37; break; case 925: bar = 0.37; break; case 926: bar = 0.37; break; case 927: bar = 0.37; break; case 928: bar = 0.37; break; case 929: bar = 0.36; break; case 930: bar = 0.36; break; case 931: bar = 0.36; break; case 932: bar = 0.36; break; case 933: bar = 0.36; break; case 934: bar = 0.36; break; case 935: bar = 0.36; break; case 936: bar = 0.36; break; case 937: bar = 0.35; break; case 938: bar = 0.35; break; case 939: bar = 0.35; break; case 940: bar = 0.35; break; case 941: bar = 0.35; break; case 942: bar = 0.35; break; case 943: bar = 0.35; break; case 944: bar = 0.35; break; case 945: bar = 0.34; break; case 946: bar = 0.34; break; case 947: bar = 0.34; break; case 948: bar = 0.34; break; case 949: bar = 0.34; break; case 950: bar = 0.34; break; case 951: bar = 0.34; break; case 952: bar = 0.34; break; case 953: bar = 0.33; break; case 954: bar = 0.33; break; case 955: bar = 0.33; break; case 956: bar = 0.33; break; case 957: bar = 0.33; break; case 958: bar = 0.33; break; case 959: bar = 0.33; break; case 960: bar = 0.33; break; case 961: bar = 0.32; break; case 962: bar = 0.32; break; case 963: bar = 0.32; break; case 964: bar = 0.32; break; case 965: bar = 0.32; break; case 966: bar = 0.32; break; case 967: bar = 0.32; break; case 968: bar = 0.32; break; case 969: bar = 0.32; break; case 970: bar = 0.31; break; case 971: bar = 0.31; break; case 972: bar = 0.31; break; case 973: bar = 0.31; break; case 974: bar = 0.31; break; case 975: bar = 0.31; break; case 976: bar = 0.31; break; case 977: bar = 0.31; break; case 978: bar = 0.3; break; case 979: bar = 0.3; break; case 980: bar = 0.3; break; case 981: bar = 0.3; break; case 982: bar = 0.3; break; case 983: bar = 0.3; break; case 984: bar = 0.3; break; case 985: bar = 0.3; break; case 986: bar = 0.3; break; case 987: bar = 0.29; break; case 988: bar = 0.29; break; case 989: bar = 0.29; break; case 990: bar = 0.29; break; case 991: bar = 0.29; break; case 992: bar = 0.29; break; case 993: bar = 0.29; break; case 994: bar = 0.29; break; case 995: bar = 0.29; break; case 996: bar = 0.28; break; case 997: bar = 0.28; break; case 998: bar = 0.28; break; case 999: bar = 0.28; break; case 1000: bar = 0.28; break; case 1001: bar = 0.28; break; case 1002: bar = 0.28; break; case 1003: bar = 0.28; break; case 1004: bar = 0.28; break; case 1005: bar = 0.27; break; case 1006: bar = 0.27; break; case 1007: bar = 0.27; break; case 1008: bar = 0.27; break; case 1009: bar = 0.27; break; case 1010: bar = 0.27; break; case 1011: bar = 0.27; break; case 1012: bar = 0.27; break; case 1013: bar = 0.27; break; case 1014: bar = 0.26; break; case 1015: bar = 0.26; break; case 1016: bar = 0.26; break; case 1017: bar = 0.26; break; case 1018: bar = 0.26; break; case 1019: bar = 0.26; break; case 1020: bar = 0.26; break; case 1021: bar = 0.26; break; case 1022: bar = 0.26; break; case 1023: bar = 0.26; break; case 1024: bar = 0.25; break;
case 386: bar = 1.85; break; | case 386: bar = 1.85; break; case 387: bar = 1.85; break; case 388: bar = 1.84; break; case 389: bar = 1.83; break; case 390: bar = 1.83; break; case 391: bar = 1.82; break; case 392: bar = 1.82; break; case 393: bar = 1.81; break; case 394: bar = 1.8; break; case 395: bar = 1.8; break; case 396: bar = 1.79; break; case 397: bar = 1.79; break; case 398: bar = 1.78; break; case 399: bar = 1.77; break; case 400: bar = 1.77; break; case 401: bar = 1.76; break; case 402: bar = 1.76; break; case 403: bar = 1.75; break; case 404: bar = 1.75; break; case 405: bar = 1.74; break; case 406: bar = 1.73; break; case 407: bar = 1.73; break; case 408: bar = 1.72; break; case 409: bar = 1.72; break; case 410: bar = 1.71; break; case 411: bar = 1.71; break; case 412: bar = 1.7; break; case 413: bar = 1.7; break; case 414: bar = 1.69; break; case 415: bar = 1.69; break; case 416: bar = 1.68; break; case 417: bar = 1.67; break; case 418: bar = 1.67; break; case 419: bar = 1.66; break; case 420: bar = 1.66; break; case 421: bar = 1.65; break; case 422: bar = 1.65; break; case 423: bar = 1.64; break; case 424: bar = 1.64; break; case 425: bar = 1.63; break; case 426: bar = 1.63; break; case 427: bar = 1.62; break; case 428: bar = 1.62; break; case 429: bar = 1.61; break; case 430: bar = 1.61; break; case 431: bar = 1.6; break; case 432: bar = 1.6; break; case 433: bar = 1.59; break; case 434: bar = 1.59; break; case 435: bar = 1.58; break; case 436: bar = 1.58; break; case 437: bar = 1.57; break; case 438: bar = 1.57; break; case 439: bar = 1.56; break; case 440: bar = 1.56; break; case 441: bar = 1.55; break; case 442: bar = 1.55; break; case 443: bar = 1.54; break; case 444: bar = 1.54; break; case 445: bar = 1.53; break; case 446: bar = 1.53; break; case 447: bar = 1.53; break; case 448: bar = 1.52; break; case 449: bar = 1.52; break; case 450: bar = 1.51; break; case 451: bar = 1.51; break; case 452: bar = 1.5; break; case 453: bar = 1.5; break; case 454: bar = 1.49; break; case 455: bar = 1.49; break; case 456: bar = 1.48; break; case 457: bar = 1.48; break; case 458: bar = 1.47; break; case 459: bar = 1.47; break; case 460: bar = 1.47; break; case 461: bar = 1.46; break; case 462: bar = 1.46; break; case 463: bar = 1.45; break; case 464: bar = 1.45; break; case 465: bar = 1.44; break; case 466: bar = 1.44; break; case 467: bar = 1.44; break; case 468: bar = 1.43; break; case 469: bar = 1.43; break; case 470: bar = 1.42; break; case 471: bar = 1.42; break; case 472: bar = 1.41; break; case 473: bar = 1.41; break; case 474: bar = 1.41; break; case 475: bar = 1.4; break; case 476: bar = 1.4; break; case 477: bar = 1.39; break; case 478: bar = 1.39; break; case 479: bar = 1.38; break; case 480: bar = 1.38; break; case 481: bar = 1.38; break; case 482: bar = 1.37; break; case 483: bar = 1.37; break; case 484: bar = 1.36; break; case 485: bar = 1.36; break; case 486: bar = 1.36; break; case 487: bar = 1.35; break; case 488: bar = 1.35; break; case 489: bar = 1.34; break; case 490: bar = 1.34; break; case 491: bar = 1.34; break; case 492: bar = 1.33; break; case 493: bar = 1.33; break; case 494: bar = 1.32; break; case 495: bar = 1.32; break; case 496: bar = 1.32; break; case 497: bar = 1.31; break; case 498: bar = 1.31; break; case 499: bar = 1.3; break; case 500: bar = 1.3; break; case 501: bar = 1.3; break; case 502: bar = 1.29; break; case 503: bar = 1.29; break; case 504: bar = 1.29; break; case 505: bar = 1.28; break; case 506: bar = 1.28; break; case 507: bar = 1.27; break; case 508: bar = 1.27; break; case 509: bar = 1.27; break; case 510: bar = 1.26; break; case 511: bar = 1.26; break; case 512: bar = 1.26; break; case 513: bar = 1.25; break; case 514: bar = 1.25; break; case 515: bar = 1.24; break; case 516: bar = 1.24; break; case 517: bar = 1.24; break; case 518: bar = 1.23; break; case 519: bar = 1.23; break; case 520: bar = 1.23; break; case 521: bar = 1.22; break; case 522: bar = 1.22; break; case 523: bar = 1.22; break; case 524: bar = 1.21; break; case 525: bar = 1.21; break; case 526: bar = 1.21; break; case 527: bar = 1.2; break; case 528: bar = 1.2; break; case 529: bar = 1.2; break; case 530: bar = 1.19; break; case 531: bar = 1.19; break; case 532: bar = 1.18; break; case 533: bar = 1.18; break; case 534: bar = 1.18; break; case 535: bar = 1.17; break; case 536: bar = 1.17; break; case 537: bar = 1.17; break; case 538: bar = 1.16; break; case 539: bar = 1.16; break; case 540: bar = 1.16; break; case 541: bar = 1.15; break; case 542: bar = 1.15; break; case 543: bar = 1.15; break; case 544: bar = 1.14; break; case 545: bar = 1.14; break; case 546: bar = 1.14; break; case 547: bar = 1.13; break; case 548: bar = 1.13; break; case 549: bar = 1.13; break; case 550: bar = 1.12; break; case 551: bar = 1.12; break; case 552: bar = 1.12; break; case 553: bar = 1.12; break; case 554: bar = 1.11; break; case 555: bar = 1.11; break; case 556: bar = 1.11; break; case 557: bar = 1.1; break; case 558: bar = 1.1; break; case 559: bar = 1.1; break; case 560: bar = 1.09; break; case 561: bar = 1.09; break; case 562: bar = 1.09; break; case 563: bar = 1.08; break; case 564: bar = 1.08; break; case 565: bar = 1.08; break; case 566: bar = 1.07; break; case 567: bar = 1.07; break; case 568: bar = 1.07; break; case 569: bar = 1.07; break; case 570: bar = 1.06; break; case 571: bar = 1.06; break; case 572: bar = 1.06; break; case 573: bar = 1.05; break; case 574: bar = 1.05; break; case 575: bar = 1.05; break; case 576: bar = 1.04; break; case 577: bar = 1.04; break; case 578: bar = 1.04; break; case 579: bar = 1.04; break; case 580: bar = 1.03; break; case 581: bar = 1.03; break; case 582: bar = 1.03; break; case 583: bar = 1.02; break; case 584: bar = 1.02; break; case 585: bar = 1.02; break; case 586: bar = 1.02; break; case 587: bar = 1.01; break; case 588: bar = 1.01; break; case 589: bar = 1.01; break; case 590: bar = 1; break; case 591: bar = 1; break; case 592: bar = 1; break; case 593: bar = 1; break; case 594: bar = 0.99; break; case 595: bar = 0.99; break; case 596: bar = 0.99; break; case 597: bar = 0.98; break; case 598: bar = 0.98; break; case 599: bar = 0.98; break; case 600: bar = 0.98; break; case 601: bar = 0.97; break; case 602: bar = 0.97; break; case 603: bar = 0.97; break; case 604: bar = 0.96; break; case 605: bar = 0.96; break; case 606: bar = 0.96; break; case 607: bar = 0.96; break; case 608: bar = 0.95; break; case 609: bar = 0.95; break; case 610: bar = 0.95; break; case 611: bar = 0.95; break; case 612: bar = 0.94; break; case 613: bar = 0.94; break; case 614: bar = 0.94; break; case 615: bar = 0.94; break; case 616: bar = 0.93; break; case 617: bar = 0.93; break; case 618: bar = 0.93; break; case 619: bar = 0.92; break; case 620: bar = 0.92; break; case 621: bar = 0.92; break; case 622: bar = 0.92; break; case 623: bar = 0.91; break; case 624: bar = 0.91; break; case 625: bar = 0.91; break; case 626: bar = 0.91; break; case 627: bar = 0.9; break; case 628: bar = 0.9; break; case 629: bar = 0.9; break; case 630: bar = 0.9; break; case 631: bar = 0.89; break; case 632: bar = 0.89; break; case 633: bar = 0.89; break; case 634: bar = 0.89; break; case 635: bar = 0.88; break; case 636: bar = 0.88; break; case 637: bar = 0.88; break; case 638: bar = 0.88; break; case 639: bar = 0.87; break; case 640: bar = 0.87; break; case 641: bar = 0.87; break; case 642: bar = 0.87; break; case 643: bar = 0.86; break; case 644: bar = 0.86; break; case 645: bar = 0.86; break; case 646: bar = 0.86; break; case 647: bar = 0.85; break; case 648: bar = 0.85; break; case 649: bar = 0.85; break; case 650: bar = 0.85; break; case 651: bar = 0.84; break; case 652: bar = 0.84; break; case 653: bar = 0.84; break; case 654: bar = 0.84; break; case 655: bar = 0.84; break; case 656: bar = 0.83; break; case 657: bar = 0.83; break; case 658: bar = 0.83; break; case 659: bar = 0.83; break; case 660: bar = 0.82; break; case 661: bar = 0.82; break; case 662: bar = 0.82; break; case 663: bar = 0.82; break; case 664: bar = 0.81; break; case 665: bar = 0.81; break; case 666: bar = 0.81; break; case 667: bar = 0.81; break; case 668: bar = 0.81; break; case 669: bar = 0.8; break; case 670: bar = 0.8; break; case 671: bar = 0.8; break; case 672: bar = 0.8; break; case 673: bar = 0.79; break; case 674: bar = 0.79; break; case 675: bar = 0.79; break; case 676: bar = 0.79; break; case 677: bar = 0.78; break; case 678: bar = 0.78; break; case 679: bar = 0.78; break; case 680: bar = 0.78; break; case 681: bar = 0.78; break; case 682: bar = 0.77; break; case 683: bar = 0.77; break; case 684: bar = 0.77; break; case 685: bar = 0.77; break; case 686: bar = 0.77; break; case 687: bar = 0.76; break; case 688: bar = 0.76; break; case 689: bar = 0.76; break; case 690: bar = 0.76; break; case 691: bar = 0.75; break; case 692: bar = 0.75; break; case 693: bar = 0.75; break; case 694: bar = 0.75; break; case 695: bar = 0.75; break; case 696: bar = 0.74; break; case 697: bar = 0.74; break; case 698: bar = 0.74; break; case 699: bar = 0.74; break; case 700: bar = 0.74; break; case 701: bar = 0.73; break; case 702: bar = 0.73; break; case 703: bar = 0.73; break; case 704: bar = 0.73; break; case 705: bar = 0.72; break; case 706: bar = 0.72; break; case 707: bar = 0.72; break; case 708: bar = 0.72; break; case 709: bar = 0.72; break; case 710: bar = 0.71; break; case 711: bar = 0.71; break; case 712: bar = 0.71; break; case 713: bar = 0.71; break; case 714: bar = 0.71; break; case 715: bar = 0.7; break; case 716: bar = 0.7; break; case 717: bar = 0.7; break; case 718: bar = 0.7; break; case 719: bar = 0.7; break; case 720: bar = 0.69; break; case 721: bar = 0.69; break; case 722: bar = 0.69; break; case 723: bar = 0.69; break; case 724: bar = 0.69; break; case 725: bar = 0.68; break; case 726: bar = 0.68; break; case 727: bar = 0.68; break; case 728: bar = 0.68; break; case 729: bar = 0.68; break; case 730: bar = 0.67; break; case 731: bar = 0.67; break; case 732: bar = 0.67; break; case 733: bar = 0.67; break; case 734: bar = 0.67; break; case 735: bar = 0.67; break; case 736: bar = 0.66; break; case 737: bar = 0.66; break; case 738: bar = 0.66; break; case 739: bar = 0.66; break; case 740: bar = 0.66; break; case 741: bar = 0.65; break; case 742: bar = 0.65; break; case 743: bar = 0.65; break; case 744: bar = 0.65; break; case 745: bar = 0.65; break; case 746: bar = 0.64; break; case 747: bar = 0.64; break; case 748: bar = 0.64; break; case 749: bar = 0.64; break; case 750: bar = 0.64; break; case 751: bar = 0.64; break; case 752: bar = 0.63; break; case 753: bar = 0.63; break; case 754: bar = 0.63; break; case 755: bar = 0.63; break; case 756: bar = 0.63; break; case 757: bar = 0.62; break; case 758: bar = 0.62; break; case 759: bar = 0.62; break; case 760: bar = 0.62; break; case 761: bar = 0.62; break; case 762: bar = 0.61; break; case 763: bar = 0.61; break; case 764: bar = 0.61; break; case 765: bar = 0.61; break; case 766: bar = 0.61; break; case 767: bar = 0.61; break; case 768: bar = 0.6; break; case 769: bar = 0.6; break; case 770: bar = 0.6; break; case 771: bar = 0.6; break; case 772: bar = 0.6; break; case 773: bar = 0.6; break; case 774: bar = 0.59; break; case 775: bar = 0.59; break; case 776: bar = 0.59; break; case 777: bar = 0.59; break; case 778: bar = 0.59; break; case 779: bar = 0.59; break; case 780: bar = 0.58; break; case 781: bar = 0.58; break; case 782: bar = 0.58; break; case 783: bar = 0.58; break; case 784: bar = 0.58; break; case 785: bar = 0.57; break; case 786: bar = 0.57; break; case 787: bar = 0.57; break; case 788: bar = 0.57; break; case 789: bar = 0.57; break; case 790: bar = 0.57; break; case 791: bar = 0.56; break; case 792: bar = 0.56; break; case 793: bar = 0.56; break; case 794: bar = 0.56; break; case 795: bar = 0.56; break; case 796: bar = 0.56; break; case 797: bar = 0.55; break; case 798: bar = 0.55; break; case 799: bar = 0.55; break; case 800: bar = 0.55; break; case 801: bar = 0.55; break; case 802: bar = 0.55; break; case 803: bar = 0.54; break; case 804: bar = 0.54; break; case 805: bar = 0.54; break; case 806: bar = 0.54; break; case 807: bar = 0.54; break; case 808: bar = 0.54; break; case 809: bar = 0.53; break; case 810: bar = 0.53; break; case 811: bar = 0.53; break; case 812: bar = 0.53; break; case 813: bar = 0.53; break; case 814: bar = 0.53; break; case 815: bar = 0.53; break; case 816: bar = 0.52; break; case 817: bar = 0.52; break; case 818: bar = 0.52; break; case 819: bar = 0.52; break; case 820: bar = 0.52; break; case 821: bar = 0.52; break; case 822: bar = 0.51; break; case 823: bar = 0.51; break; case 824: bar = 0.51; break; case 825: bar = 0.51; break; case 826: bar = 0.51; break; case 827: bar = 0.51; break; case 828: bar = 0.5; break; case 829: bar = 0.5; break; case 830: bar = 0.5; break; case 831: bar = 0.5; break; case 832: bar = 0.5; break; case 833: bar = 0.5; break; case 834: bar = 0.5; break; case 835: bar = 0.49; break; case 836: bar = 0.49; break; case 837: bar = 0.49; break; case 838: bar = 0.49; break; case 839: bar = 0.49; break; case 840: bar = 0.49; break; case 841: bar = 0.48; break; case 842: bar = 0.48; break; case 843: bar = 0.48; break; case 844: bar = 0.48; break; case 845: bar = 0.48; break; case 846: bar = 0.48; break; case 847: bar = 0.48; break; case 848: bar = 0.47; break; case 849: bar = 0.47; break; case 850: bar = 0.47; break; case 851: bar = 0.47; break; case 852: bar = 0.47; break; case 853: bar = 0.47; break; case 854: bar = 0.47; break; case 855: bar = 0.46; break; case 856: bar = 0.46; break; case 857: bar = 0.46; break; case 858: bar = 0.46; break; case 859: bar = 0.46; break; case 860: bar = 0.46; break; case 861: bar = 0.46; break; case 862: bar = 0.45; break; case 863: bar = 0.45; break; case 864: bar = 0.45; break; case 865: bar = 0.45; break; case 866: bar = 0.45; break; case 867: bar = 0.45; break; case 868: bar = 0.45; break; case 869: bar = 0.44; break; case 870: bar = 0.44; break; case 871: bar = 0.44; break; case 872: bar = 0.44; break; case 873: bar = 0.44; break; case 874: bar = 0.44; break; case 875: bar = 0.44; break; case 876: bar = 0.43; break; case 877: bar = 0.43; break; case 878: bar = 0.43; break; case 879: bar = 0.43; break; case 880: bar = 0.43; break; case 881: bar = 0.43; break; case 882: bar = 0.43; break; case 883: bar = 0.42; break; case 884: bar = 0.42; break; case 885: bar = 0.42; break; case 886: bar = 0.42; break; case 887: bar = 0.42; break; case 888: bar = 0.42; break; case 889: bar = 0.42; break; case 890: bar = 0.41; break; case 891: bar = 0.41; break; case 892: bar = 0.41; break; case 893: bar = 0.41; break; case 894: bar = 0.41; break; case 895: bar = 0.41; break; case 896: bar = 0.41; break; case 897: bar = 0.41; break; case 898: bar = 0.4; break; case 899: bar = 0.4; break; case 900: bar = 0.4; break; case 901: bar = 0.4; break; case 902: bar = 0.4; break; case 903: bar = 0.4; break; case 904: bar = 0.4; break; case 905: bar = 0.39; break; case 906: bar = 0.39; break; case 907: bar = 0.39; break; case 908: bar = 0.39; break; case 909: bar = 0.39; break; case 910: bar = 0.39; break; case 911: bar = 0.39; break; case 912: bar = 0.39; break; case 913: bar = 0.38; break; case 914: bar = 0.38; break; case 915: bar = 0.38; break; case 916: bar = 0.38; break; case 917: bar = 0.38; break; case 918: bar = 0.38; break; case 919: bar = 0.38; break; case 920: bar = 0.38; break; case 921: bar = 0.37; break; case 922: bar = 0.37; break; case 923: bar = 0.37; break; case 924: bar = 0.37; break; case 925: bar = 0.37; break; case 926: bar = 0.37; break; case 927: bar = 0.37; break; case 928: bar = 0.37; break; case 929: bar = 0.36; break; case 930: bar = 0.36; break; case 931: bar = 0.36; break; case 932: bar = 0.36; break; case 933: bar = 0.36; break; case 934: bar = 0.36; break; case 935: bar = 0.36; break; case 936: bar = 0.36; break; case 937: bar = 0.35; break; case 938: bar = 0.35; break; case 939: bar = 0.35; break; case 940: bar = 0.35; break; case 941: bar = 0.35; break; case 942: bar = 0.35; break; case 943: bar = 0.35; break; case 944: bar = 0.35; break; case 945: bar = 0.34; break; case 946: bar = 0.34; break; case 947: bar = 0.34; break; case 948: bar = 0.34; break; case 949: bar = 0.34; break; case 950: bar = 0.34; break; case 951: bar = 0.34; break; case 952: bar = 0.34; break; case 953: bar = 0.33; break; case 954: bar = 0.33; break; case 955: bar = 0.33; break; case 956: bar = 0.33; break; case 957: bar = 0.33; break; case 958: bar = 0.33; break; case 959: bar = 0.33; break; case 960: bar = 0.33; break; case 961: bar = 0.32; break; case 962: bar = 0.32; break; case 963: bar = 0.32; break; case 964: bar = 0.32; break; case 965: bar = 0.32; break; case 966: bar = 0.32; break; case 967: bar = 0.32; break; case 968: bar = 0.32; break; case 969: bar = 0.32; break; case 970: bar = 0.31; break; case 971: bar = 0.31; break; case 972: bar = 0.31; break; case 973: bar = 0.31; break; case 974: bar = 0.31; break; case 975: bar = 0.31; break; case 976: bar = 0.31; break; case 977: bar = 0.31; break; case 978: bar = 0.3; break; case 979: bar = 0.3; break; case 980: bar = 0.3; break; case 981: bar = 0.3; break; case 982: bar = 0.3; break; case 983: bar = 0.3; break; case 984: bar = 0.3; break; case 985: bar = 0.3; break; case 986: bar = 0.3; break; case 987: bar = 0.29; break; case 988: bar = 0.29; break; case 989: bar = 0.29; break; case 990: bar = 0.29; break; case 991: bar = 0.29; break; case 992: bar = 0.29; break; case 993: bar = 0.29; break; case 994: bar = 0.29; break; case 995: bar = 0.29; break; case 996: bar = 0.28; break; case 997: bar = 0.28; break; case 998: bar = 0.28; break; case 999: bar = 0.28; break; case 1000: bar = 0.28; break; case 1001: bar = 0.28; break; case 1002: bar = 0.28; break; case 1003: bar = 0.28; break; case 1004: bar = 0.28; break; case 1005: bar = 0.27; break; case 1006: bar = 0.27; break; case 1007: bar = 0.27; break; case 1008: bar = 0.27; break; case 1009: bar = 0.27; break; case 1010: bar = 0.27; break; case 1011: bar = 0.27; break; case 1012: bar = 0.27; break; case 1013: bar = 0.27; break; case 1014: bar = 0.26; break; case 1015: bar = 0.26; break; case 1016: bar = 0.26; break; case 1017: bar = 0.26; break; case 1018: bar = 0.26; break; case 1019: bar = 0.26; break; case 1020: bar = 0.26; break; case 1021: bar = 0.26; break; case 1022: bar = 0.26; break; case 1023: bar = 0.26; break; case 1024: bar = 0.25; break;
case 387: bar = 1.85; break; | case 387: bar = 1.85; break; case 388: bar = 1.84; break; case 389: bar = 1.83; break; case 390: bar = 1.83; break; case 391: bar = 1.82; break; case 392: bar = 1.82; break; case 393: bar = 1.81; break; case 394: bar = 1.8; break; case 395: bar = 1.8; break; case 396: bar = 1.79; break; case 397: bar = 1.79; break; case 398: bar = 1.78; break; case 399: bar = 1.77; break; case 400: bar = 1.77; break; case 401: bar = 1.76; break; case 402: bar = 1.76; break; case 403: bar = 1.75; break; case 404: bar = 1.75; break; case 405: bar = 1.74; break; case 406: bar = 1.73; break; case 407: bar = 1.73; break; case 408: bar = 1.72; break; case 409: bar = 1.72; break; case 410: bar = 1.71; break; case 411: bar = 1.71; break; case 412: bar = 1.7; break; case 413: bar = 1.7; break; case 414: bar = 1.69; break; case 415: bar = 1.69; break; case 416: bar = 1.68; break; case 417: bar = 1.67; break; case 418: bar = 1.67; break; case 419: bar = 1.66; break; case 420: bar = 1.66; break; case 421: bar = 1.65; break; case 422: bar = 1.65; break; case 423: bar = 1.64; break; case 424: bar = 1.64; break; case 425: bar = 1.63; break; case 426: bar = 1.63; break; case 427: bar = 1.62; break; case 428: bar = 1.62; break; case 429: bar = 1.61; break; case 430: bar = 1.61; break; case 431: bar = 1.6; break; case 432: bar = 1.6; break; case 433: bar = 1.59; break; case 434: bar = 1.59; break; case 435: bar = 1.58; break; case 436: bar = 1.58; break; case 437: bar = 1.57; break; case 438: bar = 1.57; break; case 439: bar = 1.56; break; case 440: bar = 1.56; break; case 441: bar = 1.55; break; case 442: bar = 1.55; break; case 443: bar = 1.54; break; case 444: bar = 1.54; break; case 445: bar = 1.53; break; case 446: bar = 1.53; break; case 447: bar = 1.53; break; case 448: bar = 1.52; break; case 449: bar = 1.52; break; case 450: bar = 1.51; break; case 451: bar = 1.51; break; case 452: bar = 1.5; break; case 453: bar = 1.5; break; case 454: bar = 1.49; break; case 455: bar = 1.49; break; case 456: bar = 1.48; break; case 457: bar = 1.48; break; case 458: bar = 1.47; break; case 459: bar = 1.47; break; case 460: bar = 1.47; break; case 461: bar = 1.46; break; case 462: bar = 1.46; break; case 463: bar = 1.45; break; case 464: bar = 1.45; break; case 465: bar = 1.44; break; case 466: bar = 1.44; break; case 467: bar = 1.44; break; case 468: bar = 1.43; break; case 469: bar = 1.43; break; case 470: bar = 1.42; break; case 471: bar = 1.42; break; case 472: bar = 1.41; break; case 473: bar = 1.41; break; case 474: bar = 1.41; break; case 475: bar = 1.4; break; case 476: bar = 1.4; break; case 477: bar = 1.39; break; case 478: bar = 1.39; break; case 479: bar = 1.38; break; case 480: bar = 1.38; break; case 481: bar = 1.38; break; case 482: bar = 1.37; break; case 483: bar = 1.37; break; case 484: bar = 1.36; break; case 485: bar = 1.36; break; case 486: bar = 1.36; break; case 487: bar = 1.35; break; case 488: bar = 1.35; break; case 489: bar = 1.34; break; case 490: bar = 1.34; break; case 491: bar = 1.34; break; case 492: bar = 1.33; break; case 493: bar = 1.33; break; case 494: bar = 1.32; break; case 495: bar = 1.32; break; case 496: bar = 1.32; break; case 497: bar = 1.31; break; case 498: bar = 1.31; break; case 499: bar = 1.3; break; case 500: bar = 1.3; break; case 501: bar = 1.3; break; case 502: bar = 1.29; break; case 503: bar = 1.29; break; case 504: bar = 1.29; break; case 505: bar = 1.28; break; case 506: bar = 1.28; break; case 507: bar = 1.27; break; case 508: bar = 1.27; break; case 509: bar = 1.27; break; case 510: bar = 1.26; break; case 511: bar = 1.26; break; case 512: bar = 1.26; break; case 513: bar = 1.25; break; case 514: bar = 1.25; break; case 515: bar = 1.24; break; case 516: bar = 1.24; break; case 517: bar = 1.24; break; case 518: bar = 1.23; break; case 519: bar = 1.23; break; case 520: bar = 1.23; break; case 521: bar = 1.22; break; case 522: bar = 1.22; break; case 523: bar = 1.22; break; case 524: bar = 1.21; break; case 525: bar = 1.21; break; case 526: bar = 1.21; break; case 527: bar = 1.2; break; case 528: bar = 1.2; break; case 529: bar = 1.2; break; case 530: bar = 1.19; break; case 531: bar = 1.19; break; case 532: bar = 1.18; break; case 533: bar = 1.18; break; case 534: bar = 1.18; break; case 535: bar = 1.17; break; case 536: bar = 1.17; break; case 537: bar = 1.17; break; case 538: bar = 1.16; break; case 539: bar = 1.16; break; case 540: bar = 1.16; break; case 541: bar = 1.15; break; case 542: bar = 1.15; break; case 543: bar = 1.15; break; case 544: bar = 1.14; break; case 545: bar = 1.14; break; case 546: bar = 1.14; break; case 547: bar = 1.13; break; case 548: bar = 1.13; break; case 549: bar = 1.13; break; case 550: bar = 1.12; break; case 551: bar = 1.12; break; case 552: bar = 1.12; break; case 553: bar = 1.12; break; case 554: bar = 1.11; break; case 555: bar = 1.11; break; case 556: bar = 1.11; break; case 557: bar = 1.1; break; case 558: bar = 1.1; break; case 559: bar = 1.1; break; case 560: bar = 1.09; break; case 561: bar = 1.09; break; case 562: bar = 1.09; break; case 563: bar = 1.08; break; case 564: bar = 1.08; break; case 565: bar = 1.08; break; case 566: bar = 1.07; break; case 567: bar = 1.07; break; case 568: bar = 1.07; break; case 569: bar = 1.07; break; case 570: bar = 1.06; break; case 571: bar = 1.06; break; case 572: bar = 1.06; break; case 573: bar = 1.05; break; case 574: bar = 1.05; break; case 575: bar = 1.05; break; case 576: bar = 1.04; break; case 577: bar = 1.04; break; case 578: bar = 1.04; break; case 579: bar = 1.04; break; case 580: bar = 1.03; break; case 581: bar = 1.03; break; case 582: bar = 1.03; break; case 583: bar = 1.02; break; case 584: bar = 1.02; break; case 585: bar = 1.02; break; case 586: bar = 1.02; break; case 587: bar = 1.01; break; case 588: bar = 1.01; break; case 589: bar = 1.01; break; case 590: bar = 1; break; case 591: bar = 1; break; case 592: bar = 1; break; case 593: bar = 1; break; case 594: bar = 0.99; break; case 595: bar = 0.99; break; case 596: bar = 0.99; break; case 597: bar = 0.98; break; case 598: bar = 0.98; break; case 599: bar = 0.98; break; case 600: bar = 0.98; break; case 601: bar = 0.97; break; case 602: bar = 0.97; break; case 603: bar = 0.97; break; case 604: bar = 0.96; break; case 605: bar = 0.96; break; case 606: bar = 0.96; break; case 607: bar = 0.96; break; case 608: bar = 0.95; break; case 609: bar = 0.95; break; case 610: bar = 0.95; break; case 611: bar = 0.95; break; case 612: bar = 0.94; break; case 613: bar = 0.94; break; case 614: bar = 0.94; break; case 615: bar = 0.94; break; case 616: bar = 0.93; break; case 617: bar = 0.93; break; case 618: bar = 0.93; break; case 619: bar = 0.92; break; case 620: bar = 0.92; break; case 621: bar = 0.92; break; case 622: bar = 0.92; break; case 623: bar = 0.91; break; case 624: bar = 0.91; break; case 625: bar = 0.91; break; case 626: bar = 0.91; break; case 627: bar = 0.9; break; case 628: bar = 0.9; break; case 629: bar = 0.9; break; case 630: bar = 0.9; break; case 631: bar = 0.89; break; case 632: bar = 0.89; break; case 633: bar = 0.89; break; case 634: bar = 0.89; break; case 635: bar = 0.88; break; case 636: bar = 0.88; break; case 637: bar = 0.88; break; case 638: bar = 0.88; break; case 639: bar = 0.87; break; case 640: bar = 0.87; break; case 641: bar = 0.87; break; case 642: bar = 0.87; break; case 643: bar = 0.86; break; case 644: bar = 0.86; break; case 645: bar = 0.86; break; case 646: bar = 0.86; break; case 647: bar = 0.85; break; case 648: bar = 0.85; break; case 649: bar = 0.85; break; case 650: bar = 0.85; break; case 651: bar = 0.84; break; case 652: bar = 0.84; break; case 653: bar = 0.84; break; case 654: bar = 0.84; break; case 655: bar = 0.84; break; case 656: bar = 0.83; break; case 657: bar = 0.83; break; case 658: bar = 0.83; break; case 659: bar = 0.83; break; case 660: bar = 0.82; break; case 661: bar = 0.82; break; case 662: bar = 0.82; break; case 663: bar = 0.82; break; case 664: bar = 0.81; break; case 665: bar = 0.81; break; case 666: bar = 0.81; break; case 667: bar = 0.81; break; case 668: bar = 0.81; break; case 669: bar = 0.8; break; case 670: bar = 0.8; break; case 671: bar = 0.8; break; case 672: bar = 0.8; break; case 673: bar = 0.79; break; case 674: bar = 0.79; break; case 675: bar = 0.79; break; case 676: bar = 0.79; break; case 677: bar = 0.78; break; case 678: bar = 0.78; break; case 679: bar = 0.78; break; case 680: bar = 0.78; break; case 681: bar = 0.78; break; case 682: bar = 0.77; break; case 683: bar = 0.77; break; case 684: bar = 0.77; break; case 685: bar = 0.77; break; case 686: bar = 0.77; break; case 687: bar = 0.76; break; case 688: bar = 0.76; break; case 689: bar = 0.76; break; case 690: bar = 0.76; break; case 691: bar = 0.75; break; case 692: bar = 0.75; break; case 693: bar = 0.75; break; case 694: bar = 0.75; break; case 695: bar = 0.75; break; case 696: bar = 0.74; break; case 697: bar = 0.74; break; case 698: bar = 0.74; break; case 699: bar = 0.74; break; case 700: bar = 0.74; break; case 701: bar = 0.73; break; case 702: bar = 0.73; break; case 703: bar = 0.73; break; case 704: bar = 0.73; break; case 705: bar = 0.72; break; case 706: bar = 0.72; break; case 707: bar = 0.72; break; case 708: bar = 0.72; break; case 709: bar = 0.72; break; case 710: bar = 0.71; break; case 711: bar = 0.71; break; case 712: bar = 0.71; break; case 713: bar = 0.71; break; case 714: bar = 0.71; break; case 715: bar = 0.7; break; case 716: bar = 0.7; break; case 717: bar = 0.7; break; case 718: bar = 0.7; break; case 719: bar = 0.7; break; case 720: bar = 0.69; break; case 721: bar = 0.69; break; case 722: bar = 0.69; break; case 723: bar = 0.69; break; case 724: bar = 0.69; break; case 725: bar = 0.68; break; case 726: bar = 0.68; break; case 727: bar = 0.68; break; case 728: bar = 0.68; break; case 729: bar = 0.68; break; case 730: bar = 0.67; break; case 731: bar = 0.67; break; case 732: bar = 0.67; break; case 733: bar = 0.67; break; case 734: bar = 0.67; break; case 735: bar = 0.67; break; case 736: bar = 0.66; break; case 737: bar = 0.66; break; case 738: bar = 0.66; break; case 739: bar = 0.66; break; case 740: bar = 0.66; break; case 741: bar = 0.65; break; case 742: bar = 0.65; break; case 743: bar = 0.65; break; case 744: bar = 0.65; break; case 745: bar = 0.65; break; case 746: bar = 0.64; break; case 747: bar = 0.64; break; case 748: bar = 0.64; break; case 749: bar = 0.64; break; case 750: bar = 0.64; break; case 751: bar = 0.64; break; case 752: bar = 0.63; break; case 753: bar = 0.63; break; case 754: bar = 0.63; break; case 755: bar = 0.63; break; case 756: bar = 0.63; break; case 757: bar = 0.62; break; case 758: bar = 0.62; break; case 759: bar = 0.62; break; case 760: bar = 0.62; break; case 761: bar = 0.62; break; case 762: bar = 0.61; break; case 763: bar = 0.61; break; case 764: bar = 0.61; break; case 765: bar = 0.61; break; case 766: bar = 0.61; break; case 767: bar = 0.61; break; case 768: bar = 0.6; break; case 769: bar = 0.6; break; case 770: bar = 0.6; break; case 771: bar = 0.6; break; case 772: bar = 0.6; break; case 773: bar = 0.6; break; case 774: bar = 0.59; break; case 775: bar = 0.59; break; case 776: bar = 0.59; break; case 777: bar = 0.59; break; case 778: bar = 0.59; break; case 779: bar = 0.59; break; case 780: bar = 0.58; break; case 781: bar = 0.58; break; case 782: bar = 0.58; break; case 783: bar = 0.58; break; case 784: bar = 0.58; break; case 785: bar = 0.57; break; case 786: bar = 0.57; break; case 787: bar = 0.57; break; case 788: bar = 0.57; break; case 789: bar = 0.57; break; case 790: bar = 0.57; break; case 791: bar = 0.56; break; case 792: bar = 0.56; break; case 793: bar = 0.56; break; case 794: bar = 0.56; break; case 795: bar = 0.56; break; case 796: bar = 0.56; break; case 797: bar = 0.55; break; case 798: bar = 0.55; break; case 799: bar = 0.55; break; case 800: bar = 0.55; break; case 801: bar = 0.55; break; case 802: bar = 0.55; break; case 803: bar = 0.54; break; case 804: bar = 0.54; break; case 805: bar = 0.54; break; case 806: bar = 0.54; break; case 807: bar = 0.54; break; case 808: bar = 0.54; break; case 809: bar = 0.53; break; case 810: bar = 0.53; break; case 811: bar = 0.53; break; case 812: bar = 0.53; break; case 813: bar = 0.53; break; case 814: bar = 0.53; break; case 815: bar = 0.53; break; case 816: bar = 0.52; break; case 817: bar = 0.52; break; case 818: bar = 0.52; break; case 819: bar = 0.52; break; case 820: bar = 0.52; break; case 821: bar = 0.52; break; case 822: bar = 0.51; break; case 823: bar = 0.51; break; case 824: bar = 0.51; break; case 825: bar = 0.51; break; case 826: bar = 0.51; break; case 827: bar = 0.51; break; case 828: bar = 0.5; break; case 829: bar = 0.5; break; case 830: bar = 0.5; break; case 831: bar = 0.5; break; case 832: bar = 0.5; break; case 833: bar = 0.5; break; case 834: bar = 0.5; break; case 835: bar = 0.49; break; case 836: bar = 0.49; break; case 837: bar = 0.49; break; case 838: bar = 0.49; break; case 839: bar = 0.49; break; case 840: bar = 0.49; break; case 841: bar = 0.48; break; case 842: bar = 0.48; break; case 843: bar = 0.48; break; case 844: bar = 0.48; break; case 845: bar = 0.48; break; case 846: bar = 0.48; break; case 847: bar = 0.48; break; case 848: bar = 0.47; break; case 849: bar = 0.47; break; case 850: bar = 0.47; break; case 851: bar = 0.47; break; case 852: bar = 0.47; break; case 853: bar = 0.47; break; case 854: bar = 0.47; break; case 855: bar = 0.46; break; case 856: bar = 0.46; break; case 857: bar = 0.46; break; case 858: bar = 0.46; break; case 859: bar = 0.46; break; case 860: bar = 0.46; break; case 861: bar = 0.46; break; case 862: bar = 0.45; break; case 863: bar = 0.45; break; case 864: bar = 0.45; break; case 865: bar = 0.45; break; case 866: bar = 0.45; break; case 867: bar = 0.45; break; case 868: bar = 0.45; break; case 869: bar = 0.44; break; case 870: bar = 0.44; break; case 871: bar = 0.44; break; case 872: bar = 0.44; break; case 873: bar = 0.44; break; case 874: bar = 0.44; break; case 875: bar = 0.44; break; case 876: bar = 0.43; break; case 877: bar = 0.43; break; case 878: bar = 0.43; break; case 879: bar = 0.43; break; case 880: bar = 0.43; break; case 881: bar = 0.43; break; case 882: bar = 0.43; break; case 883: bar = 0.42; break; case 884: bar = 0.42; break; case 885: bar = 0.42; break; case 886: bar = 0.42; break; case 887: bar = 0.42; break; case 888: bar = 0.42; break; case 889: bar = 0.42; break; case 890: bar = 0.41; break; case 891: bar = 0.41; break; case 892: bar = 0.41; break; case 893: bar = 0.41; break; case 894: bar = 0.41; break; case 895: bar = 0.41; break; case 896: bar = 0.41; break; case 897: bar = 0.41; break; case 898: bar = 0.4; break; case 899: bar = 0.4; break; case 900: bar = 0.4; break; case 901: bar = 0.4; break; case 902: bar = 0.4; break; case 903: bar = 0.4; break; case 904: bar = 0.4; break; case 905: bar = 0.39; break; case 906: bar = 0.39; break; case 907: bar = 0.39; break; case 908: bar = 0.39; break; case 909: bar = 0.39; break; case 910: bar = 0.39; break; case 911: bar = 0.39; break; case 912: bar = 0.39; break; case 913: bar = 0.38; break; case 914: bar = 0.38; break; case 915: bar = 0.38; break; case 916: bar = 0.38; break; case 917: bar = 0.38; break; case 918: bar = 0.38; break; case 919: bar = 0.38; break; case 920: bar = 0.38; break; case 921: bar = 0.37; break; case 922: bar = 0.37; break; case 923: bar = 0.37; break; case 924: bar = 0.37; break; case 925: bar = 0.37; break; case 926: bar = 0.37; break; case 927: bar = 0.37; break; case 928: bar = 0.37; break; case 929: bar = 0.36; break; case 930: bar = 0.36; break; case 931: bar = 0.36; break; case 932: bar = 0.36; break; case 933: bar = 0.36; break; case 934: bar = 0.36; break; case 935: bar = 0.36; break; case 936: bar = 0.36; break; case 937: bar = 0.35; break; case 938: bar = 0.35; break; case 939: bar = 0.35; break; case 940: bar = 0.35; break; case 941: bar = 0.35; break; case 942: bar = 0.35; break; case 943: bar = 0.35; break; case 944: bar = 0.35; break; case 945: bar = 0.34; break; case 946: bar = 0.34; break; case 947: bar = 0.34; break; case 948: bar = 0.34; break; case 949: bar = 0.34; break; case 950: bar = 0.34; break; case 951: bar = 0.34; break; case 952: bar = 0.34; break; case 953: bar = 0.33; break; case 954: bar = 0.33; break; case 955: bar = 0.33; break; case 956: bar = 0.33; break; case 957: bar = 0.33; break; case 958: bar = 0.33; break; case 959: bar = 0.33; break; case 960: bar = 0.33; break; case 961: bar = 0.32; break; case 962: bar = 0.32; break; case 963: bar = 0.32; break; case 964: bar = 0.32; break; case 965: bar = 0.32; break; case 966: bar = 0.32; break; case 967: bar = 0.32; break; case 968: bar = 0.32; break; case 969: bar = 0.32; break; case 970: bar = 0.31; break; case 971: bar = 0.31; break; case 972: bar = 0.31; break; case 973: bar = 0.31; break; case 974: bar = 0.31; break; case 975: bar = 0.31; break; case 976: bar = 0.31; break; case 977: bar = 0.31; break; case 978: bar = 0.3; break; case 979: bar = 0.3; break; case 980: bar = 0.3; break; case 981: bar = 0.3; break; case 982: bar = 0.3; break; case 983: bar = 0.3; break; case 984: bar = 0.3; break; case 985: bar = 0.3; break; case 986: bar = 0.3; break; case 987: bar = 0.29; break; case 988: bar = 0.29; break; case 989: bar = 0.29; break; case 990: bar = 0.29; break; case 991: bar = 0.29; break; case 992: bar = 0.29; break; case 993: bar = 0.29; break; case 994: bar = 0.29; break; case 995: bar = 0.29; break; case 996: bar = 0.28; break; case 997: bar = 0.28; break; case 998: bar = 0.28; break; case 999: bar = 0.28; break; case 1000: bar = 0.28; break; case 1001: bar = 0.28; break; case 1002: bar = 0.28; break; case 1003: bar = 0.28; break; case 1004: bar = 0.28; break; case 1005: bar = 0.27; break; case 1006: bar = 0.27; break; case 1007: bar = 0.27; break; case 1008: bar = 0.27; break; case 1009: bar = 0.27; break; case 1010: bar = 0.27; break; case 1011: bar = 0.27; break; case 1012: bar = 0.27; break; case 1013: bar = 0.27; break; case 1014: bar = 0.26; break; case 1015: bar = 0.26; break; case 1016: bar = 0.26; break; case 1017: bar = 0.26; break; case 1018: bar = 0.26; break; case 1019: bar = 0.26; break; case 1020: bar = 0.26; break; case 1021: bar = 0.26; break; case 1022: bar = 0.26; break; case 1023: bar = 0.26; break; case 1024: bar = 0.25; break;
case 388: bar = 1.84; break; | case 388: bar = 1.84; break; case 389: bar = 1.83; break; case 390: bar = 1.83; break; case 391: bar = 1.82; break; case 392: bar = 1.82; break; case 393: bar = 1.81; break; case 394: bar = 1.8; break; case 395: bar = 1.8; break; case 396: bar = 1.79; break; case 397: bar = 1.79; break; case 398: bar = 1.78; break; case 399: bar = 1.77; break; case 400: bar = 1.77; break; case 401: bar = 1.76; break; case 402: bar = 1.76; break; case 403: bar = 1.75; break; case 404: bar = 1.75; break; case 405: bar = 1.74; break; case 406: bar = 1.73; break; case 407: bar = 1.73; break; case 408: bar = 1.72; break; case 409: bar = 1.72; break; case 410: bar = 1.71; break; case 411: bar = 1.71; break; case 412: bar = 1.7; break; case 413: bar = 1.7; break; case 414: bar = 1.69; break; case 415: bar = 1.69; break; case 416: bar = 1.68; break; case 417: bar = 1.67; break; case 418: bar = 1.67; break; case 419: bar = 1.66; break; case 420: bar = 1.66; break; case 421: bar = 1.65; break; case 422: bar = 1.65; break; case 423: bar = 1.64; break; case 424: bar = 1.64; break; case 425: bar = 1.63; break; case 426: bar = 1.63; break; case 427: bar = 1.62; break; case 428: bar = 1.62; break; case 429: bar = 1.61; break; case 430: bar = 1.61; break; case 431: bar = 1.6; break; case 432: bar = 1.6; break; case 433: bar = 1.59; break; case 434: bar = 1.59; break; case 435: bar = 1.58; break; case 436: bar = 1.58; break; case 437: bar = 1.57; break; case 438: bar = 1.57; break; case 439: bar = 1.56; break; case 440: bar = 1.56; break; case 441: bar = 1.55; break; case 442: bar = 1.55; break; case 443: bar = 1.54; break; case 444: bar = 1.54; break; case 445: bar = 1.53; break; case 446: bar = 1.53; break; case 447: bar = 1.53; break; case 448: bar = 1.52; break; case 449: bar = 1.52; break; case 450: bar = 1.51; break; case 451: bar = 1.51; break; case 452: bar = 1.5; break; case 453: bar = 1.5; break; case 454: bar = 1.49; break; case 455: bar = 1.49; break; case 456: bar = 1.48; break; case 457: bar = 1.48; break; case 458: bar = 1.47; break; case 459: bar = 1.47; break; case 460: bar = 1.47; break; case 461: bar = 1.46; break; case 462: bar = 1.46; break; case 463: bar = 1.45; break; case 464: bar = 1.45; break; case 465: bar = 1.44; break; case 466: bar = 1.44; break; case 467: bar = 1.44; break; case 468: bar = 1.43; break; case 469: bar = 1.43; break; case 470: bar = 1.42; break; case 471: bar = 1.42; break; case 472: bar = 1.41; break; case 473: bar = 1.41; break; case 474: bar = 1.41; break; case 475: bar = 1.4; break; case 476: bar = 1.4; break; case 477: bar = 1.39; break; case 478: bar = 1.39; break; case 479: bar = 1.38; break; case 480: bar = 1.38; break; case 481: bar = 1.38; break; case 482: bar = 1.37; break; case 483: bar = 1.37; break; case 484: bar = 1.36; break; case 485: bar = 1.36; break; case 486: bar = 1.36; break; case 487: bar = 1.35; break; case 488: bar = 1.35; break; case 489: bar = 1.34; break; case 490: bar = 1.34; break; case 491: bar = 1.34; break; case 492: bar = 1.33; break; case 493: bar = 1.33; break; case 494: bar = 1.32; break; case 495: bar = 1.32; break; case 496: bar = 1.32; break; case 497: bar = 1.31; break; case 498: bar = 1.31; break; case 499: bar = 1.3; break; case 500: bar = 1.3; break; case 501: bar = 1.3; break; case 502: bar = 1.29; break; case 503: bar = 1.29; break; case 504: bar = 1.29; break; case 505: bar = 1.28; break; case 506: bar = 1.28; break; case 507: bar = 1.27; break; case 508: bar = 1.27; break; case 509: bar = 1.27; break; case 510: bar = 1.26; break; case 511: bar = 1.26; break; case 512: bar = 1.26; break; case 513: bar = 1.25; break; case 514: bar = 1.25; break; case 515: bar = 1.24; break; case 516: bar = 1.24; break; case 517: bar = 1.24; break; case 518: bar = 1.23; break; case 519: bar = 1.23; break; case 520: bar = 1.23; break; case 521: bar = 1.22; break; case 522: bar = 1.22; break; case 523: bar = 1.22; break; case 524: bar = 1.21; break; case 525: bar = 1.21; break; case 526: bar = 1.21; break; case 527: bar = 1.2; break; case 528: bar = 1.2; break; case 529: bar = 1.2; break; case 530: bar = 1.19; break; case 531: bar = 1.19; break; case 532: bar = 1.18; break; case 533: bar = 1.18; break; case 534: bar = 1.18; break; case 535: bar = 1.17; break; case 536: bar = 1.17; break; case 537: bar = 1.17; break; case 538: bar = 1.16; break; case 539: bar = 1.16; break; case 540: bar = 1.16; break; case 541: bar = 1.15; break; case 542: bar = 1.15; break; case 543: bar = 1.15; break; case 544: bar = 1.14; break; case 545: bar = 1.14; break; case 546: bar = 1.14; break; case 547: bar = 1.13; break; case 548: bar = 1.13; break; case 549: bar = 1.13; break; case 550: bar = 1.12; break; case 551: bar = 1.12; break; case 552: bar = 1.12; break; case 553: bar = 1.12; break; case 554: bar = 1.11; break; case 555: bar = 1.11; break; case 556: bar = 1.11; break; case 557: bar = 1.1; break; case 558: bar = 1.1; break; case 559: bar = 1.1; break; case 560: bar = 1.09; break; case 561: bar = 1.09; break; case 562: bar = 1.09; break; case 563: bar = 1.08; break; case 564: bar = 1.08; break; case 565: bar = 1.08; break; case 566: bar = 1.07; break; case 567: bar = 1.07; break; case 568: bar = 1.07; break; case 569: bar = 1.07; break; case 570: bar = 1.06; break; case 571: bar = 1.06; break; case 572: bar = 1.06; break; case 573: bar = 1.05; break; case 574: bar = 1.05; break; case 575: bar = 1.05; break; case 576: bar = 1.04; break; case 577: bar = 1.04; break; case 578: bar = 1.04; break; case 579: bar = 1.04; break; case 580: bar = 1.03; break; case 581: bar = 1.03; break; case 582: bar = 1.03; break; case 583: bar = 1.02; break; case 584: bar = 1.02; break; case 585: bar = 1.02; break; case 586: bar = 1.02; break; case 587: bar = 1.01; break; case 588: bar = 1.01; break; case 589: bar = 1.01; break; case 590: bar = 1; break; case 591: bar = 1; break; case 592: bar = 1; break; case 593: bar = 1; break; case 594: bar = 0.99; break; case 595: bar = 0.99; break; case 596: bar = 0.99; break; case 597: bar = 0.98; break; case 598: bar = 0.98; break; case 599: bar = 0.98; break; case 600: bar = 0.98; break; case 601: bar = 0.97; break; case 602: bar = 0.97; break; case 603: bar = 0.97; break; case 604: bar = 0.96; break; case 605: bar = 0.96; break; case 606: bar = 0.96; break; case 607: bar = 0.96; break; case 608: bar = 0.95; break; case 609: bar = 0.95; break; case 610: bar = 0.95; break; case 611: bar = 0.95; break; case 612: bar = 0.94; break; case 613: bar = 0.94; break; case 614: bar = 0.94; break; case 615: bar = 0.94; break; case 616: bar = 0.93; break; case 617: bar = 0.93; break; case 618: bar = 0.93; break; case 619: bar = 0.92; break; case 620: bar = 0.92; break; case 621: bar = 0.92; break; case 622: bar = 0.92; break; case 623: bar = 0.91; break; case 624: bar = 0.91; break; case 625: bar = 0.91; break; case 626: bar = 0.91; break; case 627: bar = 0.9; break; case 628: bar = 0.9; break; case 629: bar = 0.9; break; case 630: bar = 0.9; break; case 631: bar = 0.89; break; case 632: bar = 0.89; break; case 633: bar = 0.89; break; case 634: bar = 0.89; break; case 635: bar = 0.88; break; case 636: bar = 0.88; break; case 637: bar = 0.88; break; case 638: bar = 0.88; break; case 639: bar = 0.87; break; case 640: bar = 0.87; break; case 641: bar = 0.87; break; case 642: bar = 0.87; break; case 643: bar = 0.86; break; case 644: bar = 0.86; break; case 645: bar = 0.86; break; case 646: bar = 0.86; break; case 647: bar = 0.85; break; case 648: bar = 0.85; break; case 649: bar = 0.85; break; case 650: bar = 0.85; break; case 651: bar = 0.84; break; case 652: bar = 0.84; break; case 653: bar = 0.84; break; case 654: bar = 0.84; break; case 655: bar = 0.84; break; case 656: bar = 0.83; break; case 657: bar = 0.83; break; case 658: bar = 0.83; break; case 659: bar = 0.83; break; case 660: bar = 0.82; break; case 661: bar = 0.82; break; case 662: bar = 0.82; break; case 663: bar = 0.82; break; case 664: bar = 0.81; break; case 665: bar = 0.81; break; case 666: bar = 0.81; break; case 667: bar = 0.81; break; case 668: bar = 0.81; break; case 669: bar = 0.8; break; case 670: bar = 0.8; break; case 671: bar = 0.8; break; case 672: bar = 0.8; break; case 673: bar = 0.79; break; case 674: bar = 0.79; break; case 675: bar = 0.79; break; case 676: bar = 0.79; break; case 677: bar = 0.78; break; case 678: bar = 0.78; break; case 679: bar = 0.78; break; case 680: bar = 0.78; break; case 681: bar = 0.78; break; case 682: bar = 0.77; break; case 683: bar = 0.77; break; case 684: bar = 0.77; break; case 685: bar = 0.77; break; case 686: bar = 0.77; break; case 687: bar = 0.76; break; case 688: bar = 0.76; break; case 689: bar = 0.76; break; case 690: bar = 0.76; break; case 691: bar = 0.75; break; case 692: bar = 0.75; break; case 693: bar = 0.75; break; case 694: bar = 0.75; break; case 695: bar = 0.75; break; case 696: bar = 0.74; break; case 697: bar = 0.74; break; case 698: bar = 0.74; break; case 699: bar = 0.74; break; case 700: bar = 0.74; break; case 701: bar = 0.73; break; case 702: bar = 0.73; break; case 703: bar = 0.73; break; case 704: bar = 0.73; break; case 705: bar = 0.72; break; case 706: bar = 0.72; break; case 707: bar = 0.72; break; case 708: bar = 0.72; break; case 709: bar = 0.72; break; case 710: bar = 0.71; break; case 711: bar = 0.71; break; case 712: bar = 0.71; break; case 713: bar = 0.71; break; case 714: bar = 0.71; break; case 715: bar = 0.7; break; case 716: bar = 0.7; break; case 717: bar = 0.7; break; case 718: bar = 0.7; break; case 719: bar = 0.7; break; case 720: bar = 0.69; break; case 721: bar = 0.69; break; case 722: bar = 0.69; break; case 723: bar = 0.69; break; case 724: bar = 0.69; break; case 725: bar = 0.68; break; case 726: bar = 0.68; break; case 727: bar = 0.68; break; case 728: bar = 0.68; break; case 729: bar = 0.68; break; case 730: bar = 0.67; break; case 731: bar = 0.67; break; case 732: bar = 0.67; break; case 733: bar = 0.67; break; case 734: bar = 0.67; break; case 735: bar = 0.67; break; case 736: bar = 0.66; break; case 737: bar = 0.66; break; case 738: bar = 0.66; break; case 739: bar = 0.66; break; case 740: bar = 0.66; break; case 741: bar = 0.65; break; case 742: bar = 0.65; break; case 743: bar = 0.65; break; case 744: bar = 0.65; break; case 745: bar = 0.65; break; case 746: bar = 0.64; break; case 747: bar = 0.64; break; case 748: bar = 0.64; break; case 749: bar = 0.64; break; case 750: bar = 0.64; break; case 751: bar = 0.64; break; case 752: bar = 0.63; break; case 753: bar = 0.63; break; case 754: bar = 0.63; break; case 755: bar = 0.63; break; case 756: bar = 0.63; break; case 757: bar = 0.62; break; case 758: bar = 0.62; break; case 759: bar = 0.62; break; case 760: bar = 0.62; break; case 761: bar = 0.62; break; case 762: bar = 0.61; break; case 763: bar = 0.61; break; case 764: bar = 0.61; break; case 765: bar = 0.61; break; case 766: bar = 0.61; break; case 767: bar = 0.61; break; case 768: bar = 0.6; break; case 769: bar = 0.6; break; case 770: bar = 0.6; break; case 771: bar = 0.6; break; case 772: bar = 0.6; break; case 773: bar = 0.6; break; case 774: bar = 0.59; break; case 775: bar = 0.59; break; case 776: bar = 0.59; break; case 777: bar = 0.59; break; case 778: bar = 0.59; break; case 779: bar = 0.59; break; case 780: bar = 0.58; break; case 781: bar = 0.58; break; case 782: bar = 0.58; break; case 783: bar = 0.58; break; case 784: bar = 0.58; break; case 785: bar = 0.57; break; case 786: bar = 0.57; break; case 787: bar = 0.57; break; case 788: bar = 0.57; break; case 789: bar = 0.57; break; case 790: bar = 0.57; break; case 791: bar = 0.56; break; case 792: bar = 0.56; break; case 793: bar = 0.56; break; case 794: bar = 0.56; break; case 795: bar = 0.56; break; case 796: bar = 0.56; break; case 797: bar = 0.55; break; case 798: bar = 0.55; break; case 799: bar = 0.55; break; case 800: bar = 0.55; break; case 801: bar = 0.55; break; case 802: bar = 0.55; break; case 803: bar = 0.54; break; case 804: bar = 0.54; break; case 805: bar = 0.54; break; case 806: bar = 0.54; break; case 807: bar = 0.54; break; case 808: bar = 0.54; break; case 809: bar = 0.53; break; case 810: bar = 0.53; break; case 811: bar = 0.53; break; case 812: bar = 0.53; break; case 813: bar = 0.53; break; case 814: bar = 0.53; break; case 815: bar = 0.53; break; case 816: bar = 0.52; break; case 817: bar = 0.52; break; case 818: bar = 0.52; break; case 819: bar = 0.52; break; case 820: bar = 0.52; break; case 821: bar = 0.52; break; case 822: bar = 0.51; break; case 823: bar = 0.51; break; case 824: bar = 0.51; break; case 825: bar = 0.51; break; case 826: bar = 0.51; break; case 827: bar = 0.51; break; case 828: bar = 0.5; break; case 829: bar = 0.5; break; case 830: bar = 0.5; break; case 831: bar = 0.5; break; case 832: bar = 0.5; break; case 833: bar = 0.5; break; case 834: bar = 0.5; break; case 835: bar = 0.49; break; case 836: bar = 0.49; break; case 837: bar = 0.49; break; case 838: bar = 0.49; break; case 839: bar = 0.49; break; case 840: bar = 0.49; break; case 841: bar = 0.48; break; case 842: bar = 0.48; break; case 843: bar = 0.48; break; case 844: bar = 0.48; break; case 845: bar = 0.48; break; case 846: bar = 0.48; break; case 847: bar = 0.48; break; case 848: bar = 0.47; break; case 849: bar = 0.47; break; case 850: bar = 0.47; break; case 851: bar = 0.47; break; case 852: bar = 0.47; break; case 853: bar = 0.47; break; case 854: bar = 0.47; break; case 855: bar = 0.46; break; case 856: bar = 0.46; break; case 857: bar = 0.46; break; case 858: bar = 0.46; break; case 859: bar = 0.46; break; case 860: bar = 0.46; break; case 861: bar = 0.46; break; case 862: bar = 0.45; break; case 863: bar = 0.45; break; case 864: bar = 0.45; break; case 865: bar = 0.45; break; case 866: bar = 0.45; break; case 867: bar = 0.45; break; case 868: bar = 0.45; break; case 869: bar = 0.44; break; case 870: bar = 0.44; break; case 871: bar = 0.44; break; case 872: bar = 0.44; break; case 873: bar = 0.44; break; case 874: bar = 0.44; break; case 875: bar = 0.44; break; case 876: bar = 0.43; break; case 877: bar = 0.43; break; case 878: bar = 0.43; break; case 879: bar = 0.43; break; case 880: bar = 0.43; break; case 881: bar = 0.43; break; case 882: bar = 0.43; break; case 883: bar = 0.42; break; case 884: bar = 0.42; break; case 885: bar = 0.42; break; case 886: bar = 0.42; break; case 887: bar = 0.42; break; case 888: bar = 0.42; break; case 889: bar = 0.42; break; case 890: bar = 0.41; break; case 891: bar = 0.41; break; case 892: bar = 0.41; break; case 893: bar = 0.41; break; case 894: bar = 0.41; break; case 895: bar = 0.41; break; case 896: bar = 0.41; break; case 897: bar = 0.41; break; case 898: bar = 0.4; break; case 899: bar = 0.4; break; case 900: bar = 0.4; break; case 901: bar = 0.4; break; case 902: bar = 0.4; break; case 903: bar = 0.4; break; case 904: bar = 0.4; break; case 905: bar = 0.39; break; case 906: bar = 0.39; break; case 907: bar = 0.39; break; case 908: bar = 0.39; break; case 909: bar = 0.39; break; case 910: bar = 0.39; break; case 911: bar = 0.39; break; case 912: bar = 0.39; break; case 913: bar = 0.38; break; case 914: bar = 0.38; break; case 915: bar = 0.38; break; case 916: bar = 0.38; break; case 917: bar = 0.38; break; case 918: bar = 0.38; break; case 919: bar = 0.38; break; case 920: bar = 0.38; break; case 921: bar = 0.37; break; case 922: bar = 0.37; break; case 923: bar = 0.37; break; case 924: bar = 0.37; break; case 925: bar = 0.37; break; case 926: bar = 0.37; break; case 927: bar = 0.37; break; case 928: bar = 0.37; break; case 929: bar = 0.36; break; case 930: bar = 0.36; break; case 931: bar = 0.36; break; case 932: bar = 0.36; break; case 933: bar = 0.36; break; case 934: bar = 0.36; break; case 935: bar = 0.36; break; case 936: bar = 0.36; break; case 937: bar = 0.35; break; case 938: bar = 0.35; break; case 939: bar = 0.35; break; case 940: bar = 0.35; break; case 941: bar = 0.35; break; case 942: bar = 0.35; break; case 943: bar = 0.35; break; case 944: bar = 0.35; break; case 945: bar = 0.34; break; case 946: bar = 0.34; break; case 947: bar = 0.34; break; case 948: bar = 0.34; break; case 949: bar = 0.34; break; case 950: bar = 0.34; break; case 951: bar = 0.34; break; case 952: bar = 0.34; break; case 953: bar = 0.33; break; case 954: bar = 0.33; break; case 955: bar = 0.33; break; case 956: bar = 0.33; break; case 957: bar = 0.33; break; case 958: bar = 0.33; break; case 959: bar = 0.33; break; case 960: bar = 0.33; break; case 961: bar = 0.32; break; case 962: bar = 0.32; break; case 963: bar = 0.32; break; case 964: bar = 0.32; break; case 965: bar = 0.32; break; case 966: bar = 0.32; break; case 967: bar = 0.32; break; case 968: bar = 0.32; break; case 969: bar = 0.32; break; case 970: bar = 0.31; break; case 971: bar = 0.31; break; case 972: bar = 0.31; break; case 973: bar = 0.31; break; case 974: bar = 0.31; break; case 975: bar = 0.31; break; case 976: bar = 0.31; break; case 977: bar = 0.31; break; case 978: bar = 0.3; break; case 979: bar = 0.3; break; case 980: bar = 0.3; break; case 981: bar = 0.3; break; case 982: bar = 0.3; break; case 983: bar = 0.3; break; case 984: bar = 0.3; break; case 985: bar = 0.3; break; case 986: bar = 0.3; break; case 987: bar = 0.29; break; case 988: bar = 0.29; break; case 989: bar = 0.29; break; case 990: bar = 0.29; break; case 991: bar = 0.29; break; case 992: bar = 0.29; break; case 993: bar = 0.29; break; case 994: bar = 0.29; break; case 995: bar = 0.29; break; case 996: bar = 0.28; break; case 997: bar = 0.28; break; case 998: bar = 0.28; break; case 999: bar = 0.28; break; case 1000: bar = 0.28; break; case 1001: bar = 0.28; break; case 1002: bar = 0.28; break; case 1003: bar = 0.28; break; case 1004: bar = 0.28; break; case 1005: bar = 0.27; break; case 1006: bar = 0.27; break; case 1007: bar = 0.27; break; case 1008: bar = 0.27; break; case 1009: bar = 0.27; break; case 1010: bar = 0.27; break; case 1011: bar = 0.27; break; case 1012: bar = 0.27; break; case 1013: bar = 0.27; break; case 1014: bar = 0.26; break; case 1015: bar = 0.26; break; case 1016: bar = 0.26; break; case 1017: bar = 0.26; break; case 1018: bar = 0.26; break; case 1019: bar = 0.26; break; case 1020: bar = 0.26; break; case 1021: bar = 0.26; break; case 1022: bar = 0.26; break; case 1023: bar = 0.26; break; case 1024: bar = 0.25; break;
case 389: bar = 1.83; break; | case 389: bar = 1.83; break; case 390: bar = 1.83; break; case 391: bar = 1.82; break; case 392: bar = 1.82; break; case 393: bar = 1.81; break; case 394: bar = 1.8; break; case 395: bar = 1.8; break; case 396: bar = 1.79; break; case 397: bar = 1.79; break; case 398: bar = 1.78; break; case 399: bar = 1.77; break; case 400: bar = 1.77; break; case 401: bar = 1.76; break; case 402: bar = 1.76; break; case 403: bar = 1.75; break; case 404: bar = 1.75; break; case 405: bar = 1.74; break; case 406: bar = 1.73; break; case 407: bar = 1.73; break; case 408: bar = 1.72; break; case 409: bar = 1.72; break; case 410: bar = 1.71; break; case 411: bar = 1.71; break; case 412: bar = 1.7; break; case 413: bar = 1.7; break; case 414: bar = 1.69; break; case 415: bar = 1.69; break; case 416: bar = 1.68; break; case 417: bar = 1.67; break; case 418: bar = 1.67; break; case 419: bar = 1.66; break; case 420: bar = 1.66; break; case 421: bar = 1.65; break; case 422: bar = 1.65; break; case 423: bar = 1.64; break; case 424: bar = 1.64; break; case 425: bar = 1.63; break; case 426: bar = 1.63; break; case 427: bar = 1.62; break; case 428: bar = 1.62; break; case 429: bar = 1.61; break; case 430: bar = 1.61; break; case 431: bar = 1.6; break; case 432: bar = 1.6; break; case 433: bar = 1.59; break; case 434: bar = 1.59; break; case 435: bar = 1.58; break; case 436: bar = 1.58; break; case 437: bar = 1.57; break; case 438: bar = 1.57; break; case 439: bar = 1.56; break; case 440: bar = 1.56; break; case 441: bar = 1.55; break; case 442: bar = 1.55; break; case 443: bar = 1.54; break; case 444: bar = 1.54; break; case 445: bar = 1.53; break; case 446: bar = 1.53; break; case 447: bar = 1.53; break; case 448: bar = 1.52; break; case 449: bar = 1.52; break; case 450: bar = 1.51; break; case 451: bar = 1.51; break; case 452: bar = 1.5; break; case 453: bar = 1.5; break; case 454: bar = 1.49; break; case 455: bar = 1.49; break; case 456: bar = 1.48; break; case 457: bar = 1.48; break; case 458: bar = 1.47; break; case 459: bar = 1.47; break; case 460: bar = 1.47; break; case 461: bar = 1.46; break; case 462: bar = 1.46; break; case 463: bar = 1.45; break; case 464: bar = 1.45; break; case 465: bar = 1.44; break; case 466: bar = 1.44; break; case 467: bar = 1.44; break; case 468: bar = 1.43; break; case 469: bar = 1.43; break; case 470: bar = 1.42; break; case 471: bar = 1.42; break; case 472: bar = 1.41; break; case 473: bar = 1.41; break; case 474: bar = 1.41; break; case 475: bar = 1.4; break; case 476: bar = 1.4; break; case 477: bar = 1.39; break; case 478: bar = 1.39; break; case 479: bar = 1.38; break; case 480: bar = 1.38; break; case 481: bar = 1.38; break; case 482: bar = 1.37; break; case 483: bar = 1.37; break; case 484: bar = 1.36; break; case 485: bar = 1.36; break; case 486: bar = 1.36; break; case 487: bar = 1.35; break; case 488: bar = 1.35; break; case 489: bar = 1.34; break; case 490: bar = 1.34; break; case 491: bar = 1.34; break; case 492: bar = 1.33; break; case 493: bar = 1.33; break; case 494: bar = 1.32; break; case 495: bar = 1.32; break; case 496: bar = 1.32; break; case 497: bar = 1.31; break; case 498: bar = 1.31; break; case 499: bar = 1.3; break; case 500: bar = 1.3; break; case 501: bar = 1.3; break; case 502: bar = 1.29; break; case 503: bar = 1.29; break; case 504: bar = 1.29; break; case 505: bar = 1.28; break; case 506: bar = 1.28; break; case 507: bar = 1.27; break; case 508: bar = 1.27; break; case 509: bar = 1.27; break; case 510: bar = 1.26; break; case 511: bar = 1.26; break; case 512: bar = 1.26; break; case 513: bar = 1.25; break; case 514: bar = 1.25; break; case 515: bar = 1.24; break; case 516: bar = 1.24; break; case 517: bar = 1.24; break; case 518: bar = 1.23; break; case 519: bar = 1.23; break; case 520: bar = 1.23; break; case 521: bar = 1.22; break; case 522: bar = 1.22; break; case 523: bar = 1.22; break; case 524: bar = 1.21; break; case 525: bar = 1.21; break; case 526: bar = 1.21; break; case 527: bar = 1.2; break; case 528: bar = 1.2; break; case 529: bar = 1.2; break; case 530: bar = 1.19; break; case 531: bar = 1.19; break; case 532: bar = 1.18; break; case 533: bar = 1.18; break; case 534: bar = 1.18; break; case 535: bar = 1.17; break; case 536: bar = 1.17; break; case 537: bar = 1.17; break; case 538: bar = 1.16; break; case 539: bar = 1.16; break; case 540: bar = 1.16; break; case 541: bar = 1.15; break; case 542: bar = 1.15; break; case 543: bar = 1.15; break; case 544: bar = 1.14; break; case 545: bar = 1.14; break; case 546: bar = 1.14; break; case 547: bar = 1.13; break; case 548: bar = 1.13; break; case 549: bar = 1.13; break; case 550: bar = 1.12; break; case 551: bar = 1.12; break; case 552: bar = 1.12; break; case 553: bar = 1.12; break; case 554: bar = 1.11; break; case 555: bar = 1.11; break; case 556: bar = 1.11; break; case 557: bar = 1.1; break; case 558: bar = 1.1; break; case 559: bar = 1.1; break; case 560: bar = 1.09; break; case 561: bar = 1.09; break; case 562: bar = 1.09; break; case 563: bar = 1.08; break; case 564: bar = 1.08; break; case 565: bar = 1.08; break; case 566: bar = 1.07; break; case 567: bar = 1.07; break; case 568: bar = 1.07; break; case 569: bar = 1.07; break; case 570: bar = 1.06; break; case 571: bar = 1.06; break; case 572: bar = 1.06; break; case 573: bar = 1.05; break; case 574: bar = 1.05; break; case 575: bar = 1.05; break; case 576: bar = 1.04; break; case 577: bar = 1.04; break; case 578: bar = 1.04; break; case 579: bar = 1.04; break; case 580: bar = 1.03; break; case 581: bar = 1.03; break; case 582: bar = 1.03; break; case 583: bar = 1.02; break; case 584: bar = 1.02; break; case 585: bar = 1.02; break; case 586: bar = 1.02; break; case 587: bar = 1.01; break; case 588: bar = 1.01; break; case 589: bar = 1.01; break; case 590: bar = 1; break; case 591: bar = 1; break; case 592: bar = 1; break; case 593: bar = 1; break; case 594: bar = 0.99; break; case 595: bar = 0.99; break; case 596: bar = 0.99; break; case 597: bar = 0.98; break; case 598: bar = 0.98; break; case 599: bar = 0.98; break; case 600: bar = 0.98; break; case 601: bar = 0.97; break; case 602: bar = 0.97; break; case 603: bar = 0.97; break; case 604: bar = 0.96; break; case 605: bar = 0.96; break; case 606: bar = 0.96; break; case 607: bar = 0.96; break; case 608: bar = 0.95; break; case 609: bar = 0.95; break; case 610: bar = 0.95; break; case 611: bar = 0.95; break; case 612: bar = 0.94; break; case 613: bar = 0.94; break; case 614: bar = 0.94; break; case 615: bar = 0.94; break; case 616: bar = 0.93; break; case 617: bar = 0.93; break; case 618: bar = 0.93; break; case 619: bar = 0.92; break; case 620: bar = 0.92; break; case 621: bar = 0.92; break; case 622: bar = 0.92; break; case 623: bar = 0.91; break; case 624: bar = 0.91; break; case 625: bar = 0.91; break; case 626: bar = 0.91; break; case 627: bar = 0.9; break; case 628: bar = 0.9; break; case 629: bar = 0.9; break; case 630: bar = 0.9; break; case 631: bar = 0.89; break; case 632: bar = 0.89; break; case 633: bar = 0.89; break; case 634: bar = 0.89; break; case 635: bar = 0.88; break; case 636: bar = 0.88; break; case 637: bar = 0.88; break; case 638: bar = 0.88; break; case 639: bar = 0.87; break; case 640: bar = 0.87; break; case 641: bar = 0.87; break; case 642: bar = 0.87; break; case 643: bar = 0.86; break; case 644: bar = 0.86; break; case 645: bar = 0.86; break; case 646: bar = 0.86; break; case 647: bar = 0.85; break; case 648: bar = 0.85; break; case 649: bar = 0.85; break; case 650: bar = 0.85; break; case 651: bar = 0.84; break; case 652: bar = 0.84; break; case 653: bar = 0.84; break; case 654: bar = 0.84; break; case 655: bar = 0.84; break; case 656: bar = 0.83; break; case 657: bar = 0.83; break; case 658: bar = 0.83; break; case 659: bar = 0.83; break; case 660: bar = 0.82; break; case 661: bar = 0.82; break; case 662: bar = 0.82; break; case 663: bar = 0.82; break; case 664: bar = 0.81; break; case 665: bar = 0.81; break; case 666: bar = 0.81; break; case 667: bar = 0.81; break; case 668: bar = 0.81; break; case 669: bar = 0.8; break; case 670: bar = 0.8; break; case 671: bar = 0.8; break; case 672: bar = 0.8; break; case 673: bar = 0.79; break; case 674: bar = 0.79; break; case 675: bar = 0.79; break; case 676: bar = 0.79; break; case 677: bar = 0.78; break; case 678: bar = 0.78; break; case 679: bar = 0.78; break; case 680: bar = 0.78; break; case 681: bar = 0.78; break; case 682: bar = 0.77; break; case 683: bar = 0.77; break; case 684: bar = 0.77; break; case 685: bar = 0.77; break; case 686: bar = 0.77; break; case 687: bar = 0.76; break; case 688: bar = 0.76; break; case 689: bar = 0.76; break; case 690: bar = 0.76; break; case 691: bar = 0.75; break; case 692: bar = 0.75; break; case 693: bar = 0.75; break; case 694: bar = 0.75; break; case 695: bar = 0.75; break; case 696: bar = 0.74; break; case 697: bar = 0.74; break; case 698: bar = 0.74; break; case 699: bar = 0.74; break; case 700: bar = 0.74; break; case 701: bar = 0.73; break; case 702: bar = 0.73; break; case 703: bar = 0.73; break; case 704: bar = 0.73; break; case 705: bar = 0.72; break; case 706: bar = 0.72; break; case 707: bar = 0.72; break; case 708: bar = 0.72; break; case 709: bar = 0.72; break; case 710: bar = 0.71; break; case 711: bar = 0.71; break; case 712: bar = 0.71; break; case 713: bar = 0.71; break; case 714: bar = 0.71; break; case 715: bar = 0.7; break; case 716: bar = 0.7; break; case 717: bar = 0.7; break; case 718: bar = 0.7; break; case 719: bar = 0.7; break; case 720: bar = 0.69; break; case 721: bar = 0.69; break; case 722: bar = 0.69; break; case 723: bar = 0.69; break; case 724: bar = 0.69; break; case 725: bar = 0.68; break; case 726: bar = 0.68; break; case 727: bar = 0.68; break; case 728: bar = 0.68; break; case 729: bar = 0.68; break; case 730: bar = 0.67; break; case 731: bar = 0.67; break; case 732: bar = 0.67; break; case 733: bar = 0.67; break; case 734: bar = 0.67; break; case 735: bar = 0.67; break; case 736: bar = 0.66; break; case 737: bar = 0.66; break; case 738: bar = 0.66; break; case 739: bar = 0.66; break; case 740: bar = 0.66; break; case 741: bar = 0.65; break; case 742: bar = 0.65; break; case 743: bar = 0.65; break; case 744: bar = 0.65; break; case 745: bar = 0.65; break; case 746: bar = 0.64; break; case 747: bar = 0.64; break; case 748: bar = 0.64; break; case 749: bar = 0.64; break; case 750: bar = 0.64; break; case 751: bar = 0.64; break; case 752: bar = 0.63; break; case 753: bar = 0.63; break; case 754: bar = 0.63; break; case 755: bar = 0.63; break; case 756: bar = 0.63; break; case 757: bar = 0.62; break; case 758: bar = 0.62; break; case 759: bar = 0.62; break; case 760: bar = 0.62; break; case 761: bar = 0.62; break; case 762: bar = 0.61; break; case 763: bar = 0.61; break; case 764: bar = 0.61; break; case 765: bar = 0.61; break; case 766: bar = 0.61; break; case 767: bar = 0.61; break; case 768: bar = 0.6; break; case 769: bar = 0.6; break; case 770: bar = 0.6; break; case 771: bar = 0.6; break; case 772: bar = 0.6; break; case 773: bar = 0.6; break; case 774: bar = 0.59; break; case 775: bar = 0.59; break; case 776: bar = 0.59; break; case 777: bar = 0.59; break; case 778: bar = 0.59; break; case 779: bar = 0.59; break; case 780: bar = 0.58; break; case 781: bar = 0.58; break; case 782: bar = 0.58; break; case 783: bar = 0.58; break; case 784: bar = 0.58; break; case 785: bar = 0.57; break; case 786: bar = 0.57; break; case 787: bar = 0.57; break; case 788: bar = 0.57; break; case 789: bar = 0.57; break; case 790: bar = 0.57; break; case 791: bar = 0.56; break; case 792: bar = 0.56; break; case 793: bar = 0.56; break; case 794: bar = 0.56; break; case 795: bar = 0.56; break; case 796: bar = 0.56; break; case 797: bar = 0.55; break; case 798: bar = 0.55; break; case 799: bar = 0.55; break; case 800: bar = 0.55; break; case 801: bar = 0.55; break; case 802: bar = 0.55; break; case 803: bar = 0.54; break; case 804: bar = 0.54; break; case 805: bar = 0.54; break; case 806: bar = 0.54; break; case 807: bar = 0.54; break; case 808: bar = 0.54; break; case 809: bar = 0.53; break; case 810: bar = 0.53; break; case 811: bar = 0.53; break; case 812: bar = 0.53; break; case 813: bar = 0.53; break; case 814: bar = 0.53; break; case 815: bar = 0.53; break; case 816: bar = 0.52; break; case 817: bar = 0.52; break; case 818: bar = 0.52; break; case 819: bar = 0.52; break; case 820: bar = 0.52; break; case 821: bar = 0.52; break; case 822: bar = 0.51; break; case 823: bar = 0.51; break; case 824: bar = 0.51; break; case 825: bar = 0.51; break; case 826: bar = 0.51; break; case 827: bar = 0.51; break; case 828: bar = 0.5; break; case 829: bar = 0.5; break; case 830: bar = 0.5; break; case 831: bar = 0.5; break; case 832: bar = 0.5; break; case 833: bar = 0.5; break; case 834: bar = 0.5; break; case 835: bar = 0.49; break; case 836: bar = 0.49; break; case 837: bar = 0.49; break; case 838: bar = 0.49; break; case 839: bar = 0.49; break; case 840: bar = 0.49; break; case 841: bar = 0.48; break; case 842: bar = 0.48; break; case 843: bar = 0.48; break; case 844: bar = 0.48; break; case 845: bar = 0.48; break; case 846: bar = 0.48; break; case 847: bar = 0.48; break; case 848: bar = 0.47; break; case 849: bar = 0.47; break; case 850: bar = 0.47; break; case 851: bar = 0.47; break; case 852: bar = 0.47; break; case 853: bar = 0.47; break; case 854: bar = 0.47; break; case 855: bar = 0.46; break; case 856: bar = 0.46; break; case 857: bar = 0.46; break; case 858: bar = 0.46; break; case 859: bar = 0.46; break; case 860: bar = 0.46; break; case 861: bar = 0.46; break; case 862: bar = 0.45; break; case 863: bar = 0.45; break; case 864: bar = 0.45; break; case 865: bar = 0.45; break; case 866: bar = 0.45; break; case 867: bar = 0.45; break; case 868: bar = 0.45; break; case 869: bar = 0.44; break; case 870: bar = 0.44; break; case 871: bar = 0.44; break; case 872: bar = 0.44; break; case 873: bar = 0.44; break; case 874: bar = 0.44; break; case 875: bar = 0.44; break; case 876: bar = 0.43; break; case 877: bar = 0.43; break; case 878: bar = 0.43; break; case 879: bar = 0.43; break; case 880: bar = 0.43; break; case 881: bar = 0.43; break; case 882: bar = 0.43; break; case 883: bar = 0.42; break; case 884: bar = 0.42; break; case 885: bar = 0.42; break; case 886: bar = 0.42; break; case 887: bar = 0.42; break; case 888: bar = 0.42; break; case 889: bar = 0.42; break; case 890: bar = 0.41; break; case 891: bar = 0.41; break; case 892: bar = 0.41; break; case 893: bar = 0.41; break; case 894: bar = 0.41; break; case 895: bar = 0.41; break; case 896: bar = 0.41; break; case 897: bar = 0.41; break; case 898: bar = 0.4; break; case 899: bar = 0.4; break; case 900: bar = 0.4; break; case 901: bar = 0.4; break; case 902: bar = 0.4; break; case 903: bar = 0.4; break; case 904: bar = 0.4; break; case 905: bar = 0.39; break; case 906: bar = 0.39; break; case 907: bar = 0.39; break; case 908: bar = 0.39; break; case 909: bar = 0.39; break; case 910: bar = 0.39; break; case 911: bar = 0.39; break; case 912: bar = 0.39; break; case 913: bar = 0.38; break; case 914: bar = 0.38; break; case 915: bar = 0.38; break; case 916: bar = 0.38; break; case 917: bar = 0.38; break; case 918: bar = 0.38; break; case 919: bar = 0.38; break; case 920: bar = 0.38; break; case 921: bar = 0.37; break; case 922: bar = 0.37; break; case 923: bar = 0.37; break; case 924: bar = 0.37; break; case 925: bar = 0.37; break; case 926: bar = 0.37; break; case 927: bar = 0.37; break; case 928: bar = 0.37; break; case 929: bar = 0.36; break; case 930: bar = 0.36; break; case 931: bar = 0.36; break; case 932: bar = 0.36; break; case 933: bar = 0.36; break; case 934: bar = 0.36; break; case 935: bar = 0.36; break; case 936: bar = 0.36; break; case 937: bar = 0.35; break; case 938: bar = 0.35; break; case 939: bar = 0.35; break; case 940: bar = 0.35; break; case 941: bar = 0.35; break; case 942: bar = 0.35; break; case 943: bar = 0.35; break; case 944: bar = 0.35; break; case 945: bar = 0.34; break; case 946: bar = 0.34; break; case 947: bar = 0.34; break; case 948: bar = 0.34; break; case 949: bar = 0.34; break; case 950: bar = 0.34; break; case 951: bar = 0.34; break; case 952: bar = 0.34; break; case 953: bar = 0.33; break; case 954: bar = 0.33; break; case 955: bar = 0.33; break; case 956: bar = 0.33; break; case 957: bar = 0.33; break; case 958: bar = 0.33; break; case 959: bar = 0.33; break; case 960: bar = 0.33; break; case 961: bar = 0.32; break; case 962: bar = 0.32; break; case 963: bar = 0.32; break; case 964: bar = 0.32; break; case 965: bar = 0.32; break; case 966: bar = 0.32; break; case 967: bar = 0.32; break; case 968: bar = 0.32; break; case 969: bar = 0.32; break; case 970: bar = 0.31; break; case 971: bar = 0.31; break; case 972: bar = 0.31; break; case 973: bar = 0.31; break; case 974: bar = 0.31; break; case 975: bar = 0.31; break; case 976: bar = 0.31; break; case 977: bar = 0.31; break; case 978: bar = 0.3; break; case 979: bar = 0.3; break; case 980: bar = 0.3; break; case 981: bar = 0.3; break; case 982: bar = 0.3; break; case 983: bar = 0.3; break; case 984: bar = 0.3; break; case 985: bar = 0.3; break; case 986: bar = 0.3; break; case 987: bar = 0.29; break; case 988: bar = 0.29; break; case 989: bar = 0.29; break; case 990: bar = 0.29; break; case 991: bar = 0.29; break; case 992: bar = 0.29; break; case 993: bar = 0.29; break; case 994: bar = 0.29; break; case 995: bar = 0.29; break; case 996: bar = 0.28; break; case 997: bar = 0.28; break; case 998: bar = 0.28; break; case 999: bar = 0.28; break; case 1000: bar = 0.28; break; case 1001: bar = 0.28; break; case 1002: bar = 0.28; break; case 1003: bar = 0.28; break; case 1004: bar = 0.28; break; case 1005: bar = 0.27; break; case 1006: bar = 0.27; break; case 1007: bar = 0.27; break; case 1008: bar = 0.27; break; case 1009: bar = 0.27; break; case 1010: bar = 0.27; break; case 1011: bar = 0.27; break; case 1012: bar = 0.27; break; case 1013: bar = 0.27; break; case 1014: bar = 0.26; break; case 1015: bar = 0.26; break; case 1016: bar = 0.26; break; case 1017: bar = 0.26; break; case 1018: bar = 0.26; break; case 1019: bar = 0.26; break; case 1020: bar = 0.26; break; case 1021: bar = 0.26; break; case 1022: bar = 0.26; break; case 1023: bar = 0.26; break; case 1024: bar = 0.25; break;
case 390: bar = 1.83; break; | case 390: bar = 1.83; break; case 391: bar = 1.82; break; case 392: bar = 1.82; break; case 393: bar = 1.81; break; case 394: bar = 1.8; break; case 395: bar = 1.8; break; case 396: bar = 1.79; break; case 397: bar = 1.79; break; case 398: bar = 1.78; break; case 399: bar = 1.77; break; case 400: bar = 1.77; break; case 401: bar = 1.76; break; case 402: bar = 1.76; break; case 403: bar = 1.75; break; case 404: bar = 1.75; break; case 405: bar = 1.74; break; case 406: bar = 1.73; break; case 407: bar = 1.73; break; case 408: bar = 1.72; break; case 409: bar = 1.72; break; case 410: bar = 1.71; break; case 411: bar = 1.71; break; case 412: bar = 1.7; break; case 413: bar = 1.7; break; case 414: bar = 1.69; break; case 415: bar = 1.69; break; case 416: bar = 1.68; break; case 417: bar = 1.67; break; case 418: bar = 1.67; break; case 419: bar = 1.66; break; case 420: bar = 1.66; break; case 421: bar = 1.65; break; case 422: bar = 1.65; break; case 423: bar = 1.64; break; case 424: bar = 1.64; break; case 425: bar = 1.63; break; case 426: bar = 1.63; break; case 427: bar = 1.62; break; case 428: bar = 1.62; break; case 429: bar = 1.61; break; case 430: bar = 1.61; break; case 431: bar = 1.6; break; case 432: bar = 1.6; break; case 433: bar = 1.59; break; case 434: bar = 1.59; break; case 435: bar = 1.58; break; case 436: bar = 1.58; break; case 437: bar = 1.57; break; case 438: bar = 1.57; break; case 439: bar = 1.56; break; case 440: bar = 1.56; break; case 441: bar = 1.55; break; case 442: bar = 1.55; break; case 443: bar = 1.54; break; case 444: bar = 1.54; break; case 445: bar = 1.53; break; case 446: bar = 1.53; break; case 447: bar = 1.53; break; case 448: bar = 1.52; break; case 449: bar = 1.52; break; case 450: bar = 1.51; break; case 451: bar = 1.51; break; case 452: bar = 1.5; break; case 453: bar = 1.5; break; case 454: bar = 1.49; break; case 455: bar = 1.49; break; case 456: bar = 1.48; break; case 457: bar = 1.48; break; case 458: bar = 1.47; break; case 459: bar = 1.47; break; case 460: bar = 1.47; break; case 461: bar = 1.46; break; case 462: bar = 1.46; break; case 463: bar = 1.45; break; case 464: bar = 1.45; break; case 465: bar = 1.44; break; case 466: bar = 1.44; break; case 467: bar = 1.44; break; case 468: bar = 1.43; break; case 469: bar = 1.43; break; case 470: bar = 1.42; break; case 471: bar = 1.42; break; case 472: bar = 1.41; break; case 473: bar = 1.41; break; case 474: bar = 1.41; break; case 475: bar = 1.4; break; case 476: bar = 1.4; break; case 477: bar = 1.39; break; case 478: bar = 1.39; break; case 479: bar = 1.38; break; case 480: bar = 1.38; break; case 481: bar = 1.38; break; case 482: bar = 1.37; break; case 483: bar = 1.37; break; case 484: bar = 1.36; break; case 485: bar = 1.36; break; case 486: bar = 1.36; break; case 487: bar = 1.35; break; case 488: bar = 1.35; break; case 489: bar = 1.34; break; case 490: bar = 1.34; break; case 491: bar = 1.34; break; case 492: bar = 1.33; break; case 493: bar = 1.33; break; case 494: bar = 1.32; break; case 495: bar = 1.32; break; case 496: bar = 1.32; break; case 497: bar = 1.31; break; case 498: bar = 1.31; break; case 499: bar = 1.3; break; case 500: bar = 1.3; break; case 501: bar = 1.3; break; case 502: bar = 1.29; break; case 503: bar = 1.29; break; case 504: bar = 1.29; break; case 505: bar = 1.28; break; case 506: bar = 1.28; break; case 507: bar = 1.27; break; case 508: bar = 1.27; break; case 509: bar = 1.27; break; case 510: bar = 1.26; break; case 511: bar = 1.26; break; case 512: bar = 1.26; break; case 513: bar = 1.25; break; case 514: bar = 1.25; break; case 515: bar = 1.24; break; case 516: bar = 1.24; break; case 517: bar = 1.24; break; case 518: bar = 1.23; break; case 519: bar = 1.23; break; case 520: bar = 1.23; break; case 521: bar = 1.22; break; case 522: bar = 1.22; break; case 523: bar = 1.22; break; case 524: bar = 1.21; break; case 525: bar = 1.21; break; case 526: bar = 1.21; break; case 527: bar = 1.2; break; case 528: bar = 1.2; break; case 529: bar = 1.2; break; case 530: bar = 1.19; break; case 531: bar = 1.19; break; case 532: bar = 1.18; break; case 533: bar = 1.18; break; case 534: bar = 1.18; break; case 535: bar = 1.17; break; case 536: bar = 1.17; break; case 537: bar = 1.17; break; case 538: bar = 1.16; break; case 539: bar = 1.16; break; case 540: bar = 1.16; break; case 541: bar = 1.15; break; case 542: bar = 1.15; break; case 543: bar = 1.15; break; case 544: bar = 1.14; break; case 545: bar = 1.14; break; case 546: bar = 1.14; break; case 547: bar = 1.13; break; case 548: bar = 1.13; break; case 549: bar = 1.13; break; case 550: bar = 1.12; break; case 551: bar = 1.12; break; case 552: bar = 1.12; break; case 553: bar = 1.12; break; case 554: bar = 1.11; break; case 555: bar = 1.11; break; case 556: bar = 1.11; break; case 557: bar = 1.1; break; case 558: bar = 1.1; break; case 559: bar = 1.1; break; case 560: bar = 1.09; break; case 561: bar = 1.09; break; case 562: bar = 1.09; break; case 563: bar = 1.08; break; case 564: bar = 1.08; break; case 565: bar = 1.08; break; case 566: bar = 1.07; break; case 567: bar = 1.07; break; case 568: bar = 1.07; break; case 569: bar = 1.07; break; case 570: bar = 1.06; break; case 571: bar = 1.06; break; case 572: bar = 1.06; break; case 573: bar = 1.05; break; case 574: bar = 1.05; break; case 575: bar = 1.05; break; case 576: bar = 1.04; break; case 577: bar = 1.04; break; case 578: bar = 1.04; break; case 579: bar = 1.04; break; case 580: bar = 1.03; break; case 581: bar = 1.03; break; case 582: bar = 1.03; break; case 583: bar = 1.02; break; case 584: bar = 1.02; break; case 585: bar = 1.02; break; case 586: bar = 1.02; break; case 587: bar = 1.01; break; case 588: bar = 1.01; break; case 589: bar = 1.01; break; case 590: bar = 1; break; case 591: bar = 1; break; case 592: bar = 1; break; case 593: bar = 1; break; case 594: bar = 0.99; break; case 595: bar = 0.99; break; case 596: bar = 0.99; break; case 597: bar = 0.98; break; case 598: bar = 0.98; break; case 599: bar = 0.98; break; case 600: bar = 0.98; break; case 601: bar = 0.97; break; case 602: bar = 0.97; break; case 603: bar = 0.97; break; case 604: bar = 0.96; break; case 605: bar = 0.96; break; case 606: bar = 0.96; break; case 607: bar = 0.96; break; case 608: bar = 0.95; break; case 609: bar = 0.95; break; case 610: bar = 0.95; break; case 611: bar = 0.95; break; case 612: bar = 0.94; break; case 613: bar = 0.94; break; case 614: bar = 0.94; break; case 615: bar = 0.94; break; case 616: bar = 0.93; break; case 617: bar = 0.93; break; case 618: bar = 0.93; break; case 619: bar = 0.92; break; case 620: bar = 0.92; break; case 621: bar = 0.92; break; case 622: bar = 0.92; break; case 623: bar = 0.91; break; case 624: bar = 0.91; break; case 625: bar = 0.91; break; case 626: bar = 0.91; break; case 627: bar = 0.9; break; case 628: bar = 0.9; break; case 629: bar = 0.9; break; case 630: bar = 0.9; break; case 631: bar = 0.89; break; case 632: bar = 0.89; break; case 633: bar = 0.89; break; case 634: bar = 0.89; break; case 635: bar = 0.88; break; case 636: bar = 0.88; break; case 637: bar = 0.88; break; case 638: bar = 0.88; break; case 639: bar = 0.87; break; case 640: bar = 0.87; break; case 641: bar = 0.87; break; case 642: bar = 0.87; break; case 643: bar = 0.86; break; case 644: bar = 0.86; break; case 645: bar = 0.86; break; case 646: bar = 0.86; break; case 647: bar = 0.85; break; case 648: bar = 0.85; break; case 649: bar = 0.85; break; case 650: bar = 0.85; break; case 651: bar = 0.84; break; case 652: bar = 0.84; break; case 653: bar = 0.84; break; case 654: bar = 0.84; break; case 655: bar = 0.84; break; case 656: bar = 0.83; break; case 657: bar = 0.83; break; case 658: bar = 0.83; break; case 659: bar = 0.83; break; case 660: bar = 0.82; break; case 661: bar = 0.82; break; case 662: bar = 0.82; break; case 663: bar = 0.82; break; case 664: bar = 0.81; break; case 665: bar = 0.81; break; case 666: bar = 0.81; break; case 667: bar = 0.81; break; case 668: bar = 0.81; break; case 669: bar = 0.8; break; case 670: bar = 0.8; break; case 671: bar = 0.8; break; case 672: bar = 0.8; break; case 673: bar = 0.79; break; case 674: bar = 0.79; break; case 675: bar = 0.79; break; case 676: bar = 0.79; break; case 677: bar = 0.78; break; case 678: bar = 0.78; break; case 679: bar = 0.78; break; case 680: bar = 0.78; break; case 681: bar = 0.78; break; case 682: bar = 0.77; break; case 683: bar = 0.77; break; case 684: bar = 0.77; break; case 685: bar = 0.77; break; case 686: bar = 0.77; break; case 687: bar = 0.76; break; case 688: bar = 0.76; break; case 689: bar = 0.76; break; case 690: bar = 0.76; break; case 691: bar = 0.75; break; case 692: bar = 0.75; break; case 693: bar = 0.75; break; case 694: bar = 0.75; break; case 695: bar = 0.75; break; case 696: bar = 0.74; break; case 697: bar = 0.74; break; case 698: bar = 0.74; break; case 699: bar = 0.74; break; case 700: bar = 0.74; break; case 701: bar = 0.73; break; case 702: bar = 0.73; break; case 703: bar = 0.73; break; case 704: bar = 0.73; break; case 705: bar = 0.72; break; case 706: bar = 0.72; break; case 707: bar = 0.72; break; case 708: bar = 0.72; break; case 709: bar = 0.72; break; case 710: bar = 0.71; break; case 711: bar = 0.71; break; case 712: bar = 0.71; break; case 713: bar = 0.71; break; case 714: bar = 0.71; break; case 715: bar = 0.7; break; case 716: bar = 0.7; break; case 717: bar = 0.7; break; case 718: bar = 0.7; break; case 719: bar = 0.7; break; case 720: bar = 0.69; break; case 721: bar = 0.69; break; case 722: bar = 0.69; break; case 723: bar = 0.69; break; case 724: bar = 0.69; break; case 725: bar = 0.68; break; case 726: bar = 0.68; break; case 727: bar = 0.68; break; case 728: bar = 0.68; break; case 729: bar = 0.68; break; case 730: bar = 0.67; break; case 731: bar = 0.67; break; case 732: bar = 0.67; break; case 733: bar = 0.67; break; case 734: bar = 0.67; break; case 735: bar = 0.67; break; case 736: bar = 0.66; break; case 737: bar = 0.66; break; case 738: bar = 0.66; break; case 739: bar = 0.66; break; case 740: bar = 0.66; break; case 741: bar = 0.65; break; case 742: bar = 0.65; break; case 743: bar = 0.65; break; case 744: bar = 0.65; break; case 745: bar = 0.65; break; case 746: bar = 0.64; break; case 747: bar = 0.64; break; case 748: bar = 0.64; break; case 749: bar = 0.64; break; case 750: bar = 0.64; break; case 751: bar = 0.64; break; case 752: bar = 0.63; break; case 753: bar = 0.63; break; case 754: bar = 0.63; break; case 755: bar = 0.63; break; case 756: bar = 0.63; break; case 757: bar = 0.62; break; case 758: bar = 0.62; break; case 759: bar = 0.62; break; case 760: bar = 0.62; break; case 761: bar = 0.62; break; case 762: bar = 0.61; break; case 763: bar = 0.61; break; case 764: bar = 0.61; break; case 765: bar = 0.61; break; case 766: bar = 0.61; break; case 767: bar = 0.61; break; case 768: bar = 0.6; break; case 769: bar = 0.6; break; case 770: bar = 0.6; break; case 771: bar = 0.6; break; case 772: bar = 0.6; break; case 773: bar = 0.6; break; case 774: bar = 0.59; break; case 775: bar = 0.59; break; case 776: bar = 0.59; break; case 777: bar = 0.59; break; case 778: bar = 0.59; break; case 779: bar = 0.59; break; case 780: bar = 0.58; break; case 781: bar = 0.58; break; case 782: bar = 0.58; break; case 783: bar = 0.58; break; case 784: bar = 0.58; break; case 785: bar = 0.57; break; case 786: bar = 0.57; break; case 787: bar = 0.57; break; case 788: bar = 0.57; break; case 789: bar = 0.57; break; case 790: bar = 0.57; break; case 791: bar = 0.56; break; case 792: bar = 0.56; break; case 793: bar = 0.56; break; case 794: bar = 0.56; break; case 795: bar = 0.56; break; case 796: bar = 0.56; break; case 797: bar = 0.55; break; case 798: bar = 0.55; break; case 799: bar = 0.55; break; case 800: bar = 0.55; break; case 801: bar = 0.55; break; case 802: bar = 0.55; break; case 803: bar = 0.54; break; case 804: bar = 0.54; break; case 805: bar = 0.54; break; case 806: bar = 0.54; break; case 807: bar = 0.54; break; case 808: bar = 0.54; break; case 809: bar = 0.53; break; case 810: bar = 0.53; break; case 811: bar = 0.53; break; case 812: bar = 0.53; break; case 813: bar = 0.53; break; case 814: bar = 0.53; break; case 815: bar = 0.53; break; case 816: bar = 0.52; break; case 817: bar = 0.52; break; case 818: bar = 0.52; break; case 819: bar = 0.52; break; case 820: bar = 0.52; break; case 821: bar = 0.52; break; case 822: bar = 0.51; break; case 823: bar = 0.51; break; case 824: bar = 0.51; break; case 825: bar = 0.51; break; case 826: bar = 0.51; break; case 827: bar = 0.51; break; case 828: bar = 0.5; break; case 829: bar = 0.5; break; case 830: bar = 0.5; break; case 831: bar = 0.5; break; case 832: bar = 0.5; break; case 833: bar = 0.5; break; case 834: bar = 0.5; break; case 835: bar = 0.49; break; case 836: bar = 0.49; break; case 837: bar = 0.49; break; case 838: bar = 0.49; break; case 839: bar = 0.49; break; case 840: bar = 0.49; break; case 841: bar = 0.48; break; case 842: bar = 0.48; break; case 843: bar = 0.48; break; case 844: bar = 0.48; break; case 845: bar = 0.48; break; case 846: bar = 0.48; break; case 847: bar = 0.48; break; case 848: bar = 0.47; break; case 849: bar = 0.47; break; case 850: bar = 0.47; break; case 851: bar = 0.47; break; case 852: bar = 0.47; break; case 853: bar = 0.47; break; case 854: bar = 0.47; break; case 855: bar = 0.46; break; case 856: bar = 0.46; break; case 857: bar = 0.46; break; case 858: bar = 0.46; break; case 859: bar = 0.46; break; case 860: bar = 0.46; break; case 861: bar = 0.46; break; case 862: bar = 0.45; break; case 863: bar = 0.45; break; case 864: bar = 0.45; break; case 865: bar = 0.45; break; case 866: bar = 0.45; break; case 867: bar = 0.45; break; case 868: bar = 0.45; break; case 869: bar = 0.44; break; case 870: bar = 0.44; break; case 871: bar = 0.44; break; case 872: bar = 0.44; break; case 873: bar = 0.44; break; case 874: bar = 0.44; break; case 875: bar = 0.44; break; case 876: bar = 0.43; break; case 877: bar = 0.43; break; case 878: bar = 0.43; break; case 879: bar = 0.43; break; case 880: bar = 0.43; break; case 881: bar = 0.43; break; case 882: bar = 0.43; break; case 883: bar = 0.42; break; case 884: bar = 0.42; break; case 885: bar = 0.42; break; case 886: bar = 0.42; break; case 887: bar = 0.42; break; case 888: bar = 0.42; break; case 889: bar = 0.42; break; case 890: bar = 0.41; break; case 891: bar = 0.41; break; case 892: bar = 0.41; break; case 893: bar = 0.41; break; case 894: bar = 0.41; break; case 895: bar = 0.41; break; case 896: bar = 0.41; break; case 897: bar = 0.41; break; case 898: bar = 0.4; break; case 899: bar = 0.4; break; case 900: bar = 0.4; break; case 901: bar = 0.4; break; case 902: bar = 0.4; break; case 903: bar = 0.4; break; case 904: bar = 0.4; break; case 905: bar = 0.39; break; case 906: bar = 0.39; break; case 907: bar = 0.39; break; case 908: bar = 0.39; break; case 909: bar = 0.39; break; case 910: bar = 0.39; break; case 911: bar = 0.39; break; case 912: bar = 0.39; break; case 913: bar = 0.38; break; case 914: bar = 0.38; break; case 915: bar = 0.38; break; case 916: bar = 0.38; break; case 917: bar = 0.38; break; case 918: bar = 0.38; break; case 919: bar = 0.38; break; case 920: bar = 0.38; break; case 921: bar = 0.37; break; case 922: bar = 0.37; break; case 923: bar = 0.37; break; case 924: bar = 0.37; break; case 925: bar = 0.37; break; case 926: bar = 0.37; break; case 927: bar = 0.37; break; case 928: bar = 0.37; break; case 929: bar = 0.36; break; case 930: bar = 0.36; break; case 931: bar = 0.36; break; case 932: bar = 0.36; break; case 933: bar = 0.36; break; case 934: bar = 0.36; break; case 935: bar = 0.36; break; case 936: bar = 0.36; break; case 937: bar = 0.35; break; case 938: bar = 0.35; break; case 939: bar = 0.35; break; case 940: bar = 0.35; break; case 941: bar = 0.35; break; case 942: bar = 0.35; break; case 943: bar = 0.35; break; case 944: bar = 0.35; break; case 945: bar = 0.34; break; case 946: bar = 0.34; break; case 947: bar = 0.34; break; case 948: bar = 0.34; break; case 949: bar = 0.34; break; case 950: bar = 0.34; break; case 951: bar = 0.34; break; case 952: bar = 0.34; break; case 953: bar = 0.33; break; case 954: bar = 0.33; break; case 955: bar = 0.33; break; case 956: bar = 0.33; break; case 957: bar = 0.33; break; case 958: bar = 0.33; break; case 959: bar = 0.33; break; case 960: bar = 0.33; break; case 961: bar = 0.32; break; case 962: bar = 0.32; break; case 963: bar = 0.32; break; case 964: bar = 0.32; break; case 965: bar = 0.32; break; case 966: bar = 0.32; break; case 967: bar = 0.32; break; case 968: bar = 0.32; break; case 969: bar = 0.32; break; case 970: bar = 0.31; break; case 971: bar = 0.31; break; case 972: bar = 0.31; break; case 973: bar = 0.31; break; case 974: bar = 0.31; break; case 975: bar = 0.31; break; case 976: bar = 0.31; break; case 977: bar = 0.31; break; case 978: bar = 0.3; break; case 979: bar = 0.3; break; case 980: bar = 0.3; break; case 981: bar = 0.3; break; case 982: bar = 0.3; break; case 983: bar = 0.3; break; case 984: bar = 0.3; break; case 985: bar = 0.3; break; case 986: bar = 0.3; break; case 987: bar = 0.29; break; case 988: bar = 0.29; break; case 989: bar = 0.29; break; case 990: bar = 0.29; break; case 991: bar = 0.29; break; case 992: bar = 0.29; break; case 993: bar = 0.29; break; case 994: bar = 0.29; break; case 995: bar = 0.29; break; case 996: bar = 0.28; break; case 997: bar = 0.28; break; case 998: bar = 0.28; break; case 999: bar = 0.28; break; case 1000: bar = 0.28; break; case 1001: bar = 0.28; break; case 1002: bar = 0.28; break; case 1003: bar = 0.28; break; case 1004: bar = 0.28; break; case 1005: bar = 0.27; break; case 1006: bar = 0.27; break; case 1007: bar = 0.27; break; case 1008: bar = 0.27; break; case 1009: bar = 0.27; break; case 1010: bar = 0.27; break; case 1011: bar = 0.27; break; case 1012: bar = 0.27; break; case 1013: bar = 0.27; break; case 1014: bar = 0.26; break; case 1015: bar = 0.26; break; case 1016: bar = 0.26; break; case 1017: bar = 0.26; break; case 1018: bar = 0.26; break; case 1019: bar = 0.26; break; case 1020: bar = 0.26; break; case 1021: bar = 0.26; break; case 1022: bar = 0.26; break; case 1023: bar = 0.26; break; case 1024: bar = 0.25; break;
case 391: bar = 1.82; break; | case 391: bar = 1.82; break; case 392: bar = 1.82; break; case 393: bar = 1.81; break; case 394: bar = 1.8; break; case 395: bar = 1.8; break; case 396: bar = 1.79; break; case 397: bar = 1.79; break; case 398: bar = 1.78; break; case 399: bar = 1.77; break; case 400: bar = 1.77; break; case 401: bar = 1.76; break; case 402: bar = 1.76; break; case 403: bar = 1.75; break; case 404: bar = 1.75; break; case 405: bar = 1.74; break; case 406: bar = 1.73; break; case 407: bar = 1.73; break; case 408: bar = 1.72; break; case 409: bar = 1.72; break; case 410: bar = 1.71; break; case 411: bar = 1.71; break; case 412: bar = 1.7; break; case 413: bar = 1.7; break; case 414: bar = 1.69; break; case 415: bar = 1.69; break; case 416: bar = 1.68; break; case 417: bar = 1.67; break; case 418: bar = 1.67; break; case 419: bar = 1.66; break; case 420: bar = 1.66; break; case 421: bar = 1.65; break; case 422: bar = 1.65; break; case 423: bar = 1.64; break; case 424: bar = 1.64; break; case 425: bar = 1.63; break; case 426: bar = 1.63; break; case 427: bar = 1.62; break; case 428: bar = 1.62; break; case 429: bar = 1.61; break; case 430: bar = 1.61; break; case 431: bar = 1.6; break; case 432: bar = 1.6; break; case 433: bar = 1.59; break; case 434: bar = 1.59; break; case 435: bar = 1.58; break; case 436: bar = 1.58; break; case 437: bar = 1.57; break; case 438: bar = 1.57; break; case 439: bar = 1.56; break; case 440: bar = 1.56; break; case 441: bar = 1.55; break; case 442: bar = 1.55; break; case 443: bar = 1.54; break; case 444: bar = 1.54; break; case 445: bar = 1.53; break; case 446: bar = 1.53; break; case 447: bar = 1.53; break; case 448: bar = 1.52; break; case 449: bar = 1.52; break; case 450: bar = 1.51; break; case 451: bar = 1.51; break; case 452: bar = 1.5; break; case 453: bar = 1.5; break; case 454: bar = 1.49; break; case 455: bar = 1.49; break; case 456: bar = 1.48; break; case 457: bar = 1.48; break; case 458: bar = 1.47; break; case 459: bar = 1.47; break; case 460: bar = 1.47; break; case 461: bar = 1.46; break; case 462: bar = 1.46; break; case 463: bar = 1.45; break; case 464: bar = 1.45; break; case 465: bar = 1.44; break; case 466: bar = 1.44; break; case 467: bar = 1.44; break; case 468: bar = 1.43; break; case 469: bar = 1.43; break; case 470: bar = 1.42; break; case 471: bar = 1.42; break; case 472: bar = 1.41; break; case 473: bar = 1.41; break; case 474: bar = 1.41; break; case 475: bar = 1.4; break; case 476: bar = 1.4; break; case 477: bar = 1.39; break; case 478: bar = 1.39; break; case 479: bar = 1.38; break; case 480: bar = 1.38; break; case 481: bar = 1.38; break; case 482: bar = 1.37; break; case 483: bar = 1.37; break; case 484: bar = 1.36; break; case 485: bar = 1.36; break; case 486: bar = 1.36; break; case 487: bar = 1.35; break; case 488: bar = 1.35; break; case 489: bar = 1.34; break; case 490: bar = 1.34; break; case 491: bar = 1.34; break; case 492: bar = 1.33; break; case 493: bar = 1.33; break; case 494: bar = 1.32; break; case 495: bar = 1.32; break; case 496: bar = 1.32; break; case 497: bar = 1.31; break; case 498: bar = 1.31; break; case 499: bar = 1.3; break; case 500: bar = 1.3; break; case 501: bar = 1.3; break; case 502: bar = 1.29; break; case 503: bar = 1.29; break; case 504: bar = 1.29; break; case 505: bar = 1.28; break; case 506: bar = 1.28; break; case 507: bar = 1.27; break; case 508: bar = 1.27; break; case 509: bar = 1.27; break; case 510: bar = 1.26; break; case 511: bar = 1.26; break; case 512: bar = 1.26; break; case 513: bar = 1.25; break; case 514: bar = 1.25; break; case 515: bar = 1.24; break; case 516: bar = 1.24; break; case 517: bar = 1.24; break; case 518: bar = 1.23; break; case 519: bar = 1.23; break; case 520: bar = 1.23; break; case 521: bar = 1.22; break; case 522: bar = 1.22; break; case 523: bar = 1.22; break; case 524: bar = 1.21; break; case 525: bar = 1.21; break; case 526: bar = 1.21; break; case 527: bar = 1.2; break; case 528: bar = 1.2; break; case 529: bar = 1.2; break; case 530: bar = 1.19; break; case 531: bar = 1.19; break; case 532: bar = 1.18; break; case 533: bar = 1.18; break; case 534: bar = 1.18; break; case 535: bar = 1.17; break; case 536: bar = 1.17; break; case 537: bar = 1.17; break; case 538: bar = 1.16; break; case 539: bar = 1.16; break; case 540: bar = 1.16; break; case 541: bar = 1.15; break; case 542: bar = 1.15; break; case 543: bar = 1.15; break; case 544: bar = 1.14; break; case 545: bar = 1.14; break; case 546: bar = 1.14; break; case 547: bar = 1.13; break; case 548: bar = 1.13; break; case 549: bar = 1.13; break; case 550: bar = 1.12; break; case 551: bar = 1.12; break; case 552: bar = 1.12; break; case 553: bar = 1.12; break; case 554: bar = 1.11; break; case 555: bar = 1.11; break; case 556: bar = 1.11; break; case 557: bar = 1.1; break; case 558: bar = 1.1; break; case 559: bar = 1.1; break; case 560: bar = 1.09; break; case 561: bar = 1.09; break; case 562: bar = 1.09; break; case 563: bar = 1.08; break; case 564: bar = 1.08; break; case 565: bar = 1.08; break; case 566: bar = 1.07; break; case 567: bar = 1.07; break; case 568: bar = 1.07; break; case 569: bar = 1.07; break; case 570: bar = 1.06; break; case 571: bar = 1.06; break; case 572: bar = 1.06; break; case 573: bar = 1.05; break; case 574: bar = 1.05; break; case 575: bar = 1.05; break; case 576: bar = 1.04; break; case 577: bar = 1.04; break; case 578: bar = 1.04; break; case 579: bar = 1.04; break; case 580: bar = 1.03; break; case 581: bar = 1.03; break; case 582: bar = 1.03; break; case 583: bar = 1.02; break; case 584: bar = 1.02; break; case 585: bar = 1.02; break; case 586: bar = 1.02; break; case 587: bar = 1.01; break; case 588: bar = 1.01; break; case 589: bar = 1.01; break; case 590: bar = 1; break; case 591: bar = 1; break; case 592: bar = 1; break; case 593: bar = 1; break; case 594: bar = 0.99; break; case 595: bar = 0.99; break; case 596: bar = 0.99; break; case 597: bar = 0.98; break; case 598: bar = 0.98; break; case 599: bar = 0.98; break; case 600: bar = 0.98; break; case 601: bar = 0.97; break; case 602: bar = 0.97; break; case 603: bar = 0.97; break; case 604: bar = 0.96; break; case 605: bar = 0.96; break; case 606: bar = 0.96; break; case 607: bar = 0.96; break; case 608: bar = 0.95; break; case 609: bar = 0.95; break; case 610: bar = 0.95; break; case 611: bar = 0.95; break; case 612: bar = 0.94; break; case 613: bar = 0.94; break; case 614: bar = 0.94; break; case 615: bar = 0.94; break; case 616: bar = 0.93; break; case 617: bar = 0.93; break; case 618: bar = 0.93; break; case 619: bar = 0.92; break; case 620: bar = 0.92; break; case 621: bar = 0.92; break; case 622: bar = 0.92; break; case 623: bar = 0.91; break; case 624: bar = 0.91; break; case 625: bar = 0.91; break; case 626: bar = 0.91; break; case 627: bar = 0.9; break; case 628: bar = 0.9; break; case 629: bar = 0.9; break; case 630: bar = 0.9; break; case 631: bar = 0.89; break; case 632: bar = 0.89; break; case 633: bar = 0.89; break; case 634: bar = 0.89; break; case 635: bar = 0.88; break; case 636: bar = 0.88; break; case 637: bar = 0.88; break; case 638: bar = 0.88; break; case 639: bar = 0.87; break; case 640: bar = 0.87; break; case 641: bar = 0.87; break; case 642: bar = 0.87; break; case 643: bar = 0.86; break; case 644: bar = 0.86; break; case 645: bar = 0.86; break; case 646: bar = 0.86; break; case 647: bar = 0.85; break; case 648: bar = 0.85; break; case 649: bar = 0.85; break; case 650: bar = 0.85; break; case 651: bar = 0.84; break; case 652: bar = 0.84; break; case 653: bar = 0.84; break; case 654: bar = 0.84; break; case 655: bar = 0.84; break; case 656: bar = 0.83; break; case 657: bar = 0.83; break; case 658: bar = 0.83; break; case 659: bar = 0.83; break; case 660: bar = 0.82; break; case 661: bar = 0.82; break; case 662: bar = 0.82; break; case 663: bar = 0.82; break; case 664: bar = 0.81; break; case 665: bar = 0.81; break; case 666: bar = 0.81; break; case 667: bar = 0.81; break; case 668: bar = 0.81; break; case 669: bar = 0.8; break; case 670: bar = 0.8; break; case 671: bar = 0.8; break; case 672: bar = 0.8; break; case 673: bar = 0.79; break; case 674: bar = 0.79; break; case 675: bar = 0.79; break; case 676: bar = 0.79; break; case 677: bar = 0.78; break; case 678: bar = 0.78; break; case 679: bar = 0.78; break; case 680: bar = 0.78; break; case 681: bar = 0.78; break; case 682: bar = 0.77; break; case 683: bar = 0.77; break; case 684: bar = 0.77; break; case 685: bar = 0.77; break; case 686: bar = 0.77; break; case 687: bar = 0.76; break; case 688: bar = 0.76; break; case 689: bar = 0.76; break; case 690: bar = 0.76; break; case 691: bar = 0.75; break; case 692: bar = 0.75; break; case 693: bar = 0.75; break; case 694: bar = 0.75; break; case 695: bar = 0.75; break; case 696: bar = 0.74; break; case 697: bar = 0.74; break; case 698: bar = 0.74; break; case 699: bar = 0.74; break; case 700: bar = 0.74; break; case 701: bar = 0.73; break; case 702: bar = 0.73; break; case 703: bar = 0.73; break; case 704: bar = 0.73; break; case 705: bar = 0.72; break; case 706: bar = 0.72; break; case 707: bar = 0.72; break; case 708: bar = 0.72; break; case 709: bar = 0.72; break; case 710: bar = 0.71; break; case 711: bar = 0.71; break; case 712: bar = 0.71; break; case 713: bar = 0.71; break; case 714: bar = 0.71; break; case 715: bar = 0.7; break; case 716: bar = 0.7; break; case 717: bar = 0.7; break; case 718: bar = 0.7; break; case 719: bar = 0.7; break; case 720: bar = 0.69; break; case 721: bar = 0.69; break; case 722: bar = 0.69; break; case 723: bar = 0.69; break; case 724: bar = 0.69; break; case 725: bar = 0.68; break; case 726: bar = 0.68; break; case 727: bar = 0.68; break; case 728: bar = 0.68; break; case 729: bar = 0.68; break; case 730: bar = 0.67; break; case 731: bar = 0.67; break; case 732: bar = 0.67; break; case 733: bar = 0.67; break; case 734: bar = 0.67; break; case 735: bar = 0.67; break; case 736: bar = 0.66; break; case 737: bar = 0.66; break; case 738: bar = 0.66; break; case 739: bar = 0.66; break; case 740: bar = 0.66; break; case 741: bar = 0.65; break; case 742: bar = 0.65; break; case 743: bar = 0.65; break; case 744: bar = 0.65; break; case 745: bar = 0.65; break; case 746: bar = 0.64; break; case 747: bar = 0.64; break; case 748: bar = 0.64; break; case 749: bar = 0.64; break; case 750: bar = 0.64; break; case 751: bar = 0.64; break; case 752: bar = 0.63; break; case 753: bar = 0.63; break; case 754: bar = 0.63; break; case 755: bar = 0.63; break; case 756: bar = 0.63; break; case 757: bar = 0.62; break; case 758: bar = 0.62; break; case 759: bar = 0.62; break; case 760: bar = 0.62; break; case 761: bar = 0.62; break; case 762: bar = 0.61; break; case 763: bar = 0.61; break; case 764: bar = 0.61; break; case 765: bar = 0.61; break; case 766: bar = 0.61; break; case 767: bar = 0.61; break; case 768: bar = 0.6; break; case 769: bar = 0.6; break; case 770: bar = 0.6; break; case 771: bar = 0.6; break; case 772: bar = 0.6; break; case 773: bar = 0.6; break; case 774: bar = 0.59; break; case 775: bar = 0.59; break; case 776: bar = 0.59; break; case 777: bar = 0.59; break; case 778: bar = 0.59; break; case 779: bar = 0.59; break; case 780: bar = 0.58; break; case 781: bar = 0.58; break; case 782: bar = 0.58; break; case 783: bar = 0.58; break; case 784: bar = 0.58; break; case 785: bar = 0.57; break; case 786: bar = 0.57; break; case 787: bar = 0.57; break; case 788: bar = 0.57; break; case 789: bar = 0.57; break; case 790: bar = 0.57; break; case 791: bar = 0.56; break; case 792: bar = 0.56; break; case 793: bar = 0.56; break; case 794: bar = 0.56; break; case 795: bar = 0.56; break; case 796: bar = 0.56; break; case 797: bar = 0.55; break; case 798: bar = 0.55; break; case 799: bar = 0.55; break; case 800: bar = 0.55; break; case 801: bar = 0.55; break; case 802: bar = 0.55; break; case 803: bar = 0.54; break; case 804: bar = 0.54; break; case 805: bar = 0.54; break; case 806: bar = 0.54; break; case 807: bar = 0.54; break; case 808: bar = 0.54; break; case 809: bar = 0.53; break; case 810: bar = 0.53; break; case 811: bar = 0.53; break; case 812: bar = 0.53; break; case 813: bar = 0.53; break; case 814: bar = 0.53; break; case 815: bar = 0.53; break; case 816: bar = 0.52; break; case 817: bar = 0.52; break; case 818: bar = 0.52; break; case 819: bar = 0.52; break; case 820: bar = 0.52; break; case 821: bar = 0.52; break; case 822: bar = 0.51; break; case 823: bar = 0.51; break; case 824: bar = 0.51; break; case 825: bar = 0.51; break; case 826: bar = 0.51; break; case 827: bar = 0.51; break; case 828: bar = 0.5; break; case 829: bar = 0.5; break; case 830: bar = 0.5; break; case 831: bar = 0.5; break; case 832: bar = 0.5; break; case 833: bar = 0.5; break; case 834: bar = 0.5; break; case 835: bar = 0.49; break; case 836: bar = 0.49; break; case 837: bar = 0.49; break; case 838: bar = 0.49; break; case 839: bar = 0.49; break; case 840: bar = 0.49; break; case 841: bar = 0.48; break; case 842: bar = 0.48; break; case 843: bar = 0.48; break; case 844: bar = 0.48; break; case 845: bar = 0.48; break; case 846: bar = 0.48; break; case 847: bar = 0.48; break; case 848: bar = 0.47; break; case 849: bar = 0.47; break; case 850: bar = 0.47; break; case 851: bar = 0.47; break; case 852: bar = 0.47; break; case 853: bar = 0.47; break; case 854: bar = 0.47; break; case 855: bar = 0.46; break; case 856: bar = 0.46; break; case 857: bar = 0.46; break; case 858: bar = 0.46; break; case 859: bar = 0.46; break; case 860: bar = 0.46; break; case 861: bar = 0.46; break; case 862: bar = 0.45; break; case 863: bar = 0.45; break; case 864: bar = 0.45; break; case 865: bar = 0.45; break; case 866: bar = 0.45; break; case 867: bar = 0.45; break; case 868: bar = 0.45; break; case 869: bar = 0.44; break; case 870: bar = 0.44; break; case 871: bar = 0.44; break; case 872: bar = 0.44; break; case 873: bar = 0.44; break; case 874: bar = 0.44; break; case 875: bar = 0.44; break; case 876: bar = 0.43; break; case 877: bar = 0.43; break; case 878: bar = 0.43; break; case 879: bar = 0.43; break; case 880: bar = 0.43; break; case 881: bar = 0.43; break; case 882: bar = 0.43; break; case 883: bar = 0.42; break; case 884: bar = 0.42; break; case 885: bar = 0.42; break; case 886: bar = 0.42; break; case 887: bar = 0.42; break; case 888: bar = 0.42; break; case 889: bar = 0.42; break; case 890: bar = 0.41; break; case 891: bar = 0.41; break; case 892: bar = 0.41; break; case 893: bar = 0.41; break; case 894: bar = 0.41; break; case 895: bar = 0.41; break; case 896: bar = 0.41; break; case 897: bar = 0.41; break; case 898: bar = 0.4; break; case 899: bar = 0.4; break; case 900: bar = 0.4; break; case 901: bar = 0.4; break; case 902: bar = 0.4; break; case 903: bar = 0.4; break; case 904: bar = 0.4; break; case 905: bar = 0.39; break; case 906: bar = 0.39; break; case 907: bar = 0.39; break; case 908: bar = 0.39; break; case 909: bar = 0.39; break; case 910: bar = 0.39; break; case 911: bar = 0.39; break; case 912: bar = 0.39; break; case 913: bar = 0.38; break; case 914: bar = 0.38; break; case 915: bar = 0.38; break; case 916: bar = 0.38; break; case 917: bar = 0.38; break; case 918: bar = 0.38; break; case 919: bar = 0.38; break; case 920: bar = 0.38; break; case 921: bar = 0.37; break; case 922: bar = 0.37; break; case 923: bar = 0.37; break; case 924: bar = 0.37; break; case 925: bar = 0.37; break; case 926: bar = 0.37; break; case 927: bar = 0.37; break; case 928: bar = 0.37; break; case 929: bar = 0.36; break; case 930: bar = 0.36; break; case 931: bar = 0.36; break; case 932: bar = 0.36; break; case 933: bar = 0.36; break; case 934: bar = 0.36; break; case 935: bar = 0.36; break; case 936: bar = 0.36; break; case 937: bar = 0.35; break; case 938: bar = 0.35; break; case 939: bar = 0.35; break; case 940: bar = 0.35; break; case 941: bar = 0.35; break; case 942: bar = 0.35; break; case 943: bar = 0.35; break; case 944: bar = 0.35; break; case 945: bar = 0.34; break; case 946: bar = 0.34; break; case 947: bar = 0.34; break; case 948: bar = 0.34; break; case 949: bar = 0.34; break; case 950: bar = 0.34; break; case 951: bar = 0.34; break; case 952: bar = 0.34; break; case 953: bar = 0.33; break; case 954: bar = 0.33; break; case 955: bar = 0.33; break; case 956: bar = 0.33; break; case 957: bar = 0.33; break; case 958: bar = 0.33; break; case 959: bar = 0.33; break; case 960: bar = 0.33; break; case 961: bar = 0.32; break; case 962: bar = 0.32; break; case 963: bar = 0.32; break; case 964: bar = 0.32; break; case 965: bar = 0.32; break; case 966: bar = 0.32; break; case 967: bar = 0.32; break; case 968: bar = 0.32; break; case 969: bar = 0.32; break; case 970: bar = 0.31; break; case 971: bar = 0.31; break; case 972: bar = 0.31; break; case 973: bar = 0.31; break; case 974: bar = 0.31; break; case 975: bar = 0.31; break; case 976: bar = 0.31; break; case 977: bar = 0.31; break; case 978: bar = 0.3; break; case 979: bar = 0.3; break; case 980: bar = 0.3; break; case 981: bar = 0.3; break; case 982: bar = 0.3; break; case 983: bar = 0.3; break; case 984: bar = 0.3; break; case 985: bar = 0.3; break; case 986: bar = 0.3; break; case 987: bar = 0.29; break; case 988: bar = 0.29; break; case 989: bar = 0.29; break; case 990: bar = 0.29; break; case 991: bar = 0.29; break; case 992: bar = 0.29; break; case 993: bar = 0.29; break; case 994: bar = 0.29; break; case 995: bar = 0.29; break; case 996: bar = 0.28; break; case 997: bar = 0.28; break; case 998: bar = 0.28; break; case 999: bar = 0.28; break; case 1000: bar = 0.28; break; case 1001: bar = 0.28; break; case 1002: bar = 0.28; break; case 1003: bar = 0.28; break; case 1004: bar = 0.28; break; case 1005: bar = 0.27; break; case 1006: bar = 0.27; break; case 1007: bar = 0.27; break; case 1008: bar = 0.27; break; case 1009: bar = 0.27; break; case 1010: bar = 0.27; break; case 1011: bar = 0.27; break; case 1012: bar = 0.27; break; case 1013: bar = 0.27; break; case 1014: bar = 0.26; break; case 1015: bar = 0.26; break; case 1016: bar = 0.26; break; case 1017: bar = 0.26; break; case 1018: bar = 0.26; break; case 1019: bar = 0.26; break; case 1020: bar = 0.26; break; case 1021: bar = 0.26; break; case 1022: bar = 0.26; break; case 1023: bar = 0.26; break; case 1024: bar = 0.25; break;
case 392: bar = 1.82; break; | case 392: bar = 1.82; break; case 393: bar = 1.81; break; case 394: bar = 1.8; break; case 395: bar = 1.8; break; case 396: bar = 1.79; break; case 397: bar = 1.79; break; case 398: bar = 1.78; break; case 399: bar = 1.77; break; case 400: bar = 1.77; break; case 401: bar = 1.76; break; case 402: bar = 1.76; break; case 403: bar = 1.75; break; case 404: bar = 1.75; break; case 405: bar = 1.74; break; case 406: bar = 1.73; break; case 407: bar = 1.73; break; case 408: bar = 1.72; break; case 409: bar = 1.72; break; case 410: bar = 1.71; break; case 411: bar = 1.71; break; case 412: bar = 1.7; break; case 413: bar = 1.7; break; case 414: bar = 1.69; break; case 415: bar = 1.69; break; case 416: bar = 1.68; break; case 417: bar = 1.67; break; case 418: bar = 1.67; break; case 419: bar = 1.66; break; case 420: bar = 1.66; break; case 421: bar = 1.65; break; case 422: bar = 1.65; break; case 423: bar = 1.64; break; case 424: bar = 1.64; break; case 425: bar = 1.63; break; case 426: bar = 1.63; break; case 427: bar = 1.62; break; case 428: bar = 1.62; break; case 429: bar = 1.61; break; case 430: bar = 1.61; break; case 431: bar = 1.6; break; case 432: bar = 1.6; break; case 433: bar = 1.59; break; case 434: bar = 1.59; break; case 435: bar = 1.58; break; case 436: bar = 1.58; break; case 437: bar = 1.57; break; case 438: bar = 1.57; break; case 439: bar = 1.56; break; case 440: bar = 1.56; break; case 441: bar = 1.55; break; case 442: bar = 1.55; break; case 443: bar = 1.54; break; case 444: bar = 1.54; break; case 445: bar = 1.53; break; case 446: bar = 1.53; break; case 447: bar = 1.53; break; case 448: bar = 1.52; break; case 449: bar = 1.52; break; case 450: bar = 1.51; break; case 451: bar = 1.51; break; case 452: bar = 1.5; break; case 453: bar = 1.5; break; case 454: bar = 1.49; break; case 455: bar = 1.49; break; case 456: bar = 1.48; break; case 457: bar = 1.48; break; case 458: bar = 1.47; break; case 459: bar = 1.47; break; case 460: bar = 1.47; break; case 461: bar = 1.46; break; case 462: bar = 1.46; break; case 463: bar = 1.45; break; case 464: bar = 1.45; break; case 465: bar = 1.44; break; case 466: bar = 1.44; break; case 467: bar = 1.44; break; case 468: bar = 1.43; break; case 469: bar = 1.43; break; case 470: bar = 1.42; break; case 471: bar = 1.42; break; case 472: bar = 1.41; break; case 473: bar = 1.41; break; case 474: bar = 1.41; break; case 475: bar = 1.4; break; case 476: bar = 1.4; break; case 477: bar = 1.39; break; case 478: bar = 1.39; break; case 479: bar = 1.38; break; case 480: bar = 1.38; break; case 481: bar = 1.38; break; case 482: bar = 1.37; break; case 483: bar = 1.37; break; case 484: bar = 1.36; break; case 485: bar = 1.36; break; case 486: bar = 1.36; break; case 487: bar = 1.35; break; case 488: bar = 1.35; break; case 489: bar = 1.34; break; case 490: bar = 1.34; break; case 491: bar = 1.34; break; case 492: bar = 1.33; break; case 493: bar = 1.33; break; case 494: bar = 1.32; break; case 495: bar = 1.32; break; case 496: bar = 1.32; break; case 497: bar = 1.31; break; case 498: bar = 1.31; break; case 499: bar = 1.3; break; case 500: bar = 1.3; break; case 501: bar = 1.3; break; case 502: bar = 1.29; break; case 503: bar = 1.29; break; case 504: bar = 1.29; break; case 505: bar = 1.28; break; case 506: bar = 1.28; break; case 507: bar = 1.27; break; case 508: bar = 1.27; break; case 509: bar = 1.27; break; case 510: bar = 1.26; break; case 511: bar = 1.26; break; case 512: bar = 1.26; break; case 513: bar = 1.25; break; case 514: bar = 1.25; break; case 515: bar = 1.24; break; case 516: bar = 1.24; break; case 517: bar = 1.24; break; case 518: bar = 1.23; break; case 519: bar = 1.23; break; case 520: bar = 1.23; break; case 521: bar = 1.22; break; case 522: bar = 1.22; break; case 523: bar = 1.22; break; case 524: bar = 1.21; break; case 525: bar = 1.21; break; case 526: bar = 1.21; break; case 527: bar = 1.2; break; case 528: bar = 1.2; break; case 529: bar = 1.2; break; case 530: bar = 1.19; break; case 531: bar = 1.19; break; case 532: bar = 1.18; break; case 533: bar = 1.18; break; case 534: bar = 1.18; break; case 535: bar = 1.17; break; case 536: bar = 1.17; break; case 537: bar = 1.17; break; case 538: bar = 1.16; break; case 539: bar = 1.16; break; case 540: bar = 1.16; break; case 541: bar = 1.15; break; case 542: bar = 1.15; break; case 543: bar = 1.15; break; case 544: bar = 1.14; break; case 545: bar = 1.14; break; case 546: bar = 1.14; break; case 547: bar = 1.13; break; case 548: bar = 1.13; break; case 549: bar = 1.13; break; case 550: bar = 1.12; break; case 551: bar = 1.12; break; case 552: bar = 1.12; break; case 553: bar = 1.12; break; case 554: bar = 1.11; break; case 555: bar = 1.11; break; case 556: bar = 1.11; break; case 557: bar = 1.1; break; case 558: bar = 1.1; break; case 559: bar = 1.1; break; case 560: bar = 1.09; break; case 561: bar = 1.09; break; case 562: bar = 1.09; break; case 563: bar = 1.08; break; case 564: bar = 1.08; break; case 565: bar = 1.08; break; case 566: bar = 1.07; break; case 567: bar = 1.07; break; case 568: bar = 1.07; break; case 569: bar = 1.07; break; case 570: bar = 1.06; break; case 571: bar = 1.06; break; case 572: bar = 1.06; break; case 573: bar = 1.05; break; case 574: bar = 1.05; break; case 575: bar = 1.05; break; case 576: bar = 1.04; break; case 577: bar = 1.04; break; case 578: bar = 1.04; break; case 579: bar = 1.04; break; case 580: bar = 1.03; break; case 581: bar = 1.03; break; case 582: bar = 1.03; break; case 583: bar = 1.02; break; case 584: bar = 1.02; break; case 585: bar = 1.02; break; case 586: bar = 1.02; break; case 587: bar = 1.01; break; case 588: bar = 1.01; break; case 589: bar = 1.01; break; case 590: bar = 1; break; case 591: bar = 1; break; case 592: bar = 1; break; case 593: bar = 1; break; case 594: bar = 0.99; break; case 595: bar = 0.99; break; case 596: bar = 0.99; break; case 597: bar = 0.98; break; case 598: bar = 0.98; break; case 599: bar = 0.98; break; case 600: bar = 0.98; break; case 601: bar = 0.97; break; case 602: bar = 0.97; break; case 603: bar = 0.97; break; case 604: bar = 0.96; break; case 605: bar = 0.96; break; case 606: bar = 0.96; break; case 607: bar = 0.96; break; case 608: bar = 0.95; break; case 609: bar = 0.95; break; case 610: bar = 0.95; break; case 611: bar = 0.95; break; case 612: bar = 0.94; break; case 613: bar = 0.94; break; case 614: bar = 0.94; break; case 615: bar = 0.94; break; case 616: bar = 0.93; break; case 617: bar = 0.93; break; case 618: bar = 0.93; break; case 619: bar = 0.92; break; case 620: bar = 0.92; break; case 621: bar = 0.92; break; case 622: bar = 0.92; break; case 623: bar = 0.91; break; case 624: bar = 0.91; break; case 625: bar = 0.91; break; case 626: bar = 0.91; break; case 627: bar = 0.9; break; case 628: bar = 0.9; break; case 629: bar = 0.9; break; case 630: bar = 0.9; break; case 631: bar = 0.89; break; case 632: bar = 0.89; break; case 633: bar = 0.89; break; case 634: bar = 0.89; break; case 635: bar = 0.88; break; case 636: bar = 0.88; break; case 637: bar = 0.88; break; case 638: bar = 0.88; break; case 639: bar = 0.87; break; case 640: bar = 0.87; break; case 641: bar = 0.87; break; case 642: bar = 0.87; break; case 643: bar = 0.86; break; case 644: bar = 0.86; break; case 645: bar = 0.86; break; case 646: bar = 0.86; break; case 647: bar = 0.85; break; case 648: bar = 0.85; break; case 649: bar = 0.85; break; case 650: bar = 0.85; break; case 651: bar = 0.84; break; case 652: bar = 0.84; break; case 653: bar = 0.84; break; case 654: bar = 0.84; break; case 655: bar = 0.84; break; case 656: bar = 0.83; break; case 657: bar = 0.83; break; case 658: bar = 0.83; break; case 659: bar = 0.83; break; case 660: bar = 0.82; break; case 661: bar = 0.82; break; case 662: bar = 0.82; break; case 663: bar = 0.82; break; case 664: bar = 0.81; break; case 665: bar = 0.81; break; case 666: bar = 0.81; break; case 667: bar = 0.81; break; case 668: bar = 0.81; break; case 669: bar = 0.8; break; case 670: bar = 0.8; break; case 671: bar = 0.8; break; case 672: bar = 0.8; break; case 673: bar = 0.79; break; case 674: bar = 0.79; break; case 675: bar = 0.79; break; case 676: bar = 0.79; break; case 677: bar = 0.78; break; case 678: bar = 0.78; break; case 679: bar = 0.78; break; case 680: bar = 0.78; break; case 681: bar = 0.78; break; case 682: bar = 0.77; break; case 683: bar = 0.77; break; case 684: bar = 0.77; break; case 685: bar = 0.77; break; case 686: bar = 0.77; break; case 687: bar = 0.76; break; case 688: bar = 0.76; break; case 689: bar = 0.76; break; case 690: bar = 0.76; break; case 691: bar = 0.75; break; case 692: bar = 0.75; break; case 693: bar = 0.75; break; case 694: bar = 0.75; break; case 695: bar = 0.75; break; case 696: bar = 0.74; break; case 697: bar = 0.74; break; case 698: bar = 0.74; break; case 699: bar = 0.74; break; case 700: bar = 0.74; break; case 701: bar = 0.73; break; case 702: bar = 0.73; break; case 703: bar = 0.73; break; case 704: bar = 0.73; break; case 705: bar = 0.72; break; case 706: bar = 0.72; break; case 707: bar = 0.72; break; case 708: bar = 0.72; break; case 709: bar = 0.72; break; case 710: bar = 0.71; break; case 711: bar = 0.71; break; case 712: bar = 0.71; break; case 713: bar = 0.71; break; case 714: bar = 0.71; break; case 715: bar = 0.7; break; case 716: bar = 0.7; break; case 717: bar = 0.7; break; case 718: bar = 0.7; break; case 719: bar = 0.7; break; case 720: bar = 0.69; break; case 721: bar = 0.69; break; case 722: bar = 0.69; break; case 723: bar = 0.69; break; case 724: bar = 0.69; break; case 725: bar = 0.68; break; case 726: bar = 0.68; break; case 727: bar = 0.68; break; case 728: bar = 0.68; break; case 729: bar = 0.68; break; case 730: bar = 0.67; break; case 731: bar = 0.67; break; case 732: bar = 0.67; break; case 733: bar = 0.67; break; case 734: bar = 0.67; break; case 735: bar = 0.67; break; case 736: bar = 0.66; break; case 737: bar = 0.66; break; case 738: bar = 0.66; break; case 739: bar = 0.66; break; case 740: bar = 0.66; break; case 741: bar = 0.65; break; case 742: bar = 0.65; break; case 743: bar = 0.65; break; case 744: bar = 0.65; break; case 745: bar = 0.65; break; case 746: bar = 0.64; break; case 747: bar = 0.64; break; case 748: bar = 0.64; break; case 749: bar = 0.64; break; case 750: bar = 0.64; break; case 751: bar = 0.64; break; case 752: bar = 0.63; break; case 753: bar = 0.63; break; case 754: bar = 0.63; break; case 755: bar = 0.63; break; case 756: bar = 0.63; break; case 757: bar = 0.62; break; case 758: bar = 0.62; break; case 759: bar = 0.62; break; case 760: bar = 0.62; break; case 761: bar = 0.62; break; case 762: bar = 0.61; break; case 763: bar = 0.61; break; case 764: bar = 0.61; break; case 765: bar = 0.61; break; case 766: bar = 0.61; break; case 767: bar = 0.61; break; case 768: bar = 0.6; break; case 769: bar = 0.6; break; case 770: bar = 0.6; break; case 771: bar = 0.6; break; case 772: bar = 0.6; break; case 773: bar = 0.6; break; case 774: bar = 0.59; break; case 775: bar = 0.59; break; case 776: bar = 0.59; break; case 777: bar = 0.59; break; case 778: bar = 0.59; break; case 779: bar = 0.59; break; case 780: bar = 0.58; break; case 781: bar = 0.58; break; case 782: bar = 0.58; break; case 783: bar = 0.58; break; case 784: bar = 0.58; break; case 785: bar = 0.57; break; case 786: bar = 0.57; break; case 787: bar = 0.57; break; case 788: bar = 0.57; break; case 789: bar = 0.57; break; case 790: bar = 0.57; break; case 791: bar = 0.56; break; case 792: bar = 0.56; break; case 793: bar = 0.56; break; case 794: bar = 0.56; break; case 795: bar = 0.56; break; case 796: bar = 0.56; break; case 797: bar = 0.55; break; case 798: bar = 0.55; break; case 799: bar = 0.55; break; case 800: bar = 0.55; break; case 801: bar = 0.55; break; case 802: bar = 0.55; break; case 803: bar = 0.54; break; case 804: bar = 0.54; break; case 805: bar = 0.54; break; case 806: bar = 0.54; break; case 807: bar = 0.54; break; case 808: bar = 0.54; break; case 809: bar = 0.53; break; case 810: bar = 0.53; break; case 811: bar = 0.53; break; case 812: bar = 0.53; break; case 813: bar = 0.53; break; case 814: bar = 0.53; break; case 815: bar = 0.53; break; case 816: bar = 0.52; break; case 817: bar = 0.52; break; case 818: bar = 0.52; break; case 819: bar = 0.52; break; case 820: bar = 0.52; break; case 821: bar = 0.52; break; case 822: bar = 0.51; break; case 823: bar = 0.51; break; case 824: bar = 0.51; break; case 825: bar = 0.51; break; case 826: bar = 0.51; break; case 827: bar = 0.51; break; case 828: bar = 0.5; break; case 829: bar = 0.5; break; case 830: bar = 0.5; break; case 831: bar = 0.5; break; case 832: bar = 0.5; break; case 833: bar = 0.5; break; case 834: bar = 0.5; break; case 835: bar = 0.49; break; case 836: bar = 0.49; break; case 837: bar = 0.49; break; case 838: bar = 0.49; break; case 839: bar = 0.49; break; case 840: bar = 0.49; break; case 841: bar = 0.48; break; case 842: bar = 0.48; break; case 843: bar = 0.48; break; case 844: bar = 0.48; break; case 845: bar = 0.48; break; case 846: bar = 0.48; break; case 847: bar = 0.48; break; case 848: bar = 0.47; break; case 849: bar = 0.47; break; case 850: bar = 0.47; break; case 851: bar = 0.47; break; case 852: bar = 0.47; break; case 853: bar = 0.47; break; case 854: bar = 0.47; break; case 855: bar = 0.46; break; case 856: bar = 0.46; break; case 857: bar = 0.46; break; case 858: bar = 0.46; break; case 859: bar = 0.46; break; case 860: bar = 0.46; break; case 861: bar = 0.46; break; case 862: bar = 0.45; break; case 863: bar = 0.45; break; case 864: bar = 0.45; break; case 865: bar = 0.45; break; case 866: bar = 0.45; break; case 867: bar = 0.45; break; case 868: bar = 0.45; break; case 869: bar = 0.44; break; case 870: bar = 0.44; break; case 871: bar = 0.44; break; case 872: bar = 0.44; break; case 873: bar = 0.44; break; case 874: bar = 0.44; break; case 875: bar = 0.44; break; case 876: bar = 0.43; break; case 877: bar = 0.43; break; case 878: bar = 0.43; break; case 879: bar = 0.43; break; case 880: bar = 0.43; break; case 881: bar = 0.43; break; case 882: bar = 0.43; break; case 883: bar = 0.42; break; case 884: bar = 0.42; break; case 885: bar = 0.42; break; case 886: bar = 0.42; break; case 887: bar = 0.42; break; case 888: bar = 0.42; break; case 889: bar = 0.42; break; case 890: bar = 0.41; break; case 891: bar = 0.41; break; case 892: bar = 0.41; break; case 893: bar = 0.41; break; case 894: bar = 0.41; break; case 895: bar = 0.41; break; case 896: bar = 0.41; break; case 897: bar = 0.41; break; case 898: bar = 0.4; break; case 899: bar = 0.4; break; case 900: bar = 0.4; break; case 901: bar = 0.4; break; case 902: bar = 0.4; break; case 903: bar = 0.4; break; case 904: bar = 0.4; break; case 905: bar = 0.39; break; case 906: bar = 0.39; break; case 907: bar = 0.39; break; case 908: bar = 0.39; break; case 909: bar = 0.39; break; case 910: bar = 0.39; break; case 911: bar = 0.39; break; case 912: bar = 0.39; break; case 913: bar = 0.38; break; case 914: bar = 0.38; break; case 915: bar = 0.38; break; case 916: bar = 0.38; break; case 917: bar = 0.38; break; case 918: bar = 0.38; break; case 919: bar = 0.38; break; case 920: bar = 0.38; break; case 921: bar = 0.37; break; case 922: bar = 0.37; break; case 923: bar = 0.37; break; case 924: bar = 0.37; break; case 925: bar = 0.37; break; case 926: bar = 0.37; break; case 927: bar = 0.37; break; case 928: bar = 0.37; break; case 929: bar = 0.36; break; case 930: bar = 0.36; break; case 931: bar = 0.36; break; case 932: bar = 0.36; break; case 933: bar = 0.36; break; case 934: bar = 0.36; break; case 935: bar = 0.36; break; case 936: bar = 0.36; break; case 937: bar = 0.35; break; case 938: bar = 0.35; break; case 939: bar = 0.35; break; case 940: bar = 0.35; break; case 941: bar = 0.35; break; case 942: bar = 0.35; break; case 943: bar = 0.35; break; case 944: bar = 0.35; break; case 945: bar = 0.34; break; case 946: bar = 0.34; break; case 947: bar = 0.34; break; case 948: bar = 0.34; break; case 949: bar = 0.34; break; case 950: bar = 0.34; break; case 951: bar = 0.34; break; case 952: bar = 0.34; break; case 953: bar = 0.33; break; case 954: bar = 0.33; break; case 955: bar = 0.33; break; case 956: bar = 0.33; break; case 957: bar = 0.33; break; case 958: bar = 0.33; break; case 959: bar = 0.33; break; case 960: bar = 0.33; break; case 961: bar = 0.32; break; case 962: bar = 0.32; break; case 963: bar = 0.32; break; case 964: bar = 0.32; break; case 965: bar = 0.32; break; case 966: bar = 0.32; break; case 967: bar = 0.32; break; case 968: bar = 0.32; break; case 969: bar = 0.32; break; case 970: bar = 0.31; break; case 971: bar = 0.31; break; case 972: bar = 0.31; break; case 973: bar = 0.31; break; case 974: bar = 0.31; break; case 975: bar = 0.31; break; case 976: bar = 0.31; break; case 977: bar = 0.31; break; case 978: bar = 0.3; break; case 979: bar = 0.3; break; case 980: bar = 0.3; break; case 981: bar = 0.3; break; case 982: bar = 0.3; break; case 983: bar = 0.3; break; case 984: bar = 0.3; break; case 985: bar = 0.3; break; case 986: bar = 0.3; break; case 987: bar = 0.29; break; case 988: bar = 0.29; break; case 989: bar = 0.29; break; case 990: bar = 0.29; break; case 991: bar = 0.29; break; case 992: bar = 0.29; break; case 993: bar = 0.29; break; case 994: bar = 0.29; break; case 995: bar = 0.29; break; case 996: bar = 0.28; break; case 997: bar = 0.28; break; case 998: bar = 0.28; break; case 999: bar = 0.28; break; case 1000: bar = 0.28; break; case 1001: bar = 0.28; break; case 1002: bar = 0.28; break; case 1003: bar = 0.28; break; case 1004: bar = 0.28; break; case 1005: bar = 0.27; break; case 1006: bar = 0.27; break; case 1007: bar = 0.27; break; case 1008: bar = 0.27; break; case 1009: bar = 0.27; break; case 1010: bar = 0.27; break; case 1011: bar = 0.27; break; case 1012: bar = 0.27; break; case 1013: bar = 0.27; break; case 1014: bar = 0.26; break; case 1015: bar = 0.26; break; case 1016: bar = 0.26; break; case 1017: bar = 0.26; break; case 1018: bar = 0.26; break; case 1019: bar = 0.26; break; case 1020: bar = 0.26; break; case 1021: bar = 0.26; break; case 1022: bar = 0.26; break; case 1023: bar = 0.26; break; case 1024: bar = 0.25; break;
case 393: bar = 1.81; break; | case 393: bar = 1.81; break; case 394: bar = 1.8; break; case 395: bar = 1.8; break; case 396: bar = 1.79; break; case 397: bar = 1.79; break; case 398: bar = 1.78; break; case 399: bar = 1.77; break; case 400: bar = 1.77; break; case 401: bar = 1.76; break; case 402: bar = 1.76; break; case 403: bar = 1.75; break; case 404: bar = 1.75; break; case 405: bar = 1.74; break; case 406: bar = 1.73; break; case 407: bar = 1.73; break; case 408: bar = 1.72; break; case 409: bar = 1.72; break; case 410: bar = 1.71; break; case 411: bar = 1.71; break; case 412: bar = 1.7; break; case 413: bar = 1.7; break; case 414: bar = 1.69; break; case 415: bar = 1.69; break; case 416: bar = 1.68; break; case 417: bar = 1.67; break; case 418: bar = 1.67; break; case 419: bar = 1.66; break; case 420: bar = 1.66; break; case 421: bar = 1.65; break; case 422: bar = 1.65; break; case 423: bar = 1.64; break; case 424: bar = 1.64; break; case 425: bar = 1.63; break; case 426: bar = 1.63; break; case 427: bar = 1.62; break; case 428: bar = 1.62; break; case 429: bar = 1.61; break; case 430: bar = 1.61; break; case 431: bar = 1.6; break; case 432: bar = 1.6; break; case 433: bar = 1.59; break; case 434: bar = 1.59; break; case 435: bar = 1.58; break; case 436: bar = 1.58; break; case 437: bar = 1.57; break; case 438: bar = 1.57; break; case 439: bar = 1.56; break; case 440: bar = 1.56; break; case 441: bar = 1.55; break; case 442: bar = 1.55; break; case 443: bar = 1.54; break; case 444: bar = 1.54; break; case 445: bar = 1.53; break; case 446: bar = 1.53; break; case 447: bar = 1.53; break; case 448: bar = 1.52; break; case 449: bar = 1.52; break; case 450: bar = 1.51; break; case 451: bar = 1.51; break; case 452: bar = 1.5; break; case 453: bar = 1.5; break; case 454: bar = 1.49; break; case 455: bar = 1.49; break; case 456: bar = 1.48; break; case 457: bar = 1.48; break; case 458: bar = 1.47; break; case 459: bar = 1.47; break; case 460: bar = 1.47; break; case 461: bar = 1.46; break; case 462: bar = 1.46; break; case 463: bar = 1.45; break; case 464: bar = 1.45; break; case 465: bar = 1.44; break; case 466: bar = 1.44; break; case 467: bar = 1.44; break; case 468: bar = 1.43; break; case 469: bar = 1.43; break; case 470: bar = 1.42; break; case 471: bar = 1.42; break; case 472: bar = 1.41; break; case 473: bar = 1.41; break; case 474: bar = 1.41; break; case 475: bar = 1.4; break; case 476: bar = 1.4; break; case 477: bar = 1.39; break; case 478: bar = 1.39; break; case 479: bar = 1.38; break; case 480: bar = 1.38; break; case 481: bar = 1.38; break; case 482: bar = 1.37; break; case 483: bar = 1.37; break; case 484: bar = 1.36; break; case 485: bar = 1.36; break; case 486: bar = 1.36; break; case 487: bar = 1.35; break; case 488: bar = 1.35; break; case 489: bar = 1.34; break; case 490: bar = 1.34; break; case 491: bar = 1.34; break; case 492: bar = 1.33; break; case 493: bar = 1.33; break; case 494: bar = 1.32; break; case 495: bar = 1.32; break; case 496: bar = 1.32; break; case 497: bar = 1.31; break; case 498: bar = 1.31; break; case 499: bar = 1.3; break; case 500: bar = 1.3; break; case 501: bar = 1.3; break; case 502: bar = 1.29; break; case 503: bar = 1.29; break; case 504: bar = 1.29; break; case 505: bar = 1.28; break; case 506: bar = 1.28; break; case 507: bar = 1.27; break; case 508: bar = 1.27; break; case 509: bar = 1.27; break; case 510: bar = 1.26; break; case 511: bar = 1.26; break; case 512: bar = 1.26; break; case 513: bar = 1.25; break; case 514: bar = 1.25; break; case 515: bar = 1.24; break; case 516: bar = 1.24; break; case 517: bar = 1.24; break; case 518: bar = 1.23; break; case 519: bar = 1.23; break; case 520: bar = 1.23; break; case 521: bar = 1.22; break; case 522: bar = 1.22; break; case 523: bar = 1.22; break; case 524: bar = 1.21; break; case 525: bar = 1.21; break; case 526: bar = 1.21; break; case 527: bar = 1.2; break; case 528: bar = 1.2; break; case 529: bar = 1.2; break; case 530: bar = 1.19; break; case 531: bar = 1.19; break; case 532: bar = 1.18; break; case 533: bar = 1.18; break; case 534: bar = 1.18; break; case 535: bar = 1.17; break; case 536: bar = 1.17; break; case 537: bar = 1.17; break; case 538: bar = 1.16; break; case 539: bar = 1.16; break; case 540: bar = 1.16; break; case 541: bar = 1.15; break; case 542: bar = 1.15; break; case 543: bar = 1.15; break; case 544: bar = 1.14; break; case 545: bar = 1.14; break; case 546: bar = 1.14; break; case 547: bar = 1.13; break; case 548: bar = 1.13; break; case 549: bar = 1.13; break; case 550: bar = 1.12; break; case 551: bar = 1.12; break; case 552: bar = 1.12; break; case 553: bar = 1.12; break; case 554: bar = 1.11; break; case 555: bar = 1.11; break; case 556: bar = 1.11; break; case 557: bar = 1.1; break; case 558: bar = 1.1; break; case 559: bar = 1.1; break; case 560: bar = 1.09; break; case 561: bar = 1.09; break; case 562: bar = 1.09; break; case 563: bar = 1.08; break; case 564: bar = 1.08; break; case 565: bar = 1.08; break; case 566: bar = 1.07; break; case 567: bar = 1.07; break; case 568: bar = 1.07; break; case 569: bar = 1.07; break; case 570: bar = 1.06; break; case 571: bar = 1.06; break; case 572: bar = 1.06; break; case 573: bar = 1.05; break; case 574: bar = 1.05; break; case 575: bar = 1.05; break; case 576: bar = 1.04; break; case 577: bar = 1.04; break; case 578: bar = 1.04; break; case 579: bar = 1.04; break; case 580: bar = 1.03; break; case 581: bar = 1.03; break; case 582: bar = 1.03; break; case 583: bar = 1.02; break; case 584: bar = 1.02; break; case 585: bar = 1.02; break; case 586: bar = 1.02; break; case 587: bar = 1.01; break; case 588: bar = 1.01; break; case 589: bar = 1.01; break; case 590: bar = 1; break; case 591: bar = 1; break; case 592: bar = 1; break; case 593: bar = 1; break; case 594: bar = 0.99; break; case 595: bar = 0.99; break; case 596: bar = 0.99; break; case 597: bar = 0.98; break; case 598: bar = 0.98; break; case 599: bar = 0.98; break; case 600: bar = 0.98; break; case 601: bar = 0.97; break; case 602: bar = 0.97; break; case 603: bar = 0.97; break; case 604: bar = 0.96; break; case 605: bar = 0.96; break; case 606: bar = 0.96; break; case 607: bar = 0.96; break; case 608: bar = 0.95; break; case 609: bar = 0.95; break; case 610: bar = 0.95; break; case 611: bar = 0.95; break; case 612: bar = 0.94; break; case 613: bar = 0.94; break; case 614: bar = 0.94; break; case 615: bar = 0.94; break; case 616: bar = 0.93; break; case 617: bar = 0.93; break; case 618: bar = 0.93; break; case 619: bar = 0.92; break; case 620: bar = 0.92; break; case 621: bar = 0.92; break; case 622: bar = 0.92; break; case 623: bar = 0.91; break; case 624: bar = 0.91; break; case 625: bar = 0.91; break; case 626: bar = 0.91; break; case 627: bar = 0.9; break; case 628: bar = 0.9; break; case 629: bar = 0.9; break; case 630: bar = 0.9; break; case 631: bar = 0.89; break; case 632: bar = 0.89; break; case 633: bar = 0.89; break; case 634: bar = 0.89; break; case 635: bar = 0.88; break; case 636: bar = 0.88; break; case 637: bar = 0.88; break; case 638: bar = 0.88; break; case 639: bar = 0.87; break; case 640: bar = 0.87; break; case 641: bar = 0.87; break; case 642: bar = 0.87; break; case 643: bar = 0.86; break; case 644: bar = 0.86; break; case 645: bar = 0.86; break; case 646: bar = 0.86; break; case 647: bar = 0.85; break; case 648: bar = 0.85; break; case 649: bar = 0.85; break; case 650: bar = 0.85; break; case 651: bar = 0.84; break; case 652: bar = 0.84; break; case 653: bar = 0.84; break; case 654: bar = 0.84; break; case 655: bar = 0.84; break; case 656: bar = 0.83; break; case 657: bar = 0.83; break; case 658: bar = 0.83; break; case 659: bar = 0.83; break; case 660: bar = 0.82; break; case 661: bar = 0.82; break; case 662: bar = 0.82; break; case 663: bar = 0.82; break; case 664: bar = 0.81; break; case 665: bar = 0.81; break; case 666: bar = 0.81; break; case 667: bar = 0.81; break; case 668: bar = 0.81; break; case 669: bar = 0.8; break; case 670: bar = 0.8; break; case 671: bar = 0.8; break; case 672: bar = 0.8; break; case 673: bar = 0.79; break; case 674: bar = 0.79; break; case 675: bar = 0.79; break; case 676: bar = 0.79; break; case 677: bar = 0.78; break; case 678: bar = 0.78; break; case 679: bar = 0.78; break; case 680: bar = 0.78; break; case 681: bar = 0.78; break; case 682: bar = 0.77; break; case 683: bar = 0.77; break; case 684: bar = 0.77; break; case 685: bar = 0.77; break; case 686: bar = 0.77; break; case 687: bar = 0.76; break; case 688: bar = 0.76; break; case 689: bar = 0.76; break; case 690: bar = 0.76; break; case 691: bar = 0.75; break; case 692: bar = 0.75; break; case 693: bar = 0.75; break; case 694: bar = 0.75; break; case 695: bar = 0.75; break; case 696: bar = 0.74; break; case 697: bar = 0.74; break; case 698: bar = 0.74; break; case 699: bar = 0.74; break; case 700: bar = 0.74; break; case 701: bar = 0.73; break; case 702: bar = 0.73; break; case 703: bar = 0.73; break; case 704: bar = 0.73; break; case 705: bar = 0.72; break; case 706: bar = 0.72; break; case 707: bar = 0.72; break; case 708: bar = 0.72; break; case 709: bar = 0.72; break; case 710: bar = 0.71; break; case 711: bar = 0.71; break; case 712: bar = 0.71; break; case 713: bar = 0.71; break; case 714: bar = 0.71; break; case 715: bar = 0.7; break; case 716: bar = 0.7; break; case 717: bar = 0.7; break; case 718: bar = 0.7; break; case 719: bar = 0.7; break; case 720: bar = 0.69; break; case 721: bar = 0.69; break; case 722: bar = 0.69; break; case 723: bar = 0.69; break; case 724: bar = 0.69; break; case 725: bar = 0.68; break; case 726: bar = 0.68; break; case 727: bar = 0.68; break; case 728: bar = 0.68; break; case 729: bar = 0.68; break; case 730: bar = 0.67; break; case 731: bar = 0.67; break; case 732: bar = 0.67; break; case 733: bar = 0.67; break; case 734: bar = 0.67; break; case 735: bar = 0.67; break; case 736: bar = 0.66; break; case 737: bar = 0.66; break; case 738: bar = 0.66; break; case 739: bar = 0.66; break; case 740: bar = 0.66; break; case 741: bar = 0.65; break; case 742: bar = 0.65; break; case 743: bar = 0.65; break; case 744: bar = 0.65; break; case 745: bar = 0.65; break; case 746: bar = 0.64; break; case 747: bar = 0.64; break; case 748: bar = 0.64; break; case 749: bar = 0.64; break; case 750: bar = 0.64; break; case 751: bar = 0.64; break; case 752: bar = 0.63; break; case 753: bar = 0.63; break; case 754: bar = 0.63; break; case 755: bar = 0.63; break; case 756: bar = 0.63; break; case 757: bar = 0.62; break; case 758: bar = 0.62; break; case 759: bar = 0.62; break; case 760: bar = 0.62; break; case 761: bar = 0.62; break; case 762: bar = 0.61; break; case 763: bar = 0.61; break; case 764: bar = 0.61; break; case 765: bar = 0.61; break; case 766: bar = 0.61; break; case 767: bar = 0.61; break; case 768: bar = 0.6; break; case 769: bar = 0.6; break; case 770: bar = 0.6; break; case 771: bar = 0.6; break; case 772: bar = 0.6; break; case 773: bar = 0.6; break; case 774: bar = 0.59; break; case 775: bar = 0.59; break; case 776: bar = 0.59; break; case 777: bar = 0.59; break; case 778: bar = 0.59; break; case 779: bar = 0.59; break; case 780: bar = 0.58; break; case 781: bar = 0.58; break; case 782: bar = 0.58; break; case 783: bar = 0.58; break; case 784: bar = 0.58; break; case 785: bar = 0.57; break; case 786: bar = 0.57; break; case 787: bar = 0.57; break; case 788: bar = 0.57; break; case 789: bar = 0.57; break; case 790: bar = 0.57; break; case 791: bar = 0.56; break; case 792: bar = 0.56; break; case 793: bar = 0.56; break; case 794: bar = 0.56; break; case 795: bar = 0.56; break; case 796: bar = 0.56; break; case 797: bar = 0.55; break; case 798: bar = 0.55; break; case 799: bar = 0.55; break; case 800: bar = 0.55; break; case 801: bar = 0.55; break; case 802: bar = 0.55; break; case 803: bar = 0.54; break; case 804: bar = 0.54; break; case 805: bar = 0.54; break; case 806: bar = 0.54; break; case 807: bar = 0.54; break; case 808: bar = 0.54; break; case 809: bar = 0.53; break; case 810: bar = 0.53; break; case 811: bar = 0.53; break; case 812: bar = 0.53; break; case 813: bar = 0.53; break; case 814: bar = 0.53; break; case 815: bar = 0.53; break; case 816: bar = 0.52; break; case 817: bar = 0.52; break; case 818: bar = 0.52; break; case 819: bar = 0.52; break; case 820: bar = 0.52; break; case 821: bar = 0.52; break; case 822: bar = 0.51; break; case 823: bar = 0.51; break; case 824: bar = 0.51; break; case 825: bar = 0.51; break; case 826: bar = 0.51; break; case 827: bar = 0.51; break; case 828: bar = 0.5; break; case 829: bar = 0.5; break; case 830: bar = 0.5; break; case 831: bar = 0.5; break; case 832: bar = 0.5; break; case 833: bar = 0.5; break; case 834: bar = 0.5; break; case 835: bar = 0.49; break; case 836: bar = 0.49; break; case 837: bar = 0.49; break; case 838: bar = 0.49; break; case 839: bar = 0.49; break; case 840: bar = 0.49; break; case 841: bar = 0.48; break; case 842: bar = 0.48; break; case 843: bar = 0.48; break; case 844: bar = 0.48; break; case 845: bar = 0.48; break; case 846: bar = 0.48; break; case 847: bar = 0.48; break; case 848: bar = 0.47; break; case 849: bar = 0.47; break; case 850: bar = 0.47; break; case 851: bar = 0.47; break; case 852: bar = 0.47; break; case 853: bar = 0.47; break; case 854: bar = 0.47; break; case 855: bar = 0.46; break; case 856: bar = 0.46; break; case 857: bar = 0.46; break; case 858: bar = 0.46; break; case 859: bar = 0.46; break; case 860: bar = 0.46; break; case 861: bar = 0.46; break; case 862: bar = 0.45; break; case 863: bar = 0.45; break; case 864: bar = 0.45; break; case 865: bar = 0.45; break; case 866: bar = 0.45; break; case 867: bar = 0.45; break; case 868: bar = 0.45; break; case 869: bar = 0.44; break; case 870: bar = 0.44; break; case 871: bar = 0.44; break; case 872: bar = 0.44; break; case 873: bar = 0.44; break; case 874: bar = 0.44; break; case 875: bar = 0.44; break; case 876: bar = 0.43; break; case 877: bar = 0.43; break; case 878: bar = 0.43; break; case 879: bar = 0.43; break; case 880: bar = 0.43; break; case 881: bar = 0.43; break; case 882: bar = 0.43; break; case 883: bar = 0.42; break; case 884: bar = 0.42; break; case 885: bar = 0.42; break; case 886: bar = 0.42; break; case 887: bar = 0.42; break; case 888: bar = 0.42; break; case 889: bar = 0.42; break; case 890: bar = 0.41; break; case 891: bar = 0.41; break; case 892: bar = 0.41; break; case 893: bar = 0.41; break; case 894: bar = 0.41; break; case 895: bar = 0.41; break; case 896: bar = 0.41; break; case 897: bar = 0.41; break; case 898: bar = 0.4; break; case 899: bar = 0.4; break; case 900: bar = 0.4; break; case 901: bar = 0.4; break; case 902: bar = 0.4; break; case 903: bar = 0.4; break; case 904: bar = 0.4; break; case 905: bar = 0.39; break; case 906: bar = 0.39; break; case 907: bar = 0.39; break; case 908: bar = 0.39; break; case 909: bar = 0.39; break; case 910: bar = 0.39; break; case 911: bar = 0.39; break; case 912: bar = 0.39; break; case 913: bar = 0.38; break; case 914: bar = 0.38; break; case 915: bar = 0.38; break; case 916: bar = 0.38; break; case 917: bar = 0.38; break; case 918: bar = 0.38; break; case 919: bar = 0.38; break; case 920: bar = 0.38; break; case 921: bar = 0.37; break; case 922: bar = 0.37; break; case 923: bar = 0.37; break; case 924: bar = 0.37; break; case 925: bar = 0.37; break; case 926: bar = 0.37; break; case 927: bar = 0.37; break; case 928: bar = 0.37; break; case 929: bar = 0.36; break; case 930: bar = 0.36; break; case 931: bar = 0.36; break; case 932: bar = 0.36; break; case 933: bar = 0.36; break; case 934: bar = 0.36; break; case 935: bar = 0.36; break; case 936: bar = 0.36; break; case 937: bar = 0.35; break; case 938: bar = 0.35; break; case 939: bar = 0.35; break; case 940: bar = 0.35; break; case 941: bar = 0.35; break; case 942: bar = 0.35; break; case 943: bar = 0.35; break; case 944: bar = 0.35; break; case 945: bar = 0.34; break; case 946: bar = 0.34; break; case 947: bar = 0.34; break; case 948: bar = 0.34; break; case 949: bar = 0.34; break; case 950: bar = 0.34; break; case 951: bar = 0.34; break; case 952: bar = 0.34; break; case 953: bar = 0.33; break; case 954: bar = 0.33; break; case 955: bar = 0.33; break; case 956: bar = 0.33; break; case 957: bar = 0.33; break; case 958: bar = 0.33; break; case 959: bar = 0.33; break; case 960: bar = 0.33; break; case 961: bar = 0.32; break; case 962: bar = 0.32; break; case 963: bar = 0.32; break; case 964: bar = 0.32; break; case 965: bar = 0.32; break; case 966: bar = 0.32; break; case 967: bar = 0.32; break; case 968: bar = 0.32; break; case 969: bar = 0.32; break; case 970: bar = 0.31; break; case 971: bar = 0.31; break; case 972: bar = 0.31; break; case 973: bar = 0.31; break; case 974: bar = 0.31; break; case 975: bar = 0.31; break; case 976: bar = 0.31; break; case 977: bar = 0.31; break; case 978: bar = 0.3; break; case 979: bar = 0.3; break; case 980: bar = 0.3; break; case 981: bar = 0.3; break; case 982: bar = 0.3; break; case 983: bar = 0.3; break; case 984: bar = 0.3; break; case 985: bar = 0.3; break; case 986: bar = 0.3; break; case 987: bar = 0.29; break; case 988: bar = 0.29; break; case 989: bar = 0.29; break; case 990: bar = 0.29; break; case 991: bar = 0.29; break; case 992: bar = 0.29; break; case 993: bar = 0.29; break; case 994: bar = 0.29; break; case 995: bar = 0.29; break; case 996: bar = 0.28; break; case 997: bar = 0.28; break; case 998: bar = 0.28; break; case 999: bar = 0.28; break; case 1000: bar = 0.28; break; case 1001: bar = 0.28; break; case 1002: bar = 0.28; break; case 1003: bar = 0.28; break; case 1004: bar = 0.28; break; case 1005: bar = 0.27; break; case 1006: bar = 0.27; break; case 1007: bar = 0.27; break; case 1008: bar = 0.27; break; case 1009: bar = 0.27; break; case 1010: bar = 0.27; break; case 1011: bar = 0.27; break; case 1012: bar = 0.27; break; case 1013: bar = 0.27; break; case 1014: bar = 0.26; break; case 1015: bar = 0.26; break; case 1016: bar = 0.26; break; case 1017: bar = 0.26; break; case 1018: bar = 0.26; break; case 1019: bar = 0.26; break; case 1020: bar = 0.26; break; case 1021: bar = 0.26; break; case 1022: bar = 0.26; break; case 1023: bar = 0.26; break; case 1024: bar = 0.25; break;
case 394: bar = 1.8; break; | case 394: bar = 1.8; break; case 395: bar = 1.8; break; case 396: bar = 1.79; break; case 397: bar = 1.79; break; case 398: bar = 1.78; break; case 399: bar = 1.77; break; case 400: bar = 1.77; break; case 401: bar = 1.76; break; case 402: bar = 1.76; break; case 403: bar = 1.75; break; case 404: bar = 1.75; break; case 405: bar = 1.74; break; case 406: bar = 1.73; break; case 407: bar = 1.73; break; case 408: bar = 1.72; break; case 409: bar = 1.72; break; case 410: bar = 1.71; break; case 411: bar = 1.71; break; case 412: bar = 1.7; break; case 413: bar = 1.7; break; case 414: bar = 1.69; break; case 415: bar = 1.69; break; case 416: bar = 1.68; break; case 417: bar = 1.67; break; case 418: bar = 1.67; break; case 419: bar = 1.66; break; case 420: bar = 1.66; break; case 421: bar = 1.65; break; case 422: bar = 1.65; break; case 423: bar = 1.64; break; case 424: bar = 1.64; break; case 425: bar = 1.63; break; case 426: bar = 1.63; break; case 427: bar = 1.62; break; case 428: bar = 1.62; break; case 429: bar = 1.61; break; case 430: bar = 1.61; break; case 431: bar = 1.6; break; case 432: bar = 1.6; break; case 433: bar = 1.59; break; case 434: bar = 1.59; break; case 435: bar = 1.58; break; case 436: bar = 1.58; break; case 437: bar = 1.57; break; case 438: bar = 1.57; break; case 439: bar = 1.56; break; case 440: bar = 1.56; break; case 441: bar = 1.55; break; case 442: bar = 1.55; break; case 443: bar = 1.54; break; case 444: bar = 1.54; break; case 445: bar = 1.53; break; case 446: bar = 1.53; break; case 447: bar = 1.53; break; case 448: bar = 1.52; break; case 449: bar = 1.52; break; case 450: bar = 1.51; break; case 451: bar = 1.51; break; case 452: bar = 1.5; break; case 453: bar = 1.5; break; case 454: bar = 1.49; break; case 455: bar = 1.49; break; case 456: bar = 1.48; break; case 457: bar = 1.48; break; case 458: bar = 1.47; break; case 459: bar = 1.47; break; case 460: bar = 1.47; break; case 461: bar = 1.46; break; case 462: bar = 1.46; break; case 463: bar = 1.45; break; case 464: bar = 1.45; break; case 465: bar = 1.44; break; case 466: bar = 1.44; break; case 467: bar = 1.44; break; case 468: bar = 1.43; break; case 469: bar = 1.43; break; case 470: bar = 1.42; break; case 471: bar = 1.42; break; case 472: bar = 1.41; break; case 473: bar = 1.41; break; case 474: bar = 1.41; break; case 475: bar = 1.4; break; case 476: bar = 1.4; break; case 477: bar = 1.39; break; case 478: bar = 1.39; break; case 479: bar = 1.38; break; case 480: bar = 1.38; break; case 481: bar = 1.38; break; case 482: bar = 1.37; break; case 483: bar = 1.37; break; case 484: bar = 1.36; break; case 485: bar = 1.36; break; case 486: bar = 1.36; break; case 487: bar = 1.35; break; case 488: bar = 1.35; break; case 489: bar = 1.34; break; case 490: bar = 1.34; break; case 491: bar = 1.34; break; case 492: bar = 1.33; break; case 493: bar = 1.33; break; case 494: bar = 1.32; break; case 495: bar = 1.32; break; case 496: bar = 1.32; break; case 497: bar = 1.31; break; case 498: bar = 1.31; break; case 499: bar = 1.3; break; case 500: bar = 1.3; break; case 501: bar = 1.3; break; case 502: bar = 1.29; break; case 503: bar = 1.29; break; case 504: bar = 1.29; break; case 505: bar = 1.28; break; case 506: bar = 1.28; break; case 507: bar = 1.27; break; case 508: bar = 1.27; break; case 509: bar = 1.27; break; case 510: bar = 1.26; break; case 511: bar = 1.26; break; case 512: bar = 1.26; break; case 513: bar = 1.25; break; case 514: bar = 1.25; break; case 515: bar = 1.24; break; case 516: bar = 1.24; break; case 517: bar = 1.24; break; case 518: bar = 1.23; break; case 519: bar = 1.23; break; case 520: bar = 1.23; break; case 521: bar = 1.22; break; case 522: bar = 1.22; break; case 523: bar = 1.22; break; case 524: bar = 1.21; break; case 525: bar = 1.21; break; case 526: bar = 1.21; break; case 527: bar = 1.2; break; case 528: bar = 1.2; break; case 529: bar = 1.2; break; case 530: bar = 1.19; break; case 531: bar = 1.19; break; case 532: bar = 1.18; break; case 533: bar = 1.18; break; case 534: bar = 1.18; break; case 535: bar = 1.17; break; case 536: bar = 1.17; break; case 537: bar = 1.17; break; case 538: bar = 1.16; break; case 539: bar = 1.16; break; case 540: bar = 1.16; break; case 541: bar = 1.15; break; case 542: bar = 1.15; break; case 543: bar = 1.15; break; case 544: bar = 1.14; break; case 545: bar = 1.14; break; case 546: bar = 1.14; break; case 547: bar = 1.13; break; case 548: bar = 1.13; break; case 549: bar = 1.13; break; case 550: bar = 1.12; break; case 551: bar = 1.12; break; case 552: bar = 1.12; break; case 553: bar = 1.12; break; case 554: bar = 1.11; break; case 555: bar = 1.11; break; case 556: bar = 1.11; break; case 557: bar = 1.1; break; case 558: bar = 1.1; break; case 559: bar = 1.1; break; case 560: bar = 1.09; break; case 561: bar = 1.09; break; case 562: bar = 1.09; break; case 563: bar = 1.08; break; case 564: bar = 1.08; break; case 565: bar = 1.08; break; case 566: bar = 1.07; break; case 567: bar = 1.07; break; case 568: bar = 1.07; break; case 569: bar = 1.07; break; case 570: bar = 1.06; break; case 571: bar = 1.06; break; case 572: bar = 1.06; break; case 573: bar = 1.05; break; case 574: bar = 1.05; break; case 575: bar = 1.05; break; case 576: bar = 1.04; break; case 577: bar = 1.04; break; case 578: bar = 1.04; break; case 579: bar = 1.04; break; case 580: bar = 1.03; break; case 581: bar = 1.03; break; case 582: bar = 1.03; break; case 583: bar = 1.02; break; case 584: bar = 1.02; break; case 585: bar = 1.02; break; case 586: bar = 1.02; break; case 587: bar = 1.01; break; case 588: bar = 1.01; break; case 589: bar = 1.01; break; case 590: bar = 1; break; case 591: bar = 1; break; case 592: bar = 1; break; case 593: bar = 1; break; case 594: bar = 0.99; break; case 595: bar = 0.99; break; case 596: bar = 0.99; break; case 597: bar = 0.98; break; case 598: bar = 0.98; break; case 599: bar = 0.98; break; case 600: bar = 0.98; break; case 601: bar = 0.97; break; case 602: bar = 0.97; break; case 603: bar = 0.97; break; case 604: bar = 0.96; break; case 605: bar = 0.96; break; case 606: bar = 0.96; break; case 607: bar = 0.96; break; case 608: bar = 0.95; break; case 609: bar = 0.95; break; case 610: bar = 0.95; break; case 611: bar = 0.95; break; case 612: bar = 0.94; break; case 613: bar = 0.94; break; case 614: bar = 0.94; break; case 615: bar = 0.94; break; case 616: bar = 0.93; break; case 617: bar = 0.93; break; case 618: bar = 0.93; break; case 619: bar = 0.92; break; case 620: bar = 0.92; break; case 621: bar = 0.92; break; case 622: bar = 0.92; break; case 623: bar = 0.91; break; case 624: bar = 0.91; break; case 625: bar = 0.91; break; case 626: bar = 0.91; break; case 627: bar = 0.9; break; case 628: bar = 0.9; break; case 629: bar = 0.9; break; case 630: bar = 0.9; break; case 631: bar = 0.89; break; case 632: bar = 0.89; break; case 633: bar = 0.89; break; case 634: bar = 0.89; break; case 635: bar = 0.88; break; case 636: bar = 0.88; break; case 637: bar = 0.88; break; case 638: bar = 0.88; break; case 639: bar = 0.87; break; case 640: bar = 0.87; break; case 641: bar = 0.87; break; case 642: bar = 0.87; break; case 643: bar = 0.86; break; case 644: bar = 0.86; break; case 645: bar = 0.86; break; case 646: bar = 0.86; break; case 647: bar = 0.85; break; case 648: bar = 0.85; break; case 649: bar = 0.85; break; case 650: bar = 0.85; break; case 651: bar = 0.84; break; case 652: bar = 0.84; break; case 653: bar = 0.84; break; case 654: bar = 0.84; break; case 655: bar = 0.84; break; case 656: bar = 0.83; break; case 657: bar = 0.83; break; case 658: bar = 0.83; break; case 659: bar = 0.83; break; case 660: bar = 0.82; break; case 661: bar = 0.82; break; case 662: bar = 0.82; break; case 663: bar = 0.82; break; case 664: bar = 0.81; break; case 665: bar = 0.81; break; case 666: bar = 0.81; break; case 667: bar = 0.81; break; case 668: bar = 0.81; break; case 669: bar = 0.8; break; case 670: bar = 0.8; break; case 671: bar = 0.8; break; case 672: bar = 0.8; break; case 673: bar = 0.79; break; case 674: bar = 0.79; break; case 675: bar = 0.79; break; case 676: bar = 0.79; break; case 677: bar = 0.78; break; case 678: bar = 0.78; break; case 679: bar = 0.78; break; case 680: bar = 0.78; break; case 681: bar = 0.78; break; case 682: bar = 0.77; break; case 683: bar = 0.77; break; case 684: bar = 0.77; break; case 685: bar = 0.77; break; case 686: bar = 0.77; break; case 687: bar = 0.76; break; case 688: bar = 0.76; break; case 689: bar = 0.76; break; case 690: bar = 0.76; break; case 691: bar = 0.75; break; case 692: bar = 0.75; break; case 693: bar = 0.75; break; case 694: bar = 0.75; break; case 695: bar = 0.75; break; case 696: bar = 0.74; break; case 697: bar = 0.74; break; case 698: bar = 0.74; break; case 699: bar = 0.74; break; case 700: bar = 0.74; break; case 701: bar = 0.73; break; case 702: bar = 0.73; break; case 703: bar = 0.73; break; case 704: bar = 0.73; break; case 705: bar = 0.72; break; case 706: bar = 0.72; break; case 707: bar = 0.72; break; case 708: bar = 0.72; break; case 709: bar = 0.72; break; case 710: bar = 0.71; break; case 711: bar = 0.71; break; case 712: bar = 0.71; break; case 713: bar = 0.71; break; case 714: bar = 0.71; break; case 715: bar = 0.7; break; case 716: bar = 0.7; break; case 717: bar = 0.7; break; case 718: bar = 0.7; break; case 719: bar = 0.7; break; case 720: bar = 0.69; break; case 721: bar = 0.69; break; case 722: bar = 0.69; break; case 723: bar = 0.69; break; case 724: bar = 0.69; break; case 725: bar = 0.68; break; case 726: bar = 0.68; break; case 727: bar = 0.68; break; case 728: bar = 0.68; break; case 729: bar = 0.68; break; case 730: bar = 0.67; break; case 731: bar = 0.67; break; case 732: bar = 0.67; break; case 733: bar = 0.67; break; case 734: bar = 0.67; break; case 735: bar = 0.67; break; case 736: bar = 0.66; break; case 737: bar = 0.66; break; case 738: bar = 0.66; break; case 739: bar = 0.66; break; case 740: bar = 0.66; break; case 741: bar = 0.65; break; case 742: bar = 0.65; break; case 743: bar = 0.65; break; case 744: bar = 0.65; break; case 745: bar = 0.65; break; case 746: bar = 0.64; break; case 747: bar = 0.64; break; case 748: bar = 0.64; break; case 749: bar = 0.64; break; case 750: bar = 0.64; break; case 751: bar = 0.64; break; case 752: bar = 0.63; break; case 753: bar = 0.63; break; case 754: bar = 0.63; break; case 755: bar = 0.63; break; case 756: bar = 0.63; break; case 757: bar = 0.62; break; case 758: bar = 0.62; break; case 759: bar = 0.62; break; case 760: bar = 0.62; break; case 761: bar = 0.62; break; case 762: bar = 0.61; break; case 763: bar = 0.61; break; case 764: bar = 0.61; break; case 765: bar = 0.61; break; case 766: bar = 0.61; break; case 767: bar = 0.61; break; case 768: bar = 0.6; break; case 769: bar = 0.6; break; case 770: bar = 0.6; break; case 771: bar = 0.6; break; case 772: bar = 0.6; break; case 773: bar = 0.6; break; case 774: bar = 0.59; break; case 775: bar = 0.59; break; case 776: bar = 0.59; break; case 777: bar = 0.59; break; case 778: bar = 0.59; break; case 779: bar = 0.59; break; case 780: bar = 0.58; break; case 781: bar = 0.58; break; case 782: bar = 0.58; break; case 783: bar = 0.58; break; case 784: bar = 0.58; break; case 785: bar = 0.57; break; case 786: bar = 0.57; break; case 787: bar = 0.57; break; case 788: bar = 0.57; break; case 789: bar = 0.57; break; case 790: bar = 0.57; break; case 791: bar = 0.56; break; case 792: bar = 0.56; break; case 793: bar = 0.56; break; case 794: bar = 0.56; break; case 795: bar = 0.56; break; case 796: bar = 0.56; break; case 797: bar = 0.55; break; case 798: bar = 0.55; break; case 799: bar = 0.55; break; case 800: bar = 0.55; break; case 801: bar = 0.55; break; case 802: bar = 0.55; break; case 803: bar = 0.54; break; case 804: bar = 0.54; break; case 805: bar = 0.54; break; case 806: bar = 0.54; break; case 807: bar = 0.54; break; case 808: bar = 0.54; break; case 809: bar = 0.53; break; case 810: bar = 0.53; break; case 811: bar = 0.53; break; case 812: bar = 0.53; break; case 813: bar = 0.53; break; case 814: bar = 0.53; break; case 815: bar = 0.53; break; case 816: bar = 0.52; break; case 817: bar = 0.52; break; case 818: bar = 0.52; break; case 819: bar = 0.52; break; case 820: bar = 0.52; break; case 821: bar = 0.52; break; case 822: bar = 0.51; break; case 823: bar = 0.51; break; case 824: bar = 0.51; break; case 825: bar = 0.51; break; case 826: bar = 0.51; break; case 827: bar = 0.51; break; case 828: bar = 0.5; break; case 829: bar = 0.5; break; case 830: bar = 0.5; break; case 831: bar = 0.5; break; case 832: bar = 0.5; break; case 833: bar = 0.5; break; case 834: bar = 0.5; break; case 835: bar = 0.49; break; case 836: bar = 0.49; break; case 837: bar = 0.49; break; case 838: bar = 0.49; break; case 839: bar = 0.49; break; case 840: bar = 0.49; break; case 841: bar = 0.48; break; case 842: bar = 0.48; break; case 843: bar = 0.48; break; case 844: bar = 0.48; break; case 845: bar = 0.48; break; case 846: bar = 0.48; break; case 847: bar = 0.48; break; case 848: bar = 0.47; break; case 849: bar = 0.47; break; case 850: bar = 0.47; break; case 851: bar = 0.47; break; case 852: bar = 0.47; break; case 853: bar = 0.47; break; case 854: bar = 0.47; break; case 855: bar = 0.46; break; case 856: bar = 0.46; break; case 857: bar = 0.46; break; case 858: bar = 0.46; break; case 859: bar = 0.46; break; case 860: bar = 0.46; break; case 861: bar = 0.46; break; case 862: bar = 0.45; break; case 863: bar = 0.45; break; case 864: bar = 0.45; break; case 865: bar = 0.45; break; case 866: bar = 0.45; break; case 867: bar = 0.45; break; case 868: bar = 0.45; break; case 869: bar = 0.44; break; case 870: bar = 0.44; break; case 871: bar = 0.44; break; case 872: bar = 0.44; break; case 873: bar = 0.44; break; case 874: bar = 0.44; break; case 875: bar = 0.44; break; case 876: bar = 0.43; break; case 877: bar = 0.43; break; case 878: bar = 0.43; break; case 879: bar = 0.43; break; case 880: bar = 0.43; break; case 881: bar = 0.43; break; case 882: bar = 0.43; break; case 883: bar = 0.42; break; case 884: bar = 0.42; break; case 885: bar = 0.42; break; case 886: bar = 0.42; break; case 887: bar = 0.42; break; case 888: bar = 0.42; break; case 889: bar = 0.42; break; case 890: bar = 0.41; break; case 891: bar = 0.41; break; case 892: bar = 0.41; break; case 893: bar = 0.41; break; case 894: bar = 0.41; break; case 895: bar = 0.41; break; case 896: bar = 0.41; break; case 897: bar = 0.41; break; case 898: bar = 0.4; break; case 899: bar = 0.4; break; case 900: bar = 0.4; break; case 901: bar = 0.4; break; case 902: bar = 0.4; break; case 903: bar = 0.4; break; case 904: bar = 0.4; break; case 905: bar = 0.39; break; case 906: bar = 0.39; break; case 907: bar = 0.39; break; case 908: bar = 0.39; break; case 909: bar = 0.39; break; case 910: bar = 0.39; break; case 911: bar = 0.39; break; case 912: bar = 0.39; break; case 913: bar = 0.38; break; case 914: bar = 0.38; break; case 915: bar = 0.38; break; case 916: bar = 0.38; break; case 917: bar = 0.38; break; case 918: bar = 0.38; break; case 919: bar = 0.38; break; case 920: bar = 0.38; break; case 921: bar = 0.37; break; case 922: bar = 0.37; break; case 923: bar = 0.37; break; case 924: bar = 0.37; break; case 925: bar = 0.37; break; case 926: bar = 0.37; break; case 927: bar = 0.37; break; case 928: bar = 0.37; break; case 929: bar = 0.36; break; case 930: bar = 0.36; break; case 931: bar = 0.36; break; case 932: bar = 0.36; break; case 933: bar = 0.36; break; case 934: bar = 0.36; break; case 935: bar = 0.36; break; case 936: bar = 0.36; break; case 937: bar = 0.35; break; case 938: bar = 0.35; break; case 939: bar = 0.35; break; case 940: bar = 0.35; break; case 941: bar = 0.35; break; case 942: bar = 0.35; break; case 943: bar = 0.35; break; case 944: bar = 0.35; break; case 945: bar = 0.34; break; case 946: bar = 0.34; break; case 947: bar = 0.34; break; case 948: bar = 0.34; break; case 949: bar = 0.34; break; case 950: bar = 0.34; break; case 951: bar = 0.34; break; case 952: bar = 0.34; break; case 953: bar = 0.33; break; case 954: bar = 0.33; break; case 955: bar = 0.33; break; case 956: bar = 0.33; break; case 957: bar = 0.33; break; case 958: bar = 0.33; break; case 959: bar = 0.33; break; case 960: bar = 0.33; break; case 961: bar = 0.32; break; case 962: bar = 0.32; break; case 963: bar = 0.32; break; case 964: bar = 0.32; break; case 965: bar = 0.32; break; case 966: bar = 0.32; break; case 967: bar = 0.32; break; case 968: bar = 0.32; break; case 969: bar = 0.32; break; case 970: bar = 0.31; break; case 971: bar = 0.31; break; case 972: bar = 0.31; break; case 973: bar = 0.31; break; case 974: bar = 0.31; break; case 975: bar = 0.31; break; case 976: bar = 0.31; break; case 977: bar = 0.31; break; case 978: bar = 0.3; break; case 979: bar = 0.3; break; case 980: bar = 0.3; break; case 981: bar = 0.3; break; case 982: bar = 0.3; break; case 983: bar = 0.3; break; case 984: bar = 0.3; break; case 985: bar = 0.3; break; case 986: bar = 0.3; break; case 987: bar = 0.29; break; case 988: bar = 0.29; break; case 989: bar = 0.29; break; case 990: bar = 0.29; break; case 991: bar = 0.29; break; case 992: bar = 0.29; break; case 993: bar = 0.29; break; case 994: bar = 0.29; break; case 995: bar = 0.29; break; case 996: bar = 0.28; break; case 997: bar = 0.28; break; case 998: bar = 0.28; break; case 999: bar = 0.28; break; case 1000: bar = 0.28; break; case 1001: bar = 0.28; break; case 1002: bar = 0.28; break; case 1003: bar = 0.28; break; case 1004: bar = 0.28; break; case 1005: bar = 0.27; break; case 1006: bar = 0.27; break; case 1007: bar = 0.27; break; case 1008: bar = 0.27; break; case 1009: bar = 0.27; break; case 1010: bar = 0.27; break; case 1011: bar = 0.27; break; case 1012: bar = 0.27; break; case 1013: bar = 0.27; break; case 1014: bar = 0.26; break; case 1015: bar = 0.26; break; case 1016: bar = 0.26; break; case 1017: bar = 0.26; break; case 1018: bar = 0.26; break; case 1019: bar = 0.26; break; case 1020: bar = 0.26; break; case 1021: bar = 0.26; break; case 1022: bar = 0.26; break; case 1023: bar = 0.26; break; case 1024: bar = 0.25; break;
case 395: bar = 1.8; break; | case 395: bar = 1.8; break; case 396: bar = 1.79; break; case 397: bar = 1.79; break; case 398: bar = 1.78; break; case 399: bar = 1.77; break; case 400: bar = 1.77; break; case 401: bar = 1.76; break; case 402: bar = 1.76; break; case 403: bar = 1.75; break; case 404: bar = 1.75; break; case 405: bar = 1.74; break; case 406: bar = 1.73; break; case 407: bar = 1.73; break; case 408: bar = 1.72; break; case 409: bar = 1.72; break; case 410: bar = 1.71; break; case 411: bar = 1.71; break; case 412: bar = 1.7; break; case 413: bar = 1.7; break; case 414: bar = 1.69; break; case 415: bar = 1.69; break; case 416: bar = 1.68; break; case 417: bar = 1.67; break; case 418: bar = 1.67; break; case 419: bar = 1.66; break; case 420: bar = 1.66; break; case 421: bar = 1.65; break; case 422: bar = 1.65; break; case 423: bar = 1.64; break; case 424: bar = 1.64; break; case 425: bar = 1.63; break; case 426: bar = 1.63; break; case 427: bar = 1.62; break; case 428: bar = 1.62; break; case 429: bar = 1.61; break; case 430: bar = 1.61; break; case 431: bar = 1.6; break; case 432: bar = 1.6; break; case 433: bar = 1.59; break; case 434: bar = 1.59; break; case 435: bar = 1.58; break; case 436: bar = 1.58; break; case 437: bar = 1.57; break; case 438: bar = 1.57; break; case 439: bar = 1.56; break; case 440: bar = 1.56; break; case 441: bar = 1.55; break; case 442: bar = 1.55; break; case 443: bar = 1.54; break; case 444: bar = 1.54; break; case 445: bar = 1.53; break; case 446: bar = 1.53; break; case 447: bar = 1.53; break; case 448: bar = 1.52; break; case 449: bar = 1.52; break; case 450: bar = 1.51; break; case 451: bar = 1.51; break; case 452: bar = 1.5; break; case 453: bar = 1.5; break; case 454: bar = 1.49; break; case 455: bar = 1.49; break; case 456: bar = 1.48; break; case 457: bar = 1.48; break; case 458: bar = 1.47; break; case 459: bar = 1.47; break; case 460: bar = 1.47; break; case 461: bar = 1.46; break; case 462: bar = 1.46; break; case 463: bar = 1.45; break; case 464: bar = 1.45; break; case 465: bar = 1.44; break; case 466: bar = 1.44; break; case 467: bar = 1.44; break; case 468: bar = 1.43; break; case 469: bar = 1.43; break; case 470: bar = 1.42; break; case 471: bar = 1.42; break; case 472: bar = 1.41; break; case 473: bar = 1.41; break; case 474: bar = 1.41; break; case 475: bar = 1.4; break; case 476: bar = 1.4; break; case 477: bar = 1.39; break; case 478: bar = 1.39; break; case 479: bar = 1.38; break; case 480: bar = 1.38; break; case 481: bar = 1.38; break; case 482: bar = 1.37; break; case 483: bar = 1.37; break; case 484: bar = 1.36; break; case 485: bar = 1.36; break; case 486: bar = 1.36; break; case 487: bar = 1.35; break; case 488: bar = 1.35; break; case 489: bar = 1.34; break; case 490: bar = 1.34; break; case 491: bar = 1.34; break; case 492: bar = 1.33; break; case 493: bar = 1.33; break; case 494: bar = 1.32; break; case 495: bar = 1.32; break; case 496: bar = 1.32; break; case 497: bar = 1.31; break; case 498: bar = 1.31; break; case 499: bar = 1.3; break; case 500: bar = 1.3; break; case 501: bar = 1.3; break; case 502: bar = 1.29; break; case 503: bar = 1.29; break; case 504: bar = 1.29; break; case 505: bar = 1.28; break; case 506: bar = 1.28; break; case 507: bar = 1.27; break; case 508: bar = 1.27; break; case 509: bar = 1.27; break; case 510: bar = 1.26; break; case 511: bar = 1.26; break; case 512: bar = 1.26; break; case 513: bar = 1.25; break; case 514: bar = 1.25; break; case 515: bar = 1.24; break; case 516: bar = 1.24; break; case 517: bar = 1.24; break; case 518: bar = 1.23; break; case 519: bar = 1.23; break; case 520: bar = 1.23; break; case 521: bar = 1.22; break; case 522: bar = 1.22; break; case 523: bar = 1.22; break; case 524: bar = 1.21; break; case 525: bar = 1.21; break; case 526: bar = 1.21; break; case 527: bar = 1.2; break; case 528: bar = 1.2; break; case 529: bar = 1.2; break; case 530: bar = 1.19; break; case 531: bar = 1.19; break; case 532: bar = 1.18; break; case 533: bar = 1.18; break; case 534: bar = 1.18; break; case 535: bar = 1.17; break; case 536: bar = 1.17; break; case 537: bar = 1.17; break; case 538: bar = 1.16; break; case 539: bar = 1.16; break; case 540: bar = 1.16; break; case 541: bar = 1.15; break; case 542: bar = 1.15; break; case 543: bar = 1.15; break; case 544: bar = 1.14; break; case 545: bar = 1.14; break; case 546: bar = 1.14; break; case 547: bar = 1.13; break; case 548: bar = 1.13; break; case 549: bar = 1.13; break; case 550: bar = 1.12; break; case 551: bar = 1.12; break; case 552: bar = 1.12; break; case 553: bar = 1.12; break; case 554: bar = 1.11; break; case 555: bar = 1.11; break; case 556: bar = 1.11; break; case 557: bar = 1.1; break; case 558: bar = 1.1; break; case 559: bar = 1.1; break; case 560: bar = 1.09; break; case 561: bar = 1.09; break; case 562: bar = 1.09; break; case 563: bar = 1.08; break; case 564: bar = 1.08; break; case 565: bar = 1.08; break; case 566: bar = 1.07; break; case 567: bar = 1.07; break; case 568: bar = 1.07; break; case 569: bar = 1.07; break; case 570: bar = 1.06; break; case 571: bar = 1.06; break; case 572: bar = 1.06; break; case 573: bar = 1.05; break; case 574: bar = 1.05; break; case 575: bar = 1.05; break; case 576: bar = 1.04; break; case 577: bar = 1.04; break; case 578: bar = 1.04; break; case 579: bar = 1.04; break; case 580: bar = 1.03; break; case 581: bar = 1.03; break; case 582: bar = 1.03; break; case 583: bar = 1.02; break; case 584: bar = 1.02; break; case 585: bar = 1.02; break; case 586: bar = 1.02; break; case 587: bar = 1.01; break; case 588: bar = 1.01; break; case 589: bar = 1.01; break; case 590: bar = 1; break; case 591: bar = 1; break; case 592: bar = 1; break; case 593: bar = 1; break; case 594: bar = 0.99; break; case 595: bar = 0.99; break; case 596: bar = 0.99; break; case 597: bar = 0.98; break; case 598: bar = 0.98; break; case 599: bar = 0.98; break; case 600: bar = 0.98; break; case 601: bar = 0.97; break; case 602: bar = 0.97; break; case 603: bar = 0.97; break; case 604: bar = 0.96; break; case 605: bar = 0.96; break; case 606: bar = 0.96; break; case 607: bar = 0.96; break; case 608: bar = 0.95; break; case 609: bar = 0.95; break; case 610: bar = 0.95; break; case 611: bar = 0.95; break; case 612: bar = 0.94; break; case 613: bar = 0.94; break; case 614: bar = 0.94; break; case 615: bar = 0.94; break; case 616: bar = 0.93; break; case 617: bar = 0.93; break; case 618: bar = 0.93; break; case 619: bar = 0.92; break; case 620: bar = 0.92; break; case 621: bar = 0.92; break; case 622: bar = 0.92; break; case 623: bar = 0.91; break; case 624: bar = 0.91; break; case 625: bar = 0.91; break; case 626: bar = 0.91; break; case 627: bar = 0.9; break; case 628: bar = 0.9; break; case 629: bar = 0.9; break; case 630: bar = 0.9; break; case 631: bar = 0.89; break; case 632: bar = 0.89; break; case 633: bar = 0.89; break; case 634: bar = 0.89; break; case 635: bar = 0.88; break; case 636: bar = 0.88; break; case 637: bar = 0.88; break; case 638: bar = 0.88; break; case 639: bar = 0.87; break; case 640: bar = 0.87; break; case 641: bar = 0.87; break; case 642: bar = 0.87; break; case 643: bar = 0.86; break; case 644: bar = 0.86; break; case 645: bar = 0.86; break; case 646: bar = 0.86; break; case 647: bar = 0.85; break; case 648: bar = 0.85; break; case 649: bar = 0.85; break; case 650: bar = 0.85; break; case 651: bar = 0.84; break; case 652: bar = 0.84; break; case 653: bar = 0.84; break; case 654: bar = 0.84; break; case 655: bar = 0.84; break; case 656: bar = 0.83; break; case 657: bar = 0.83; break; case 658: bar = 0.83; break; case 659: bar = 0.83; break; case 660: bar = 0.82; break; case 661: bar = 0.82; break; case 662: bar = 0.82; break; case 663: bar = 0.82; break; case 664: bar = 0.81; break; case 665: bar = 0.81; break; case 666: bar = 0.81; break; case 667: bar = 0.81; break; case 668: bar = 0.81; break; case 669: bar = 0.8; break; case 670: bar = 0.8; break; case 671: bar = 0.8; break; case 672: bar = 0.8; break; case 673: bar = 0.79; break; case 674: bar = 0.79; break; case 675: bar = 0.79; break; case 676: bar = 0.79; break; case 677: bar = 0.78; break; case 678: bar = 0.78; break; case 679: bar = 0.78; break; case 680: bar = 0.78; break; case 681: bar = 0.78; break; case 682: bar = 0.77; break; case 683: bar = 0.77; break; case 684: bar = 0.77; break; case 685: bar = 0.77; break; case 686: bar = 0.77; break; case 687: bar = 0.76; break; case 688: bar = 0.76; break; case 689: bar = 0.76; break; case 690: bar = 0.76; break; case 691: bar = 0.75; break; case 692: bar = 0.75; break; case 693: bar = 0.75; break; case 694: bar = 0.75; break; case 695: bar = 0.75; break; case 696: bar = 0.74; break; case 697: bar = 0.74; break; case 698: bar = 0.74; break; case 699: bar = 0.74; break; case 700: bar = 0.74; break; case 701: bar = 0.73; break; case 702: bar = 0.73; break; case 703: bar = 0.73; break; case 704: bar = 0.73; break; case 705: bar = 0.72; break; case 706: bar = 0.72; break; case 707: bar = 0.72; break; case 708: bar = 0.72; break; case 709: bar = 0.72; break; case 710: bar = 0.71; break; case 711: bar = 0.71; break; case 712: bar = 0.71; break; case 713: bar = 0.71; break; case 714: bar = 0.71; break; case 715: bar = 0.7; break; case 716: bar = 0.7; break; case 717: bar = 0.7; break; case 718: bar = 0.7; break; case 719: bar = 0.7; break; case 720: bar = 0.69; break; case 721: bar = 0.69; break; case 722: bar = 0.69; break; case 723: bar = 0.69; break; case 724: bar = 0.69; break; case 725: bar = 0.68; break; case 726: bar = 0.68; break; case 727: bar = 0.68; break; case 728: bar = 0.68; break; case 729: bar = 0.68; break; case 730: bar = 0.67; break; case 731: bar = 0.67; break; case 732: bar = 0.67; break; case 733: bar = 0.67; break; case 734: bar = 0.67; break; case 735: bar = 0.67; break; case 736: bar = 0.66; break; case 737: bar = 0.66; break; case 738: bar = 0.66; break; case 739: bar = 0.66; break; case 740: bar = 0.66; break; case 741: bar = 0.65; break; case 742: bar = 0.65; break; case 743: bar = 0.65; break; case 744: bar = 0.65; break; case 745: bar = 0.65; break; case 746: bar = 0.64; break; case 747: bar = 0.64; break; case 748: bar = 0.64; break; case 749: bar = 0.64; break; case 750: bar = 0.64; break; case 751: bar = 0.64; break; case 752: bar = 0.63; break; case 753: bar = 0.63; break; case 754: bar = 0.63; break; case 755: bar = 0.63; break; case 756: bar = 0.63; break; case 757: bar = 0.62; break; case 758: bar = 0.62; break; case 759: bar = 0.62; break; case 760: bar = 0.62; break; case 761: bar = 0.62; break; case 762: bar = 0.61; break; case 763: bar = 0.61; break; case 764: bar = 0.61; break; case 765: bar = 0.61; break; case 766: bar = 0.61; break; case 767: bar = 0.61; break; case 768: bar = 0.6; break; case 769: bar = 0.6; break; case 770: bar = 0.6; break; case 771: bar = 0.6; break; case 772: bar = 0.6; break; case 773: bar = 0.6; break; case 774: bar = 0.59; break; case 775: bar = 0.59; break; case 776: bar = 0.59; break; case 777: bar = 0.59; break; case 778: bar = 0.59; break; case 779: bar = 0.59; break; case 780: bar = 0.58; break; case 781: bar = 0.58; break; case 782: bar = 0.58; break; case 783: bar = 0.58; break; case 784: bar = 0.58; break; case 785: bar = 0.57; break; case 786: bar = 0.57; break; case 787: bar = 0.57; break; case 788: bar = 0.57; break; case 789: bar = 0.57; break; case 790: bar = 0.57; break; case 791: bar = 0.56; break; case 792: bar = 0.56; break; case 793: bar = 0.56; break; case 794: bar = 0.56; break; case 795: bar = 0.56; break; case 796: bar = 0.56; break; case 797: bar = 0.55; break; case 798: bar = 0.55; break; case 799: bar = 0.55; break; case 800: bar = 0.55; break; case 801: bar = 0.55; break; case 802: bar = 0.55; break; case 803: bar = 0.54; break; case 804: bar = 0.54; break; case 805: bar = 0.54; break; case 806: bar = 0.54; break; case 807: bar = 0.54; break; case 808: bar = 0.54; break; case 809: bar = 0.53; break; case 810: bar = 0.53; break; case 811: bar = 0.53; break; case 812: bar = 0.53; break; case 813: bar = 0.53; break; case 814: bar = 0.53; break; case 815: bar = 0.53; break; case 816: bar = 0.52; break; case 817: bar = 0.52; break; case 818: bar = 0.52; break; case 819: bar = 0.52; break; case 820: bar = 0.52; break; case 821: bar = 0.52; break; case 822: bar = 0.51; break; case 823: bar = 0.51; break; case 824: bar = 0.51; break; case 825: bar = 0.51; break; case 826: bar = 0.51; break; case 827: bar = 0.51; break; case 828: bar = 0.5; break; case 829: bar = 0.5; break; case 830: bar = 0.5; break; case 831: bar = 0.5; break; case 832: bar = 0.5; break; case 833: bar = 0.5; break; case 834: bar = 0.5; break; case 835: bar = 0.49; break; case 836: bar = 0.49; break; case 837: bar = 0.49; break; case 838: bar = 0.49; break; case 839: bar = 0.49; break; case 840: bar = 0.49; break; case 841: bar = 0.48; break; case 842: bar = 0.48; break; case 843: bar = 0.48; break; case 844: bar = 0.48; break; case 845: bar = 0.48; break; case 846: bar = 0.48; break; case 847: bar = 0.48; break; case 848: bar = 0.47; break; case 849: bar = 0.47; break; case 850: bar = 0.47; break; case 851: bar = 0.47; break; case 852: bar = 0.47; break; case 853: bar = 0.47; break; case 854: bar = 0.47; break; case 855: bar = 0.46; break; case 856: bar = 0.46; break; case 857: bar = 0.46; break; case 858: bar = 0.46; break; case 859: bar = 0.46; break; case 860: bar = 0.46; break; case 861: bar = 0.46; break; case 862: bar = 0.45; break; case 863: bar = 0.45; break; case 864: bar = 0.45; break; case 865: bar = 0.45; break; case 866: bar = 0.45; break; case 867: bar = 0.45; break; case 868: bar = 0.45; break; case 869: bar = 0.44; break; case 870: bar = 0.44; break; case 871: bar = 0.44; break; case 872: bar = 0.44; break; case 873: bar = 0.44; break; case 874: bar = 0.44; break; case 875: bar = 0.44; break; case 876: bar = 0.43; break; case 877: bar = 0.43; break; case 878: bar = 0.43; break; case 879: bar = 0.43; break; case 880: bar = 0.43; break; case 881: bar = 0.43; break; case 882: bar = 0.43; break; case 883: bar = 0.42; break; case 884: bar = 0.42; break; case 885: bar = 0.42; break; case 886: bar = 0.42; break; case 887: bar = 0.42; break; case 888: bar = 0.42; break; case 889: bar = 0.42; break; case 890: bar = 0.41; break; case 891: bar = 0.41; break; case 892: bar = 0.41; break; case 893: bar = 0.41; break; case 894: bar = 0.41; break; case 895: bar = 0.41; break; case 896: bar = 0.41; break; case 897: bar = 0.41; break; case 898: bar = 0.4; break; case 899: bar = 0.4; break; case 900: bar = 0.4; break; case 901: bar = 0.4; break; case 902: bar = 0.4; break; case 903: bar = 0.4; break; case 904: bar = 0.4; break; case 905: bar = 0.39; break; case 906: bar = 0.39; break; case 907: bar = 0.39; break; case 908: bar = 0.39; break; case 909: bar = 0.39; break; case 910: bar = 0.39; break; case 911: bar = 0.39; break; case 912: bar = 0.39; break; case 913: bar = 0.38; break; case 914: bar = 0.38; break; case 915: bar = 0.38; break; case 916: bar = 0.38; break; case 917: bar = 0.38; break; case 918: bar = 0.38; break; case 919: bar = 0.38; break; case 920: bar = 0.38; break; case 921: bar = 0.37; break; case 922: bar = 0.37; break; case 923: bar = 0.37; break; case 924: bar = 0.37; break; case 925: bar = 0.37; break; case 926: bar = 0.37; break; case 927: bar = 0.37; break; case 928: bar = 0.37; break; case 929: bar = 0.36; break; case 930: bar = 0.36; break; case 931: bar = 0.36; break; case 932: bar = 0.36; break; case 933: bar = 0.36; break; case 934: bar = 0.36; break; case 935: bar = 0.36; break; case 936: bar = 0.36; break; case 937: bar = 0.35; break; case 938: bar = 0.35; break; case 939: bar = 0.35; break; case 940: bar = 0.35; break; case 941: bar = 0.35; break; case 942: bar = 0.35; break; case 943: bar = 0.35; break; case 944: bar = 0.35; break; case 945: bar = 0.34; break; case 946: bar = 0.34; break; case 947: bar = 0.34; break; case 948: bar = 0.34; break; case 949: bar = 0.34; break; case 950: bar = 0.34; break; case 951: bar = 0.34; break; case 952: bar = 0.34; break; case 953: bar = 0.33; break; case 954: bar = 0.33; break; case 955: bar = 0.33; break; case 956: bar = 0.33; break; case 957: bar = 0.33; break; case 958: bar = 0.33; break; case 959: bar = 0.33; break; case 960: bar = 0.33; break; case 961: bar = 0.32; break; case 962: bar = 0.32; break; case 963: bar = 0.32; break; case 964: bar = 0.32; break; case 965: bar = 0.32; break; case 966: bar = 0.32; break; case 967: bar = 0.32; break; case 968: bar = 0.32; break; case 969: bar = 0.32; break; case 970: bar = 0.31; break; case 971: bar = 0.31; break; case 972: bar = 0.31; break; case 973: bar = 0.31; break; case 974: bar = 0.31; break; case 975: bar = 0.31; break; case 976: bar = 0.31; break; case 977: bar = 0.31; break; case 978: bar = 0.3; break; case 979: bar = 0.3; break; case 980: bar = 0.3; break; case 981: bar = 0.3; break; case 982: bar = 0.3; break; case 983: bar = 0.3; break; case 984: bar = 0.3; break; case 985: bar = 0.3; break; case 986: bar = 0.3; break; case 987: bar = 0.29; break; case 988: bar = 0.29; break; case 989: bar = 0.29; break; case 990: bar = 0.29; break; case 991: bar = 0.29; break; case 992: bar = 0.29; break; case 993: bar = 0.29; break; case 994: bar = 0.29; break; case 995: bar = 0.29; break; case 996: bar = 0.28; break; case 997: bar = 0.28; break; case 998: bar = 0.28; break; case 999: bar = 0.28; break; case 1000: bar = 0.28; break; case 1001: bar = 0.28; break; case 1002: bar = 0.28; break; case 1003: bar = 0.28; break; case 1004: bar = 0.28; break; case 1005: bar = 0.27; break; case 1006: bar = 0.27; break; case 1007: bar = 0.27; break; case 1008: bar = 0.27; break; case 1009: bar = 0.27; break; case 1010: bar = 0.27; break; case 1011: bar = 0.27; break; case 1012: bar = 0.27; break; case 1013: bar = 0.27; break; case 1014: bar = 0.26; break; case 1015: bar = 0.26; break; case 1016: bar = 0.26; break; case 1017: bar = 0.26; break; case 1018: bar = 0.26; break; case 1019: bar = 0.26; break; case 1020: bar = 0.26; break; case 1021: bar = 0.26; break; case 1022: bar = 0.26; break; case 1023: bar = 0.26; break; case 1024: bar = 0.25; break;
case 396: bar = 1.79; break; | case 396: bar = 1.79; break; case 397: bar = 1.79; break; case 398: bar = 1.78; break; case 399: bar = 1.77; break; case 400: bar = 1.77; break; case 401: bar = 1.76; break; case 402: bar = 1.76; break; case 403: bar = 1.75; break; case 404: bar = 1.75; break; case 405: bar = 1.74; break; case 406: bar = 1.73; break; case 407: bar = 1.73; break; case 408: bar = 1.72; break; case 409: bar = 1.72; break; case 410: bar = 1.71; break; case 411: bar = 1.71; break; case 412: bar = 1.7; break; case 413: bar = 1.7; break; case 414: bar = 1.69; break; case 415: bar = 1.69; break; case 416: bar = 1.68; break; case 417: bar = 1.67; break; case 418: bar = 1.67; break; case 419: bar = 1.66; break; case 420: bar = 1.66; break; case 421: bar = 1.65; break; case 422: bar = 1.65; break; case 423: bar = 1.64; break; case 424: bar = 1.64; break; case 425: bar = 1.63; break; case 426: bar = 1.63; break; case 427: bar = 1.62; break; case 428: bar = 1.62; break; case 429: bar = 1.61; break; case 430: bar = 1.61; break; case 431: bar = 1.6; break; case 432: bar = 1.6; break; case 433: bar = 1.59; break; case 434: bar = 1.59; break; case 435: bar = 1.58; break; case 436: bar = 1.58; break; case 437: bar = 1.57; break; case 438: bar = 1.57; break; case 439: bar = 1.56; break; case 440: bar = 1.56; break; case 441: bar = 1.55; break; case 442: bar = 1.55; break; case 443: bar = 1.54; break; case 444: bar = 1.54; break; case 445: bar = 1.53; break; case 446: bar = 1.53; break; case 447: bar = 1.53; break; case 448: bar = 1.52; break; case 449: bar = 1.52; break; case 450: bar = 1.51; break; case 451: bar = 1.51; break; case 452: bar = 1.5; break; case 453: bar = 1.5; break; case 454: bar = 1.49; break; case 455: bar = 1.49; break; case 456: bar = 1.48; break; case 457: bar = 1.48; break; case 458: bar = 1.47; break; case 459: bar = 1.47; break; case 460: bar = 1.47; break; case 461: bar = 1.46; break; case 462: bar = 1.46; break; case 463: bar = 1.45; break; case 464: bar = 1.45; break; case 465: bar = 1.44; break; case 466: bar = 1.44; break; case 467: bar = 1.44; break; case 468: bar = 1.43; break; case 469: bar = 1.43; break; case 470: bar = 1.42; break; case 471: bar = 1.42; break; case 472: bar = 1.41; break; case 473: bar = 1.41; break; case 474: bar = 1.41; break; case 475: bar = 1.4; break; case 476: bar = 1.4; break; case 477: bar = 1.39; break; case 478: bar = 1.39; break; case 479: bar = 1.38; break; case 480: bar = 1.38; break; case 481: bar = 1.38; break; case 482: bar = 1.37; break; case 483: bar = 1.37; break; case 484: bar = 1.36; break; case 485: bar = 1.36; break; case 486: bar = 1.36; break; case 487: bar = 1.35; break; case 488: bar = 1.35; break; case 489: bar = 1.34; break; case 490: bar = 1.34; break; case 491: bar = 1.34; break; case 492: bar = 1.33; break; case 493: bar = 1.33; break; case 494: bar = 1.32; break; case 495: bar = 1.32; break; case 496: bar = 1.32; break; case 497: bar = 1.31; break; case 498: bar = 1.31; break; case 499: bar = 1.3; break; case 500: bar = 1.3; break; case 501: bar = 1.3; break; case 502: bar = 1.29; break; case 503: bar = 1.29; break; case 504: bar = 1.29; break; case 505: bar = 1.28; break; case 506: bar = 1.28; break; case 507: bar = 1.27; break; case 508: bar = 1.27; break; case 509: bar = 1.27; break; case 510: bar = 1.26; break; case 511: bar = 1.26; break; case 512: bar = 1.26; break; case 513: bar = 1.25; break; case 514: bar = 1.25; break; case 515: bar = 1.24; break; case 516: bar = 1.24; break; case 517: bar = 1.24; break; case 518: bar = 1.23; break; case 519: bar = 1.23; break; case 520: bar = 1.23; break; case 521: bar = 1.22; break; case 522: bar = 1.22; break; case 523: bar = 1.22; break; case 524: bar = 1.21; break; case 525: bar = 1.21; break; case 526: bar = 1.21; break; case 527: bar = 1.2; break; case 528: bar = 1.2; break; case 529: bar = 1.2; break; case 530: bar = 1.19; break; case 531: bar = 1.19; break; case 532: bar = 1.18; break; case 533: bar = 1.18; break; case 534: bar = 1.18; break; case 535: bar = 1.17; break; case 536: bar = 1.17; break; case 537: bar = 1.17; break; case 538: bar = 1.16; break; case 539: bar = 1.16; break; case 540: bar = 1.16; break; case 541: bar = 1.15; break; case 542: bar = 1.15; break; case 543: bar = 1.15; break; case 544: bar = 1.14; break; case 545: bar = 1.14; break; case 546: bar = 1.14; break; case 547: bar = 1.13; break; case 548: bar = 1.13; break; case 549: bar = 1.13; break; case 550: bar = 1.12; break; case 551: bar = 1.12; break; case 552: bar = 1.12; break; case 553: bar = 1.12; break; case 554: bar = 1.11; break; case 555: bar = 1.11; break; case 556: bar = 1.11; break; case 557: bar = 1.1; break; case 558: bar = 1.1; break; case 559: bar = 1.1; break; case 560: bar = 1.09; break; case 561: bar = 1.09; break; case 562: bar = 1.09; break; case 563: bar = 1.08; break; case 564: bar = 1.08; break; case 565: bar = 1.08; break; case 566: bar = 1.07; break; case 567: bar = 1.07; break; case 568: bar = 1.07; break; case 569: bar = 1.07; break; case 570: bar = 1.06; break; case 571: bar = 1.06; break; case 572: bar = 1.06; break; case 573: bar = 1.05; break; case 574: bar = 1.05; break; case 575: bar = 1.05; break; case 576: bar = 1.04; break; case 577: bar = 1.04; break; case 578: bar = 1.04; break; case 579: bar = 1.04; break; case 580: bar = 1.03; break; case 581: bar = 1.03; break; case 582: bar = 1.03; break; case 583: bar = 1.02; break; case 584: bar = 1.02; break; case 585: bar = 1.02; break; case 586: bar = 1.02; break; case 587: bar = 1.01; break; case 588: bar = 1.01; break; case 589: bar = 1.01; break; case 590: bar = 1; break; case 591: bar = 1; break; case 592: bar = 1; break; case 593: bar = 1; break; case 594: bar = 0.99; break; case 595: bar = 0.99; break; case 596: bar = 0.99; break; case 597: bar = 0.98; break; case 598: bar = 0.98; break; case 599: bar = 0.98; break; case 600: bar = 0.98; break; case 601: bar = 0.97; break; case 602: bar = 0.97; break; case 603: bar = 0.97; break; case 604: bar = 0.96; break; case 605: bar = 0.96; break; case 606: bar = 0.96; break; case 607: bar = 0.96; break; case 608: bar = 0.95; break; case 609: bar = 0.95; break; case 610: bar = 0.95; break; case 611: bar = 0.95; break; case 612: bar = 0.94; break; case 613: bar = 0.94; break; case 614: bar = 0.94; break; case 615: bar = 0.94; break; case 616: bar = 0.93; break; case 617: bar = 0.93; break; case 618: bar = 0.93; break; case 619: bar = 0.92; break; case 620: bar = 0.92; break; case 621: bar = 0.92; break; case 622: bar = 0.92; break; case 623: bar = 0.91; break; case 624: bar = 0.91; break; case 625: bar = 0.91; break; case 626: bar = 0.91; break; case 627: bar = 0.9; break; case 628: bar = 0.9; break; case 629: bar = 0.9; break; case 630: bar = 0.9; break; case 631: bar = 0.89; break; case 632: bar = 0.89; break; case 633: bar = 0.89; break; case 634: bar = 0.89; break; case 635: bar = 0.88; break; case 636: bar = 0.88; break; case 637: bar = 0.88; break; case 638: bar = 0.88; break; case 639: bar = 0.87; break; case 640: bar = 0.87; break; case 641: bar = 0.87; break; case 642: bar = 0.87; break; case 643: bar = 0.86; break; case 644: bar = 0.86; break; case 645: bar = 0.86; break; case 646: bar = 0.86; break; case 647: bar = 0.85; break; case 648: bar = 0.85; break; case 649: bar = 0.85; break; case 650: bar = 0.85; break; case 651: bar = 0.84; break; case 652: bar = 0.84; break; case 653: bar = 0.84; break; case 654: bar = 0.84; break; case 655: bar = 0.84; break; case 656: bar = 0.83; break; case 657: bar = 0.83; break; case 658: bar = 0.83; break; case 659: bar = 0.83; break; case 660: bar = 0.82; break; case 661: bar = 0.82; break; case 662: bar = 0.82; break; case 663: bar = 0.82; break; case 664: bar = 0.81; break; case 665: bar = 0.81; break; case 666: bar = 0.81; break; case 667: bar = 0.81; break; case 668: bar = 0.81; break; case 669: bar = 0.8; break; case 670: bar = 0.8; break; case 671: bar = 0.8; break; case 672: bar = 0.8; break; case 673: bar = 0.79; break; case 674: bar = 0.79; break; case 675: bar = 0.79; break; case 676: bar = 0.79; break; case 677: bar = 0.78; break; case 678: bar = 0.78; break; case 679: bar = 0.78; break; case 680: bar = 0.78; break; case 681: bar = 0.78; break; case 682: bar = 0.77; break; case 683: bar = 0.77; break; case 684: bar = 0.77; break; case 685: bar = 0.77; break; case 686: bar = 0.77; break; case 687: bar = 0.76; break; case 688: bar = 0.76; break; case 689: bar = 0.76; break; case 690: bar = 0.76; break; case 691: bar = 0.75; break; case 692: bar = 0.75; break; case 693: bar = 0.75; break; case 694: bar = 0.75; break; case 695: bar = 0.75; break; case 696: bar = 0.74; break; case 697: bar = 0.74; break; case 698: bar = 0.74; break; case 699: bar = 0.74; break; case 700: bar = 0.74; break; case 701: bar = 0.73; break; case 702: bar = 0.73; break; case 703: bar = 0.73; break; case 704: bar = 0.73; break; case 705: bar = 0.72; break; case 706: bar = 0.72; break; case 707: bar = 0.72; break; case 708: bar = 0.72; break; case 709: bar = 0.72; break; case 710: bar = 0.71; break; case 711: bar = 0.71; break; case 712: bar = 0.71; break; case 713: bar = 0.71; break; case 714: bar = 0.71; break; case 715: bar = 0.7; break; case 716: bar = 0.7; break; case 717: bar = 0.7; break; case 718: bar = 0.7; break; case 719: bar = 0.7; break; case 720: bar = 0.69; break; case 721: bar = 0.69; break; case 722: bar = 0.69; break; case 723: bar = 0.69; break; case 724: bar = 0.69; break; case 725: bar = 0.68; break; case 726: bar = 0.68; break; case 727: bar = 0.68; break; case 728: bar = 0.68; break; case 729: bar = 0.68; break; case 730: bar = 0.67; break; case 731: bar = 0.67; break; case 732: bar = 0.67; break; case 733: bar = 0.67; break; case 734: bar = 0.67; break; case 735: bar = 0.67; break; case 736: bar = 0.66; break; case 737: bar = 0.66; break; case 738: bar = 0.66; break; case 739: bar = 0.66; break; case 740: bar = 0.66; break; case 741: bar = 0.65; break; case 742: bar = 0.65; break; case 743: bar = 0.65; break; case 744: bar = 0.65; break; case 745: bar = 0.65; break; case 746: bar = 0.64; break; case 747: bar = 0.64; break; case 748: bar = 0.64; break; case 749: bar = 0.64; break; case 750: bar = 0.64; break; case 751: bar = 0.64; break; case 752: bar = 0.63; break; case 753: bar = 0.63; break; case 754: bar = 0.63; break; case 755: bar = 0.63; break; case 756: bar = 0.63; break; case 757: bar = 0.62; break; case 758: bar = 0.62; break; case 759: bar = 0.62; break; case 760: bar = 0.62; break; case 761: bar = 0.62; break; case 762: bar = 0.61; break; case 763: bar = 0.61; break; case 764: bar = 0.61; break; case 765: bar = 0.61; break; case 766: bar = 0.61; break; case 767: bar = 0.61; break; case 768: bar = 0.6; break; case 769: bar = 0.6; break; case 770: bar = 0.6; break; case 771: bar = 0.6; break; case 772: bar = 0.6; break; case 773: bar = 0.6; break; case 774: bar = 0.59; break; case 775: bar = 0.59; break; case 776: bar = 0.59; break; case 777: bar = 0.59; break; case 778: bar = 0.59; break; case 779: bar = 0.59; break; case 780: bar = 0.58; break; case 781: bar = 0.58; break; case 782: bar = 0.58; break; case 783: bar = 0.58; break; case 784: bar = 0.58; break; case 785: bar = 0.57; break; case 786: bar = 0.57; break; case 787: bar = 0.57; break; case 788: bar = 0.57; break; case 789: bar = 0.57; break; case 790: bar = 0.57; break; case 791: bar = 0.56; break; case 792: bar = 0.56; break; case 793: bar = 0.56; break; case 794: bar = 0.56; break; case 795: bar = 0.56; break; case 796: bar = 0.56; break; case 797: bar = 0.55; break; case 798: bar = 0.55; break; case 799: bar = 0.55; break; case 800: bar = 0.55; break; case 801: bar = 0.55; break; case 802: bar = 0.55; break; case 803: bar = 0.54; break; case 804: bar = 0.54; break; case 805: bar = 0.54; break; case 806: bar = 0.54; break; case 807: bar = 0.54; break; case 808: bar = 0.54; break; case 809: bar = 0.53; break; case 810: bar = 0.53; break; case 811: bar = 0.53; break; case 812: bar = 0.53; break; case 813: bar = 0.53; break; case 814: bar = 0.53; break; case 815: bar = 0.53; break; case 816: bar = 0.52; break; case 817: bar = 0.52; break; case 818: bar = 0.52; break; case 819: bar = 0.52; break; case 820: bar = 0.52; break; case 821: bar = 0.52; break; case 822: bar = 0.51; break; case 823: bar = 0.51; break; case 824: bar = 0.51; break; case 825: bar = 0.51; break; case 826: bar = 0.51; break; case 827: bar = 0.51; break; case 828: bar = 0.5; break; case 829: bar = 0.5; break; case 830: bar = 0.5; break; case 831: bar = 0.5; break; case 832: bar = 0.5; break; case 833: bar = 0.5; break; case 834: bar = 0.5; break; case 835: bar = 0.49; break; case 836: bar = 0.49; break; case 837: bar = 0.49; break; case 838: bar = 0.49; break; case 839: bar = 0.49; break; case 840: bar = 0.49; break; case 841: bar = 0.48; break; case 842: bar = 0.48; break; case 843: bar = 0.48; break; case 844: bar = 0.48; break; case 845: bar = 0.48; break; case 846: bar = 0.48; break; case 847: bar = 0.48; break; case 848: bar = 0.47; break; case 849: bar = 0.47; break; case 850: bar = 0.47; break; case 851: bar = 0.47; break; case 852: bar = 0.47; break; case 853: bar = 0.47; break; case 854: bar = 0.47; break; case 855: bar = 0.46; break; case 856: bar = 0.46; break; case 857: bar = 0.46; break; case 858: bar = 0.46; break; case 859: bar = 0.46; break; case 860: bar = 0.46; break; case 861: bar = 0.46; break; case 862: bar = 0.45; break; case 863: bar = 0.45; break; case 864: bar = 0.45; break; case 865: bar = 0.45; break; case 866: bar = 0.45; break; case 867: bar = 0.45; break; case 868: bar = 0.45; break; case 869: bar = 0.44; break; case 870: bar = 0.44; break; case 871: bar = 0.44; break; case 872: bar = 0.44; break; case 873: bar = 0.44; break; case 874: bar = 0.44; break; case 875: bar = 0.44; break; case 876: bar = 0.43; break; case 877: bar = 0.43; break; case 878: bar = 0.43; break; case 879: bar = 0.43; break; case 880: bar = 0.43; break; case 881: bar = 0.43; break; case 882: bar = 0.43; break; case 883: bar = 0.42; break; case 884: bar = 0.42; break; case 885: bar = 0.42; break; case 886: bar = 0.42; break; case 887: bar = 0.42; break; case 888: bar = 0.42; break; case 889: bar = 0.42; break; case 890: bar = 0.41; break; case 891: bar = 0.41; break; case 892: bar = 0.41; break; case 893: bar = 0.41; break; case 894: bar = 0.41; break; case 895: bar = 0.41; break; case 896: bar = 0.41; break; case 897: bar = 0.41; break; case 898: bar = 0.4; break; case 899: bar = 0.4; break; case 900: bar = 0.4; break; case 901: bar = 0.4; break; case 902: bar = 0.4; break; case 903: bar = 0.4; break; case 904: bar = 0.4; break; case 905: bar = 0.39; break; case 906: bar = 0.39; break; case 907: bar = 0.39; break; case 908: bar = 0.39; break; case 909: bar = 0.39; break; case 910: bar = 0.39; break; case 911: bar = 0.39; break; case 912: bar = 0.39; break; case 913: bar = 0.38; break; case 914: bar = 0.38; break; case 915: bar = 0.38; break; case 916: bar = 0.38; break; case 917: bar = 0.38; break; case 918: bar = 0.38; break; case 919: bar = 0.38; break; case 920: bar = 0.38; break; case 921: bar = 0.37; break; case 922: bar = 0.37; break; case 923: bar = 0.37; break; case 924: bar = 0.37; break; case 925: bar = 0.37; break; case 926: bar = 0.37; break; case 927: bar = 0.37; break; case 928: bar = 0.37; break; case 929: bar = 0.36; break; case 930: bar = 0.36; break; case 931: bar = 0.36; break; case 932: bar = 0.36; break; case 933: bar = 0.36; break; case 934: bar = 0.36; break; case 935: bar = 0.36; break; case 936: bar = 0.36; break; case 937: bar = 0.35; break; case 938: bar = 0.35; break; case 939: bar = 0.35; break; case 940: bar = 0.35; break; case 941: bar = 0.35; break; case 942: bar = 0.35; break; case 943: bar = 0.35; break; case 944: bar = 0.35; break; case 945: bar = 0.34; break; case 946: bar = 0.34; break; case 947: bar = 0.34; break; case 948: bar = 0.34; break; case 949: bar = 0.34; break; case 950: bar = 0.34; break; case 951: bar = 0.34; break; case 952: bar = 0.34; break; case 953: bar = 0.33; break; case 954: bar = 0.33; break; case 955: bar = 0.33; break; case 956: bar = 0.33; break; case 957: bar = 0.33; break; case 958: bar = 0.33; break; case 959: bar = 0.33; break; case 960: bar = 0.33; break; case 961: bar = 0.32; break; case 962: bar = 0.32; break; case 963: bar = 0.32; break; case 964: bar = 0.32; break; case 965: bar = 0.32; break; case 966: bar = 0.32; break; case 967: bar = 0.32; break; case 968: bar = 0.32; break; case 969: bar = 0.32; break; case 970: bar = 0.31; break; case 971: bar = 0.31; break; case 972: bar = 0.31; break; case 973: bar = 0.31; break; case 974: bar = 0.31; break; case 975: bar = 0.31; break; case 976: bar = 0.31; break; case 977: bar = 0.31; break; case 978: bar = 0.3; break; case 979: bar = 0.3; break; case 980: bar = 0.3; break; case 981: bar = 0.3; break; case 982: bar = 0.3; break; case 983: bar = 0.3; break; case 984: bar = 0.3; break; case 985: bar = 0.3; break; case 986: bar = 0.3; break; case 987: bar = 0.29; break; case 988: bar = 0.29; break; case 989: bar = 0.29; break; case 990: bar = 0.29; break; case 991: bar = 0.29; break; case 992: bar = 0.29; break; case 993: bar = 0.29; break; case 994: bar = 0.29; break; case 995: bar = 0.29; break; case 996: bar = 0.28; break; case 997: bar = 0.28; break; case 998: bar = 0.28; break; case 999: bar = 0.28; break; case 1000: bar = 0.28; break; case 1001: bar = 0.28; break; case 1002: bar = 0.28; break; case 1003: bar = 0.28; break; case 1004: bar = 0.28; break; case 1005: bar = 0.27; break; case 1006: bar = 0.27; break; case 1007: bar = 0.27; break; case 1008: bar = 0.27; break; case 1009: bar = 0.27; break; case 1010: bar = 0.27; break; case 1011: bar = 0.27; break; case 1012: bar = 0.27; break; case 1013: bar = 0.27; break; case 1014: bar = 0.26; break; case 1015: bar = 0.26; break; case 1016: bar = 0.26; break; case 1017: bar = 0.26; break; case 1018: bar = 0.26; break; case 1019: bar = 0.26; break; case 1020: bar = 0.26; break; case 1021: bar = 0.26; break; case 1022: bar = 0.26; break; case 1023: bar = 0.26; break; case 1024: bar = 0.25; break;
case 397: bar = 1.79; break; | case 397: bar = 1.79; break; case 398: bar = 1.78; break; case 399: bar = 1.77; break; case 400: bar = 1.77; break; case 401: bar = 1.76; break; case 402: bar = 1.76; break; case 403: bar = 1.75; break; case 404: bar = 1.75; break; case 405: bar = 1.74; break; case 406: bar = 1.73; break; case 407: bar = 1.73; break; case 408: bar = 1.72; break; case 409: bar = 1.72; break; case 410: bar = 1.71; break; case 411: bar = 1.71; break; case 412: bar = 1.7; break; case 413: bar = 1.7; break; case 414: bar = 1.69; break; case 415: bar = 1.69; break; case 416: bar = 1.68; break; case 417: bar = 1.67; break; case 418: bar = 1.67; break; case 419: bar = 1.66; break; case 420: bar = 1.66; break; case 421: bar = 1.65; break; case 422: bar = 1.65; break; case 423: bar = 1.64; break; case 424: bar = 1.64; break; case 425: bar = 1.63; break; case 426: bar = 1.63; break; case 427: bar = 1.62; break; case 428: bar = 1.62; break; case 429: bar = 1.61; break; case 430: bar = 1.61; break; case 431: bar = 1.6; break; case 432: bar = 1.6; break; case 433: bar = 1.59; break; case 434: bar = 1.59; break; case 435: bar = 1.58; break; case 436: bar = 1.58; break; case 437: bar = 1.57; break; case 438: bar = 1.57; break; case 439: bar = 1.56; break; case 440: bar = 1.56; break; case 441: bar = 1.55; break; case 442: bar = 1.55; break; case 443: bar = 1.54; break; case 444: bar = 1.54; break; case 445: bar = 1.53; break; case 446: bar = 1.53; break; case 447: bar = 1.53; break; case 448: bar = 1.52; break; case 449: bar = 1.52; break; case 450: bar = 1.51; break; case 451: bar = 1.51; break; case 452: bar = 1.5; break; case 453: bar = 1.5; break; case 454: bar = 1.49; break; case 455: bar = 1.49; break; case 456: bar = 1.48; break; case 457: bar = 1.48; break; case 458: bar = 1.47; break; case 459: bar = 1.47; break; case 460: bar = 1.47; break; case 461: bar = 1.46; break; case 462: bar = 1.46; break; case 463: bar = 1.45; break; case 464: bar = 1.45; break; case 465: bar = 1.44; break; case 466: bar = 1.44; break; case 467: bar = 1.44; break; case 468: bar = 1.43; break; case 469: bar = 1.43; break; case 470: bar = 1.42; break; case 471: bar = 1.42; break; case 472: bar = 1.41; break; case 473: bar = 1.41; break; case 474: bar = 1.41; break; case 475: bar = 1.4; break; case 476: bar = 1.4; break; case 477: bar = 1.39; break; case 478: bar = 1.39; break; case 479: bar = 1.38; break; case 480: bar = 1.38; break; case 481: bar = 1.38; break; case 482: bar = 1.37; break; case 483: bar = 1.37; break; case 484: bar = 1.36; break; case 485: bar = 1.36; break; case 486: bar = 1.36; break; case 487: bar = 1.35; break; case 488: bar = 1.35; break; case 489: bar = 1.34; break; case 490: bar = 1.34; break; case 491: bar = 1.34; break; case 492: bar = 1.33; break; case 493: bar = 1.33; break; case 494: bar = 1.32; break; case 495: bar = 1.32; break; case 496: bar = 1.32; break; case 497: bar = 1.31; break; case 498: bar = 1.31; break; case 499: bar = 1.3; break; case 500: bar = 1.3; break; case 501: bar = 1.3; break; case 502: bar = 1.29; break; case 503: bar = 1.29; break; case 504: bar = 1.29; break; case 505: bar = 1.28; break; case 506: bar = 1.28; break; case 507: bar = 1.27; break; case 508: bar = 1.27; break; case 509: bar = 1.27; break; case 510: bar = 1.26; break; case 511: bar = 1.26; break; case 512: bar = 1.26; break; case 513: bar = 1.25; break; case 514: bar = 1.25; break; case 515: bar = 1.24; break; case 516: bar = 1.24; break; case 517: bar = 1.24; break; case 518: bar = 1.23; break; case 519: bar = 1.23; break; case 520: bar = 1.23; break; case 521: bar = 1.22; break; case 522: bar = 1.22; break; case 523: bar = 1.22; break; case 524: bar = 1.21; break; case 525: bar = 1.21; break; case 526: bar = 1.21; break; case 527: bar = 1.2; break; case 528: bar = 1.2; break; case 529: bar = 1.2; break; case 530: bar = 1.19; break; case 531: bar = 1.19; break; case 532: bar = 1.18; break; case 533: bar = 1.18; break; case 534: bar = 1.18; break; case 535: bar = 1.17; break; case 536: bar = 1.17; break; case 537: bar = 1.17; break; case 538: bar = 1.16; break; case 539: bar = 1.16; break; case 540: bar = 1.16; break; case 541: bar = 1.15; break; case 542: bar = 1.15; break; case 543: bar = 1.15; break; case 544: bar = 1.14; break; case 545: bar = 1.14; break; case 546: bar = 1.14; break; case 547: bar = 1.13; break; case 548: bar = 1.13; break; case 549: bar = 1.13; break; case 550: bar = 1.12; break; case 551: bar = 1.12; break; case 552: bar = 1.12; break; case 553: bar = 1.12; break; case 554: bar = 1.11; break; case 555: bar = 1.11; break; case 556: bar = 1.11; break; case 557: bar = 1.1; break; case 558: bar = 1.1; break; case 559: bar = 1.1; break; case 560: bar = 1.09; break; case 561: bar = 1.09; break; case 562: bar = 1.09; break; case 563: bar = 1.08; break; case 564: bar = 1.08; break; case 565: bar = 1.08; break; case 566: bar = 1.07; break; case 567: bar = 1.07; break; case 568: bar = 1.07; break; case 569: bar = 1.07; break; case 570: bar = 1.06; break; case 571: bar = 1.06; break; case 572: bar = 1.06; break; case 573: bar = 1.05; break; case 574: bar = 1.05; break; case 575: bar = 1.05; break; case 576: bar = 1.04; break; case 577: bar = 1.04; break; case 578: bar = 1.04; break; case 579: bar = 1.04; break; case 580: bar = 1.03; break; case 581: bar = 1.03; break; case 582: bar = 1.03; break; case 583: bar = 1.02; break; case 584: bar = 1.02; break; case 585: bar = 1.02; break; case 586: bar = 1.02; break; case 587: bar = 1.01; break; case 588: bar = 1.01; break; case 589: bar = 1.01; break; case 590: bar = 1; break; case 591: bar = 1; break; case 592: bar = 1; break; case 593: bar = 1; break; case 594: bar = 0.99; break; case 595: bar = 0.99; break; case 596: bar = 0.99; break; case 597: bar = 0.98; break; case 598: bar = 0.98; break; case 599: bar = 0.98; break; case 600: bar = 0.98; break; case 601: bar = 0.97; break; case 602: bar = 0.97; break; case 603: bar = 0.97; break; case 604: bar = 0.96; break; case 605: bar = 0.96; break; case 606: bar = 0.96; break; case 607: bar = 0.96; break; case 608: bar = 0.95; break; case 609: bar = 0.95; break; case 610: bar = 0.95; break; case 611: bar = 0.95; break; case 612: bar = 0.94; break; case 613: bar = 0.94; break; case 614: bar = 0.94; break; case 615: bar = 0.94; break; case 616: bar = 0.93; break; case 617: bar = 0.93; break; case 618: bar = 0.93; break; case 619: bar = 0.92; break; case 620: bar = 0.92; break; case 621: bar = 0.92; break; case 622: bar = 0.92; break; case 623: bar = 0.91; break; case 624: bar = 0.91; break; case 625: bar = 0.91; break; case 626: bar = 0.91; break; case 627: bar = 0.9; break; case 628: bar = 0.9; break; case 629: bar = 0.9; break; case 630: bar = 0.9; break; case 631: bar = 0.89; break; case 632: bar = 0.89; break; case 633: bar = 0.89; break; case 634: bar = 0.89; break; case 635: bar = 0.88; break; case 636: bar = 0.88; break; case 637: bar = 0.88; break; case 638: bar = 0.88; break; case 639: bar = 0.87; break; case 640: bar = 0.87; break; case 641: bar = 0.87; break; case 642: bar = 0.87; break; case 643: bar = 0.86; break; case 644: bar = 0.86; break; case 645: bar = 0.86; break; case 646: bar = 0.86; break; case 647: bar = 0.85; break; case 648: bar = 0.85; break; case 649: bar = 0.85; break; case 650: bar = 0.85; break; case 651: bar = 0.84; break; case 652: bar = 0.84; break; case 653: bar = 0.84; break; case 654: bar = 0.84; break; case 655: bar = 0.84; break; case 656: bar = 0.83; break; case 657: bar = 0.83; break; case 658: bar = 0.83; break; case 659: bar = 0.83; break; case 660: bar = 0.82; break; case 661: bar = 0.82; break; case 662: bar = 0.82; break; case 663: bar = 0.82; break; case 664: bar = 0.81; break; case 665: bar = 0.81; break; case 666: bar = 0.81; break; case 667: bar = 0.81; break; case 668: bar = 0.81; break; case 669: bar = 0.8; break; case 670: bar = 0.8; break; case 671: bar = 0.8; break; case 672: bar = 0.8; break; case 673: bar = 0.79; break; case 674: bar = 0.79; break; case 675: bar = 0.79; break; case 676: bar = 0.79; break; case 677: bar = 0.78; break; case 678: bar = 0.78; break; case 679: bar = 0.78; break; case 680: bar = 0.78; break; case 681: bar = 0.78; break; case 682: bar = 0.77; break; case 683: bar = 0.77; break; case 684: bar = 0.77; break; case 685: bar = 0.77; break; case 686: bar = 0.77; break; case 687: bar = 0.76; break; case 688: bar = 0.76; break; case 689: bar = 0.76; break; case 690: bar = 0.76; break; case 691: bar = 0.75; break; case 692: bar = 0.75; break; case 693: bar = 0.75; break; case 694: bar = 0.75; break; case 695: bar = 0.75; break; case 696: bar = 0.74; break; case 697: bar = 0.74; break; case 698: bar = 0.74; break; case 699: bar = 0.74; break; case 700: bar = 0.74; break; case 701: bar = 0.73; break; case 702: bar = 0.73; break; case 703: bar = 0.73; break; case 704: bar = 0.73; break; case 705: bar = 0.72; break; case 706: bar = 0.72; break; case 707: bar = 0.72; break; case 708: bar = 0.72; break; case 709: bar = 0.72; break; case 710: bar = 0.71; break; case 711: bar = 0.71; break; case 712: bar = 0.71; break; case 713: bar = 0.71; break; case 714: bar = 0.71; break; case 715: bar = 0.7; break; case 716: bar = 0.7; break; case 717: bar = 0.7; break; case 718: bar = 0.7; break; case 719: bar = 0.7; break; case 720: bar = 0.69; break; case 721: bar = 0.69; break; case 722: bar = 0.69; break; case 723: bar = 0.69; break; case 724: bar = 0.69; break; case 725: bar = 0.68; break; case 726: bar = 0.68; break; case 727: bar = 0.68; break; case 728: bar = 0.68; break; case 729: bar = 0.68; break; case 730: bar = 0.67; break; case 731: bar = 0.67; break; case 732: bar = 0.67; break; case 733: bar = 0.67; break; case 734: bar = 0.67; break; case 735: bar = 0.67; break; case 736: bar = 0.66; break; case 737: bar = 0.66; break; case 738: bar = 0.66; break; case 739: bar = 0.66; break; case 740: bar = 0.66; break; case 741: bar = 0.65; break; case 742: bar = 0.65; break; case 743: bar = 0.65; break; case 744: bar = 0.65; break; case 745: bar = 0.65; break; case 746: bar = 0.64; break; case 747: bar = 0.64; break; case 748: bar = 0.64; break; case 749: bar = 0.64; break; case 750: bar = 0.64; break; case 751: bar = 0.64; break; case 752: bar = 0.63; break; case 753: bar = 0.63; break; case 754: bar = 0.63; break; case 755: bar = 0.63; break; case 756: bar = 0.63; break; case 757: bar = 0.62; break; case 758: bar = 0.62; break; case 759: bar = 0.62; break; case 760: bar = 0.62; break; case 761: bar = 0.62; break; case 762: bar = 0.61; break; case 763: bar = 0.61; break; case 764: bar = 0.61; break; case 765: bar = 0.61; break; case 766: bar = 0.61; break; case 767: bar = 0.61; break; case 768: bar = 0.6; break; case 769: bar = 0.6; break; case 770: bar = 0.6; break; case 771: bar = 0.6; break; case 772: bar = 0.6; break; case 773: bar = 0.6; break; case 774: bar = 0.59; break; case 775: bar = 0.59; break; case 776: bar = 0.59; break; case 777: bar = 0.59; break; case 778: bar = 0.59; break; case 779: bar = 0.59; break; case 780: bar = 0.58; break; case 781: bar = 0.58; break; case 782: bar = 0.58; break; case 783: bar = 0.58; break; case 784: bar = 0.58; break; case 785: bar = 0.57; break; case 786: bar = 0.57; break; case 787: bar = 0.57; break; case 788: bar = 0.57; break; case 789: bar = 0.57; break; case 790: bar = 0.57; break; case 791: bar = 0.56; break; case 792: bar = 0.56; break; case 793: bar = 0.56; break; case 794: bar = 0.56; break; case 795: bar = 0.56; break; case 796: bar = 0.56; break; case 797: bar = 0.55; break; case 798: bar = 0.55; break; case 799: bar = 0.55; break; case 800: bar = 0.55; break; case 801: bar = 0.55; break; case 802: bar = 0.55; break; case 803: bar = 0.54; break; case 804: bar = 0.54; break; case 805: bar = 0.54; break; case 806: bar = 0.54; break; case 807: bar = 0.54; break; case 808: bar = 0.54; break; case 809: bar = 0.53; break; case 810: bar = 0.53; break; case 811: bar = 0.53; break; case 812: bar = 0.53; break; case 813: bar = 0.53; break; case 814: bar = 0.53; break; case 815: bar = 0.53; break; case 816: bar = 0.52; break; case 817: bar = 0.52; break; case 818: bar = 0.52; break; case 819: bar = 0.52; break; case 820: bar = 0.52; break; case 821: bar = 0.52; break; case 822: bar = 0.51; break; case 823: bar = 0.51; break; case 824: bar = 0.51; break; case 825: bar = 0.51; break; case 826: bar = 0.51; break; case 827: bar = 0.51; break; case 828: bar = 0.5; break; case 829: bar = 0.5; break; case 830: bar = 0.5; break; case 831: bar = 0.5; break; case 832: bar = 0.5; break; case 833: bar = 0.5; break; case 834: bar = 0.5; break; case 835: bar = 0.49; break; case 836: bar = 0.49; break; case 837: bar = 0.49; break; case 838: bar = 0.49; break; case 839: bar = 0.49; break; case 840: bar = 0.49; break; case 841: bar = 0.48; break; case 842: bar = 0.48; break; case 843: bar = 0.48; break; case 844: bar = 0.48; break; case 845: bar = 0.48; break; case 846: bar = 0.48; break; case 847: bar = 0.48; break; case 848: bar = 0.47; break; case 849: bar = 0.47; break; case 850: bar = 0.47; break; case 851: bar = 0.47; break; case 852: bar = 0.47; break; case 853: bar = 0.47; break; case 854: bar = 0.47; break; case 855: bar = 0.46; break; case 856: bar = 0.46; break; case 857: bar = 0.46; break; case 858: bar = 0.46; break; case 859: bar = 0.46; break; case 860: bar = 0.46; break; case 861: bar = 0.46; break; case 862: bar = 0.45; break; case 863: bar = 0.45; break; case 864: bar = 0.45; break; case 865: bar = 0.45; break; case 866: bar = 0.45; break; case 867: bar = 0.45; break; case 868: bar = 0.45; break; case 869: bar = 0.44; break; case 870: bar = 0.44; break; case 871: bar = 0.44; break; case 872: bar = 0.44; break; case 873: bar = 0.44; break; case 874: bar = 0.44; break; case 875: bar = 0.44; break; case 876: bar = 0.43; break; case 877: bar = 0.43; break; case 878: bar = 0.43; break; case 879: bar = 0.43; break; case 880: bar = 0.43; break; case 881: bar = 0.43; break; case 882: bar = 0.43; break; case 883: bar = 0.42; break; case 884: bar = 0.42; break; case 885: bar = 0.42; break; case 886: bar = 0.42; break; case 887: bar = 0.42; break; case 888: bar = 0.42; break; case 889: bar = 0.42; break; case 890: bar = 0.41; break; case 891: bar = 0.41; break; case 892: bar = 0.41; break; case 893: bar = 0.41; break; case 894: bar = 0.41; break; case 895: bar = 0.41; break; case 896: bar = 0.41; break; case 897: bar = 0.41; break; case 898: bar = 0.4; break; case 899: bar = 0.4; break; case 900: bar = 0.4; break; case 901: bar = 0.4; break; case 902: bar = 0.4; break; case 903: bar = 0.4; break; case 904: bar = 0.4; break; case 905: bar = 0.39; break; case 906: bar = 0.39; break; case 907: bar = 0.39; break; case 908: bar = 0.39; break; case 909: bar = 0.39; break; case 910: bar = 0.39; break; case 911: bar = 0.39; break; case 912: bar = 0.39; break; case 913: bar = 0.38; break; case 914: bar = 0.38; break; case 915: bar = 0.38; break; case 916: bar = 0.38; break; case 917: bar = 0.38; break; case 918: bar = 0.38; break; case 919: bar = 0.38; break; case 920: bar = 0.38; break; case 921: bar = 0.37; break; case 922: bar = 0.37; break; case 923: bar = 0.37; break; case 924: bar = 0.37; break; case 925: bar = 0.37; break; case 926: bar = 0.37; break; case 927: bar = 0.37; break; case 928: bar = 0.37; break; case 929: bar = 0.36; break; case 930: bar = 0.36; break; case 931: bar = 0.36; break; case 932: bar = 0.36; break; case 933: bar = 0.36; break; case 934: bar = 0.36; break; case 935: bar = 0.36; break; case 936: bar = 0.36; break; case 937: bar = 0.35; break; case 938: bar = 0.35; break; case 939: bar = 0.35; break; case 940: bar = 0.35; break; case 941: bar = 0.35; break; case 942: bar = 0.35; break; case 943: bar = 0.35; break; case 944: bar = 0.35; break; case 945: bar = 0.34; break; case 946: bar = 0.34; break; case 947: bar = 0.34; break; case 948: bar = 0.34; break; case 949: bar = 0.34; break; case 950: bar = 0.34; break; case 951: bar = 0.34; break; case 952: bar = 0.34; break; case 953: bar = 0.33; break; case 954: bar = 0.33; break; case 955: bar = 0.33; break; case 956: bar = 0.33; break; case 957: bar = 0.33; break; case 958: bar = 0.33; break; case 959: bar = 0.33; break; case 960: bar = 0.33; break; case 961: bar = 0.32; break; case 962: bar = 0.32; break; case 963: bar = 0.32; break; case 964: bar = 0.32; break; case 965: bar = 0.32; break; case 966: bar = 0.32; break; case 967: bar = 0.32; break; case 968: bar = 0.32; break; case 969: bar = 0.32; break; case 970: bar = 0.31; break; case 971: bar = 0.31; break; case 972: bar = 0.31; break; case 973: bar = 0.31; break; case 974: bar = 0.31; break; case 975: bar = 0.31; break; case 976: bar = 0.31; break; case 977: bar = 0.31; break; case 978: bar = 0.3; break; case 979: bar = 0.3; break; case 980: bar = 0.3; break; case 981: bar = 0.3; break; case 982: bar = 0.3; break; case 983: bar = 0.3; break; case 984: bar = 0.3; break; case 985: bar = 0.3; break; case 986: bar = 0.3; break; case 987: bar = 0.29; break; case 988: bar = 0.29; break; case 989: bar = 0.29; break; case 990: bar = 0.29; break; case 991: bar = 0.29; break; case 992: bar = 0.29; break; case 993: bar = 0.29; break; case 994: bar = 0.29; break; case 995: bar = 0.29; break; case 996: bar = 0.28; break; case 997: bar = 0.28; break; case 998: bar = 0.28; break; case 999: bar = 0.28; break; case 1000: bar = 0.28; break; case 1001: bar = 0.28; break; case 1002: bar = 0.28; break; case 1003: bar = 0.28; break; case 1004: bar = 0.28; break; case 1005: bar = 0.27; break; case 1006: bar = 0.27; break; case 1007: bar = 0.27; break; case 1008: bar = 0.27; break; case 1009: bar = 0.27; break; case 1010: bar = 0.27; break; case 1011: bar = 0.27; break; case 1012: bar = 0.27; break; case 1013: bar = 0.27; break; case 1014: bar = 0.26; break; case 1015: bar = 0.26; break; case 1016: bar = 0.26; break; case 1017: bar = 0.26; break; case 1018: bar = 0.26; break; case 1019: bar = 0.26; break; case 1020: bar = 0.26; break; case 1021: bar = 0.26; break; case 1022: bar = 0.26; break; case 1023: bar = 0.26; break; case 1024: bar = 0.25; break;
case 398: bar = 1.78; break; | case 398: bar = 1.78; break; case 399: bar = 1.77; break; case 400: bar = 1.77; break; case 401: bar = 1.76; break; case 402: bar = 1.76; break; case 403: bar = 1.75; break; case 404: bar = 1.75; break; case 405: bar = 1.74; break; case 406: bar = 1.73; break; case 407: bar = 1.73; break; case 408: bar = 1.72; break; case 409: bar = 1.72; break; case 410: bar = 1.71; break; case 411: bar = 1.71; break; case 412: bar = 1.7; break; case 413: bar = 1.7; break; case 414: bar = 1.69; break; case 415: bar = 1.69; break; case 416: bar = 1.68; break; case 417: bar = 1.67; break; case 418: bar = 1.67; break; case 419: bar = 1.66; break; case 420: bar = 1.66; break; case 421: bar = 1.65; break; case 422: bar = 1.65; break; case 423: bar = 1.64; break; case 424: bar = 1.64; break; case 425: bar = 1.63; break; case 426: bar = 1.63; break; case 427: bar = 1.62; break; case 428: bar = 1.62; break; case 429: bar = 1.61; break; case 430: bar = 1.61; break; case 431: bar = 1.6; break; case 432: bar = 1.6; break; case 433: bar = 1.59; break; case 434: bar = 1.59; break; case 435: bar = 1.58; break; case 436: bar = 1.58; break; case 437: bar = 1.57; break; case 438: bar = 1.57; break; case 439: bar = 1.56; break; case 440: bar = 1.56; break; case 441: bar = 1.55; break; case 442: bar = 1.55; break; case 443: bar = 1.54; break; case 444: bar = 1.54; break; case 445: bar = 1.53; break; case 446: bar = 1.53; break; case 447: bar = 1.53; break; case 448: bar = 1.52; break; case 449: bar = 1.52; break; case 450: bar = 1.51; break; case 451: bar = 1.51; break; case 452: bar = 1.5; break; case 453: bar = 1.5; break; case 454: bar = 1.49; break; case 455: bar = 1.49; break; case 456: bar = 1.48; break; case 457: bar = 1.48; break; case 458: bar = 1.47; break; case 459: bar = 1.47; break; case 460: bar = 1.47; break; case 461: bar = 1.46; break; case 462: bar = 1.46; break; case 463: bar = 1.45; break; case 464: bar = 1.45; break; case 465: bar = 1.44; break; case 466: bar = 1.44; break; case 467: bar = 1.44; break; case 468: bar = 1.43; break; case 469: bar = 1.43; break; case 470: bar = 1.42; break; case 471: bar = 1.42; break; case 472: bar = 1.41; break; case 473: bar = 1.41; break; case 474: bar = 1.41; break; case 475: bar = 1.4; break; case 476: bar = 1.4; break; case 477: bar = 1.39; break; case 478: bar = 1.39; break; case 479: bar = 1.38; break; case 480: bar = 1.38; break; case 481: bar = 1.38; break; case 482: bar = 1.37; break; case 483: bar = 1.37; break; case 484: bar = 1.36; break; case 485: bar = 1.36; break; case 486: bar = 1.36; break; case 487: bar = 1.35; break; case 488: bar = 1.35; break; case 489: bar = 1.34; break; case 490: bar = 1.34; break; case 491: bar = 1.34; break; case 492: bar = 1.33; break; case 493: bar = 1.33; break; case 494: bar = 1.32; break; case 495: bar = 1.32; break; case 496: bar = 1.32; break; case 497: bar = 1.31; break; case 498: bar = 1.31; break; case 499: bar = 1.3; break; case 500: bar = 1.3; break; case 501: bar = 1.3; break; case 502: bar = 1.29; break; case 503: bar = 1.29; break; case 504: bar = 1.29; break; case 505: bar = 1.28; break; case 506: bar = 1.28; break; case 507: bar = 1.27; break; case 508: bar = 1.27; break; case 509: bar = 1.27; break; case 510: bar = 1.26; break; case 511: bar = 1.26; break; case 512: bar = 1.26; break; case 513: bar = 1.25; break; case 514: bar = 1.25; break; case 515: bar = 1.24; break; case 516: bar = 1.24; break; case 517: bar = 1.24; break; case 518: bar = 1.23; break; case 519: bar = 1.23; break; case 520: bar = 1.23; break; case 521: bar = 1.22; break; case 522: bar = 1.22; break; case 523: bar = 1.22; break; case 524: bar = 1.21; break; case 525: bar = 1.21; break; case 526: bar = 1.21; break; case 527: bar = 1.2; break; case 528: bar = 1.2; break; case 529: bar = 1.2; break; case 530: bar = 1.19; break; case 531: bar = 1.19; break; case 532: bar = 1.18; break; case 533: bar = 1.18; break; case 534: bar = 1.18; break; case 535: bar = 1.17; break; case 536: bar = 1.17; break; case 537: bar = 1.17; break; case 538: bar = 1.16; break; case 539: bar = 1.16; break; case 540: bar = 1.16; break; case 541: bar = 1.15; break; case 542: bar = 1.15; break; case 543: bar = 1.15; break; case 544: bar = 1.14; break; case 545: bar = 1.14; break; case 546: bar = 1.14; break; case 547: bar = 1.13; break; case 548: bar = 1.13; break; case 549: bar = 1.13; break; case 550: bar = 1.12; break; case 551: bar = 1.12; break; case 552: bar = 1.12; break; case 553: bar = 1.12; break; case 554: bar = 1.11; break; case 555: bar = 1.11; break; case 556: bar = 1.11; break; case 557: bar = 1.1; break; case 558: bar = 1.1; break; case 559: bar = 1.1; break; case 560: bar = 1.09; break; case 561: bar = 1.09; break; case 562: bar = 1.09; break; case 563: bar = 1.08; break; case 564: bar = 1.08; break; case 565: bar = 1.08; break; case 566: bar = 1.07; break; case 567: bar = 1.07; break; case 568: bar = 1.07; break; case 569: bar = 1.07; break; case 570: bar = 1.06; break; case 571: bar = 1.06; break; case 572: bar = 1.06; break; case 573: bar = 1.05; break; case 574: bar = 1.05; break; case 575: bar = 1.05; break; case 576: bar = 1.04; break; case 577: bar = 1.04; break; case 578: bar = 1.04; break; case 579: bar = 1.04; break; case 580: bar = 1.03; break; case 581: bar = 1.03; break; case 582: bar = 1.03; break; case 583: bar = 1.02; break; case 584: bar = 1.02; break; case 585: bar = 1.02; break; case 586: bar = 1.02; break; case 587: bar = 1.01; break; case 588: bar = 1.01; break; case 589: bar = 1.01; break; case 590: bar = 1; break; case 591: bar = 1; break; case 592: bar = 1; break; case 593: bar = 1; break; case 594: bar = 0.99; break; case 595: bar = 0.99; break; case 596: bar = 0.99; break; case 597: bar = 0.98; break; case 598: bar = 0.98; break; case 599: bar = 0.98; break; case 600: bar = 0.98; break; case 601: bar = 0.97; break; case 602: bar = 0.97; break; case 603: bar = 0.97; break; case 604: bar = 0.96; break; case 605: bar = 0.96; break; case 606: bar = 0.96; break; case 607: bar = 0.96; break; case 608: bar = 0.95; break; case 609: bar = 0.95; break; case 610: bar = 0.95; break; case 611: bar = 0.95; break; case 612: bar = 0.94; break; case 613: bar = 0.94; break; case 614: bar = 0.94; break; case 615: bar = 0.94; break; case 616: bar = 0.93; break; case 617: bar = 0.93; break; case 618: bar = 0.93; break; case 619: bar = 0.92; break; case 620: bar = 0.92; break; case 621: bar = 0.92; break; case 622: bar = 0.92; break; case 623: bar = 0.91; break; case 624: bar = 0.91; break; case 625: bar = 0.91; break; case 626: bar = 0.91; break; case 627: bar = 0.9; break; case 628: bar = 0.9; break; case 629: bar = 0.9; break; case 630: bar = 0.9; break; case 631: bar = 0.89; break; case 632: bar = 0.89; break; case 633: bar = 0.89; break; case 634: bar = 0.89; break; case 635: bar = 0.88; break; case 636: bar = 0.88; break; case 637: bar = 0.88; break; case 638: bar = 0.88; break; case 639: bar = 0.87; break; case 640: bar = 0.87; break; case 641: bar = 0.87; break; case 642: bar = 0.87; break; case 643: bar = 0.86; break; case 644: bar = 0.86; break; case 645: bar = 0.86; break; case 646: bar = 0.86; break; case 647: bar = 0.85; break; case 648: bar = 0.85; break; case 649: bar = 0.85; break; case 650: bar = 0.85; break; case 651: bar = 0.84; break; case 652: bar = 0.84; break; case 653: bar = 0.84; break; case 654: bar = 0.84; break; case 655: bar = 0.84; break; case 656: bar = 0.83; break; case 657: bar = 0.83; break; case 658: bar = 0.83; break; case 659: bar = 0.83; break; case 660: bar = 0.82; break; case 661: bar = 0.82; break; case 662: bar = 0.82; break; case 663: bar = 0.82; break; case 664: bar = 0.81; break; case 665: bar = 0.81; break; case 666: bar = 0.81; break; case 667: bar = 0.81; break; case 668: bar = 0.81; break; case 669: bar = 0.8; break; case 670: bar = 0.8; break; case 671: bar = 0.8; break; case 672: bar = 0.8; break; case 673: bar = 0.79; break; case 674: bar = 0.79; break; case 675: bar = 0.79; break; case 676: bar = 0.79; break; case 677: bar = 0.78; break; case 678: bar = 0.78; break; case 679: bar = 0.78; break; case 680: bar = 0.78; break; case 681: bar = 0.78; break; case 682: bar = 0.77; break; case 683: bar = 0.77; break; case 684: bar = 0.77; break; case 685: bar = 0.77; break; case 686: bar = 0.77; break; case 687: bar = 0.76; break; case 688: bar = 0.76; break; case 689: bar = 0.76; break; case 690: bar = 0.76; break; case 691: bar = 0.75; break; case 692: bar = 0.75; break; case 693: bar = 0.75; break; case 694: bar = 0.75; break; case 695: bar = 0.75; break; case 696: bar = 0.74; break; case 697: bar = 0.74; break; case 698: bar = 0.74; break; case 699: bar = 0.74; break; case 700: bar = 0.74; break; case 701: bar = 0.73; break; case 702: bar = 0.73; break; case 703: bar = 0.73; break; case 704: bar = 0.73; break; case 705: bar = 0.72; break; case 706: bar = 0.72; break; case 707: bar = 0.72; break; case 708: bar = 0.72; break; case 709: bar = 0.72; break; case 710: bar = 0.71; break; case 711: bar = 0.71; break; case 712: bar = 0.71; break; case 713: bar = 0.71; break; case 714: bar = 0.71; break; case 715: bar = 0.7; break; case 716: bar = 0.7; break; case 717: bar = 0.7; break; case 718: bar = 0.7; break; case 719: bar = 0.7; break; case 720: bar = 0.69; break; case 721: bar = 0.69; break; case 722: bar = 0.69; break; case 723: bar = 0.69; break; case 724: bar = 0.69; break; case 725: bar = 0.68; break; case 726: bar = 0.68; break; case 727: bar = 0.68; break; case 728: bar = 0.68; break; case 729: bar = 0.68; break; case 730: bar = 0.67; break; case 731: bar = 0.67; break; case 732: bar = 0.67; break; case 733: bar = 0.67; break; case 734: bar = 0.67; break; case 735: bar = 0.67; break; case 736: bar = 0.66; break; case 737: bar = 0.66; break; case 738: bar = 0.66; break; case 739: bar = 0.66; break; case 740: bar = 0.66; break; case 741: bar = 0.65; break; case 742: bar = 0.65; break; case 743: bar = 0.65; break; case 744: bar = 0.65; break; case 745: bar = 0.65; break; case 746: bar = 0.64; break; case 747: bar = 0.64; break; case 748: bar = 0.64; break; case 749: bar = 0.64; break; case 750: bar = 0.64; break; case 751: bar = 0.64; break; case 752: bar = 0.63; break; case 753: bar = 0.63; break; case 754: bar = 0.63; break; case 755: bar = 0.63; break; case 756: bar = 0.63; break; case 757: bar = 0.62; break; case 758: bar = 0.62; break; case 759: bar = 0.62; break; case 760: bar = 0.62; break; case 761: bar = 0.62; break; case 762: bar = 0.61; break; case 763: bar = 0.61; break; case 764: bar = 0.61; break; case 765: bar = 0.61; break; case 766: bar = 0.61; break; case 767: bar = 0.61; break; case 768: bar = 0.6; break; case 769: bar = 0.6; break; case 770: bar = 0.6; break; case 771: bar = 0.6; break; case 772: bar = 0.6; break; case 773: bar = 0.6; break; case 774: bar = 0.59; break; case 775: bar = 0.59; break; case 776: bar = 0.59; break; case 777: bar = 0.59; break; case 778: bar = 0.59; break; case 779: bar = 0.59; break; case 780: bar = 0.58; break; case 781: bar = 0.58; break; case 782: bar = 0.58; break; case 783: bar = 0.58; break; case 784: bar = 0.58; break; case 785: bar = 0.57; break; case 786: bar = 0.57; break; case 787: bar = 0.57; break; case 788: bar = 0.57; break; case 789: bar = 0.57; break; case 790: bar = 0.57; break; case 791: bar = 0.56; break; case 792: bar = 0.56; break; case 793: bar = 0.56; break; case 794: bar = 0.56; break; case 795: bar = 0.56; break; case 796: bar = 0.56; break; case 797: bar = 0.55; break; case 798: bar = 0.55; break; case 799: bar = 0.55; break; case 800: bar = 0.55; break; case 801: bar = 0.55; break; case 802: bar = 0.55; break; case 803: bar = 0.54; break; case 804: bar = 0.54; break; case 805: bar = 0.54; break; case 806: bar = 0.54; break; case 807: bar = 0.54; break; case 808: bar = 0.54; break; case 809: bar = 0.53; break; case 810: bar = 0.53; break; case 811: bar = 0.53; break; case 812: bar = 0.53; break; case 813: bar = 0.53; break; case 814: bar = 0.53; break; case 815: bar = 0.53; break; case 816: bar = 0.52; break; case 817: bar = 0.52; break; case 818: bar = 0.52; break; case 819: bar = 0.52; break; case 820: bar = 0.52; break; case 821: bar = 0.52; break; case 822: bar = 0.51; break; case 823: bar = 0.51; break; case 824: bar = 0.51; break; case 825: bar = 0.51; break; case 826: bar = 0.51; break; case 827: bar = 0.51; break; case 828: bar = 0.5; break; case 829: bar = 0.5; break; case 830: bar = 0.5; break; case 831: bar = 0.5; break; case 832: bar = 0.5; break; case 833: bar = 0.5; break; case 834: bar = 0.5; break; case 835: bar = 0.49; break; case 836: bar = 0.49; break; case 837: bar = 0.49; break; case 838: bar = 0.49; break; case 839: bar = 0.49; break; case 840: bar = 0.49; break; case 841: bar = 0.48; break; case 842: bar = 0.48; break; case 843: bar = 0.48; break; case 844: bar = 0.48; break; case 845: bar = 0.48; break; case 846: bar = 0.48; break; case 847: bar = 0.48; break; case 848: bar = 0.47; break; case 849: bar = 0.47; break; case 850: bar = 0.47; break; case 851: bar = 0.47; break; case 852: bar = 0.47; break; case 853: bar = 0.47; break; case 854: bar = 0.47; break; case 855: bar = 0.46; break; case 856: bar = 0.46; break; case 857: bar = 0.46; break; case 858: bar = 0.46; break; case 859: bar = 0.46; break; case 860: bar = 0.46; break; case 861: bar = 0.46; break; case 862: bar = 0.45; break; case 863: bar = 0.45; break; case 864: bar = 0.45; break; case 865: bar = 0.45; break; case 866: bar = 0.45; break; case 867: bar = 0.45; break; case 868: bar = 0.45; break; case 869: bar = 0.44; break; case 870: bar = 0.44; break; case 871: bar = 0.44; break; case 872: bar = 0.44; break; case 873: bar = 0.44; break; case 874: bar = 0.44; break; case 875: bar = 0.44; break; case 876: bar = 0.43; break; case 877: bar = 0.43; break; case 878: bar = 0.43; break; case 879: bar = 0.43; break; case 880: bar = 0.43; break; case 881: bar = 0.43; break; case 882: bar = 0.43; break; case 883: bar = 0.42; break; case 884: bar = 0.42; break; case 885: bar = 0.42; break; case 886: bar = 0.42; break; case 887: bar = 0.42; break; case 888: bar = 0.42; break; case 889: bar = 0.42; break; case 890: bar = 0.41; break; case 891: bar = 0.41; break; case 892: bar = 0.41; break; case 893: bar = 0.41; break; case 894: bar = 0.41; break; case 895: bar = 0.41; break; case 896: bar = 0.41; break; case 897: bar = 0.41; break; case 898: bar = 0.4; break; case 899: bar = 0.4; break; case 900: bar = 0.4; break; case 901: bar = 0.4; break; case 902: bar = 0.4; break; case 903: bar = 0.4; break; case 904: bar = 0.4; break; case 905: bar = 0.39; break; case 906: bar = 0.39; break; case 907: bar = 0.39; break; case 908: bar = 0.39; break; case 909: bar = 0.39; break; case 910: bar = 0.39; break; case 911: bar = 0.39; break; case 912: bar = 0.39; break; case 913: bar = 0.38; break; case 914: bar = 0.38; break; case 915: bar = 0.38; break; case 916: bar = 0.38; break; case 917: bar = 0.38; break; case 918: bar = 0.38; break; case 919: bar = 0.38; break; case 920: bar = 0.38; break; case 921: bar = 0.37; break; case 922: bar = 0.37; break; case 923: bar = 0.37; break; case 924: bar = 0.37; break; case 925: bar = 0.37; break; case 926: bar = 0.37; break; case 927: bar = 0.37; break; case 928: bar = 0.37; break; case 929: bar = 0.36; break; case 930: bar = 0.36; break; case 931: bar = 0.36; break; case 932: bar = 0.36; break; case 933: bar = 0.36; break; case 934: bar = 0.36; break; case 935: bar = 0.36; break; case 936: bar = 0.36; break; case 937: bar = 0.35; break; case 938: bar = 0.35; break; case 939: bar = 0.35; break; case 940: bar = 0.35; break; case 941: bar = 0.35; break; case 942: bar = 0.35; break; case 943: bar = 0.35; break; case 944: bar = 0.35; break; case 945: bar = 0.34; break; case 946: bar = 0.34; break; case 947: bar = 0.34; break; case 948: bar = 0.34; break; case 949: bar = 0.34; break; case 950: bar = 0.34; break; case 951: bar = 0.34; break; case 952: bar = 0.34; break; case 953: bar = 0.33; break; case 954: bar = 0.33; break; case 955: bar = 0.33; break; case 956: bar = 0.33; break; case 957: bar = 0.33; break; case 958: bar = 0.33; break; case 959: bar = 0.33; break; case 960: bar = 0.33; break; case 961: bar = 0.32; break; case 962: bar = 0.32; break; case 963: bar = 0.32; break; case 964: bar = 0.32; break; case 965: bar = 0.32; break; case 966: bar = 0.32; break; case 967: bar = 0.32; break; case 968: bar = 0.32; break; case 969: bar = 0.32; break; case 970: bar = 0.31; break; case 971: bar = 0.31; break; case 972: bar = 0.31; break; case 973: bar = 0.31; break; case 974: bar = 0.31; break; case 975: bar = 0.31; break; case 976: bar = 0.31; break; case 977: bar = 0.31; break; case 978: bar = 0.3; break; case 979: bar = 0.3; break; case 980: bar = 0.3; break; case 981: bar = 0.3; break; case 982: bar = 0.3; break; case 983: bar = 0.3; break; case 984: bar = 0.3; break; case 985: bar = 0.3; break; case 986: bar = 0.3; break; case 987: bar = 0.29; break; case 988: bar = 0.29; break; case 989: bar = 0.29; break; case 990: bar = 0.29; break; case 991: bar = 0.29; break; case 992: bar = 0.29; break; case 993: bar = 0.29; break; case 994: bar = 0.29; break; case 995: bar = 0.29; break; case 996: bar = 0.28; break; case 997: bar = 0.28; break; case 998: bar = 0.28; break; case 999: bar = 0.28; break; case 1000: bar = 0.28; break; case 1001: bar = 0.28; break; case 1002: bar = 0.28; break; case 1003: bar = 0.28; break; case 1004: bar = 0.28; break; case 1005: bar = 0.27; break; case 1006: bar = 0.27; break; case 1007: bar = 0.27; break; case 1008: bar = 0.27; break; case 1009: bar = 0.27; break; case 1010: bar = 0.27; break; case 1011: bar = 0.27; break; case 1012: bar = 0.27; break; case 1013: bar = 0.27; break; case 1014: bar = 0.26; break; case 1015: bar = 0.26; break; case 1016: bar = 0.26; break; case 1017: bar = 0.26; break; case 1018: bar = 0.26; break; case 1019: bar = 0.26; break; case 1020: bar = 0.26; break; case 1021: bar = 0.26; break; case 1022: bar = 0.26; break; case 1023: bar = 0.26; break; case 1024: bar = 0.25; break;
case 399: bar = 1.77; break; | case 399: bar = 1.77; break; case 400: bar = 1.77; break; case 401: bar = 1.76; break; case 402: bar = 1.76; break; case 403: bar = 1.75; break; case 404: bar = 1.75; break; case 405: bar = 1.74; break; case 406: bar = 1.73; break; case 407: bar = 1.73; break; case 408: bar = 1.72; break; case 409: bar = 1.72; break; case 410: bar = 1.71; break; case 411: bar = 1.71; break; case 412: bar = 1.7; break; case 413: bar = 1.7; break; case 414: bar = 1.69; break; case 415: bar = 1.69; break; case 416: bar = 1.68; break; case 417: bar = 1.67; break; case 418: bar = 1.67; break; case 419: bar = 1.66; break; case 420: bar = 1.66; break; case 421: bar = 1.65; break; case 422: bar = 1.65; break; case 423: bar = 1.64; break; case 424: bar = 1.64; break; case 425: bar = 1.63; break; case 426: bar = 1.63; break; case 427: bar = 1.62; break; case 428: bar = 1.62; break; case 429: bar = 1.61; break; case 430: bar = 1.61; break; case 431: bar = 1.6; break; case 432: bar = 1.6; break; case 433: bar = 1.59; break; case 434: bar = 1.59; break; case 435: bar = 1.58; break; case 436: bar = 1.58; break; case 437: bar = 1.57; break; case 438: bar = 1.57; break; case 439: bar = 1.56; break; case 440: bar = 1.56; break; case 441: bar = 1.55; break; case 442: bar = 1.55; break; case 443: bar = 1.54; break; case 444: bar = 1.54; break; case 445: bar = 1.53; break; case 446: bar = 1.53; break; case 447: bar = 1.53; break; case 448: bar = 1.52; break; case 449: bar = 1.52; break; case 450: bar = 1.51; break; case 451: bar = 1.51; break; case 452: bar = 1.5; break; case 453: bar = 1.5; break; case 454: bar = 1.49; break; case 455: bar = 1.49; break; case 456: bar = 1.48; break; case 457: bar = 1.48; break; case 458: bar = 1.47; break; case 459: bar = 1.47; break; case 460: bar = 1.47; break; case 461: bar = 1.46; break; case 462: bar = 1.46; break; case 463: bar = 1.45; break; case 464: bar = 1.45; break; case 465: bar = 1.44; break; case 466: bar = 1.44; break; case 467: bar = 1.44; break; case 468: bar = 1.43; break; case 469: bar = 1.43; break; case 470: bar = 1.42; break; case 471: bar = 1.42; break; case 472: bar = 1.41; break; case 473: bar = 1.41; break; case 474: bar = 1.41; break; case 475: bar = 1.4; break; case 476: bar = 1.4; break; case 477: bar = 1.39; break; case 478: bar = 1.39; break; case 479: bar = 1.38; break; case 480: bar = 1.38; break; case 481: bar = 1.38; break; case 482: bar = 1.37; break; case 483: bar = 1.37; break; case 484: bar = 1.36; break; case 485: bar = 1.36; break; case 486: bar = 1.36; break; case 487: bar = 1.35; break; case 488: bar = 1.35; break; case 489: bar = 1.34; break; case 490: bar = 1.34; break; case 491: bar = 1.34; break; case 492: bar = 1.33; break; case 493: bar = 1.33; break; case 494: bar = 1.32; break; case 495: bar = 1.32; break; case 496: bar = 1.32; break; case 497: bar = 1.31; break; case 498: bar = 1.31; break; case 499: bar = 1.3; break; case 500: bar = 1.3; break; case 501: bar = 1.3; break; case 502: bar = 1.29; break; case 503: bar = 1.29; break; case 504: bar = 1.29; break; case 505: bar = 1.28; break; case 506: bar = 1.28; break; case 507: bar = 1.27; break; case 508: bar = 1.27; break; case 509: bar = 1.27; break; case 510: bar = 1.26; break; case 511: bar = 1.26; break; case 512: bar = 1.26; break; case 513: bar = 1.25; break; case 514: bar = 1.25; break; case 515: bar = 1.24; break; case 516: bar = 1.24; break; case 517: bar = 1.24; break; case 518: bar = 1.23; break; case 519: bar = 1.23; break; case 520: bar = 1.23; break; case 521: bar = 1.22; break; case 522: bar = 1.22; break; case 523: bar = 1.22; break; case 524: bar = 1.21; break; case 525: bar = 1.21; break; case 526: bar = 1.21; break; case 527: bar = 1.2; break; case 528: bar = 1.2; break; case 529: bar = 1.2; break; case 530: bar = 1.19; break; case 531: bar = 1.19; break; case 532: bar = 1.18; break; case 533: bar = 1.18; break; case 534: bar = 1.18; break; case 535: bar = 1.17; break; case 536: bar = 1.17; break; case 537: bar = 1.17; break; case 538: bar = 1.16; break; case 539: bar = 1.16; break; case 540: bar = 1.16; break; case 541: bar = 1.15; break; case 542: bar = 1.15; break; case 543: bar = 1.15; break; case 544: bar = 1.14; break; case 545: bar = 1.14; break; case 546: bar = 1.14; break; case 547: bar = 1.13; break; case 548: bar = 1.13; break; case 549: bar = 1.13; break; case 550: bar = 1.12; break; case 551: bar = 1.12; break; case 552: bar = 1.12; break; case 553: bar = 1.12; break; case 554: bar = 1.11; break; case 555: bar = 1.11; break; case 556: bar = 1.11; break; case 557: bar = 1.1; break; case 558: bar = 1.1; break; case 559: bar = 1.1; break; case 560: bar = 1.09; break; case 561: bar = 1.09; break; case 562: bar = 1.09; break; case 563: bar = 1.08; break; case 564: bar = 1.08; break; case 565: bar = 1.08; break; case 566: bar = 1.07; break; case 567: bar = 1.07; break; case 568: bar = 1.07; break; case 569: bar = 1.07; break; case 570: bar = 1.06; break; case 571: bar = 1.06; break; case 572: bar = 1.06; break; case 573: bar = 1.05; break; case 574: bar = 1.05; break; case 575: bar = 1.05; break; case 576: bar = 1.04; break; case 577: bar = 1.04; break; case 578: bar = 1.04; break; case 579: bar = 1.04; break; case 580: bar = 1.03; break; case 581: bar = 1.03; break; case 582: bar = 1.03; break; case 583: bar = 1.02; break; case 584: bar = 1.02; break; case 585: bar = 1.02; break; case 586: bar = 1.02; break; case 587: bar = 1.01; break; case 588: bar = 1.01; break; case 589: bar = 1.01; break; case 590: bar = 1; break; case 591: bar = 1; break; case 592: bar = 1; break; case 593: bar = 1; break; case 594: bar = 0.99; break; case 595: bar = 0.99; break; case 596: bar = 0.99; break; case 597: bar = 0.98; break; case 598: bar = 0.98; break; case 599: bar = 0.98; break; case 600: bar = 0.98; break; case 601: bar = 0.97; break; case 602: bar = 0.97; break; case 603: bar = 0.97; break; case 604: bar = 0.96; break; case 605: bar = 0.96; break; case 606: bar = 0.96; break; case 607: bar = 0.96; break; case 608: bar = 0.95; break; case 609: bar = 0.95; break; case 610: bar = 0.95; break; case 611: bar = 0.95; break; case 612: bar = 0.94; break; case 613: bar = 0.94; break; case 614: bar = 0.94; break; case 615: bar = 0.94; break; case 616: bar = 0.93; break; case 617: bar = 0.93; break; case 618: bar = 0.93; break; case 619: bar = 0.92; break; case 620: bar = 0.92; break; case 621: bar = 0.92; break; case 622: bar = 0.92; break; case 623: bar = 0.91; break; case 624: bar = 0.91; break; case 625: bar = 0.91; break; case 626: bar = 0.91; break; case 627: bar = 0.9; break; case 628: bar = 0.9; break; case 629: bar = 0.9; break; case 630: bar = 0.9; break; case 631: bar = 0.89; break; case 632: bar = 0.89; break; case 633: bar = 0.89; break; case 634: bar = 0.89; break; case 635: bar = 0.88; break; case 636: bar = 0.88; break; case 637: bar = 0.88; break; case 638: bar = 0.88; break; case 639: bar = 0.87; break; case 640: bar = 0.87; break; case 641: bar = 0.87; break; case 642: bar = 0.87; break; case 643: bar = 0.86; break; case 644: bar = 0.86; break; case 645: bar = 0.86; break; case 646: bar = 0.86; break; case 647: bar = 0.85; break; case 648: bar = 0.85; break; case 649: bar = 0.85; break; case 650: bar = 0.85; break; case 651: bar = 0.84; break; case 652: bar = 0.84; break; case 653: bar = 0.84; break; case 654: bar = 0.84; break; case 655: bar = 0.84; break; case 656: bar = 0.83; break; case 657: bar = 0.83; break; case 658: bar = 0.83; break; case 659: bar = 0.83; break; case 660: bar = 0.82; break; case 661: bar = 0.82; break; case 662: bar = 0.82; break; case 663: bar = 0.82; break; case 664: bar = 0.81; break; case 665: bar = 0.81; break; case 666: bar = 0.81; break; case 667: bar = 0.81; break; case 668: bar = 0.81; break; case 669: bar = 0.8; break; case 670: bar = 0.8; break; case 671: bar = 0.8; break; case 672: bar = 0.8; break; case 673: bar = 0.79; break; case 674: bar = 0.79; break; case 675: bar = 0.79; break; case 676: bar = 0.79; break; case 677: bar = 0.78; break; case 678: bar = 0.78; break; case 679: bar = 0.78; break; case 680: bar = 0.78; break; case 681: bar = 0.78; break; case 682: bar = 0.77; break; case 683: bar = 0.77; break; case 684: bar = 0.77; break; case 685: bar = 0.77; break; case 686: bar = 0.77; break; case 687: bar = 0.76; break; case 688: bar = 0.76; break; case 689: bar = 0.76; break; case 690: bar = 0.76; break; case 691: bar = 0.75; break; case 692: bar = 0.75; break; case 693: bar = 0.75; break; case 694: bar = 0.75; break; case 695: bar = 0.75; break; case 696: bar = 0.74; break; case 697: bar = 0.74; break; case 698: bar = 0.74; break; case 699: bar = 0.74; break; case 700: bar = 0.74; break; case 701: bar = 0.73; break; case 702: bar = 0.73; break; case 703: bar = 0.73; break; case 704: bar = 0.73; break; case 705: bar = 0.72; break; case 706: bar = 0.72; break; case 707: bar = 0.72; break; case 708: bar = 0.72; break; case 709: bar = 0.72; break; case 710: bar = 0.71; break; case 711: bar = 0.71; break; case 712: bar = 0.71; break; case 713: bar = 0.71; break; case 714: bar = 0.71; break; case 715: bar = 0.7; break; case 716: bar = 0.7; break; case 717: bar = 0.7; break; case 718: bar = 0.7; break; case 719: bar = 0.7; break; case 720: bar = 0.69; break; case 721: bar = 0.69; break; case 722: bar = 0.69; break; case 723: bar = 0.69; break; case 724: bar = 0.69; break; case 725: bar = 0.68; break; case 726: bar = 0.68; break; case 727: bar = 0.68; break; case 728: bar = 0.68; break; case 729: bar = 0.68; break; case 730: bar = 0.67; break; case 731: bar = 0.67; break; case 732: bar = 0.67; break; case 733: bar = 0.67; break; case 734: bar = 0.67; break; case 735: bar = 0.67; break; case 736: bar = 0.66; break; case 737: bar = 0.66; break; case 738: bar = 0.66; break; case 739: bar = 0.66; break; case 740: bar = 0.66; break; case 741: bar = 0.65; break; case 742: bar = 0.65; break; case 743: bar = 0.65; break; case 744: bar = 0.65; break; case 745: bar = 0.65; break; case 746: bar = 0.64; break; case 747: bar = 0.64; break; case 748: bar = 0.64; break; case 749: bar = 0.64; break; case 750: bar = 0.64; break; case 751: bar = 0.64; break; case 752: bar = 0.63; break; case 753: bar = 0.63; break; case 754: bar = 0.63; break; case 755: bar = 0.63; break; case 756: bar = 0.63; break; case 757: bar = 0.62; break; case 758: bar = 0.62; break; case 759: bar = 0.62; break; case 760: bar = 0.62; break; case 761: bar = 0.62; break; case 762: bar = 0.61; break; case 763: bar = 0.61; break; case 764: bar = 0.61; break; case 765: bar = 0.61; break; case 766: bar = 0.61; break; case 767: bar = 0.61; break; case 768: bar = 0.6; break; case 769: bar = 0.6; break; case 770: bar = 0.6; break; case 771: bar = 0.6; break; case 772: bar = 0.6; break; case 773: bar = 0.6; break; case 774: bar = 0.59; break; case 775: bar = 0.59; break; case 776: bar = 0.59; break; case 777: bar = 0.59; break; case 778: bar = 0.59; break; case 779: bar = 0.59; break; case 780: bar = 0.58; break; case 781: bar = 0.58; break; case 782: bar = 0.58; break; case 783: bar = 0.58; break; case 784: bar = 0.58; break; case 785: bar = 0.57; break; case 786: bar = 0.57; break; case 787: bar = 0.57; break; case 788: bar = 0.57; break; case 789: bar = 0.57; break; case 790: bar = 0.57; break; case 791: bar = 0.56; break; case 792: bar = 0.56; break; case 793: bar = 0.56; break; case 794: bar = 0.56; break; case 795: bar = 0.56; break; case 796: bar = 0.56; break; case 797: bar = 0.55; break; case 798: bar = 0.55; break; case 799: bar = 0.55; break; case 800: bar = 0.55; break; case 801: bar = 0.55; break; case 802: bar = 0.55; break; case 803: bar = 0.54; break; case 804: bar = 0.54; break; case 805: bar = 0.54; break; case 806: bar = 0.54; break; case 807: bar = 0.54; break; case 808: bar = 0.54; break; case 809: bar = 0.53; break; case 810: bar = 0.53; break; case 811: bar = 0.53; break; case 812: bar = 0.53; break; case 813: bar = 0.53; break; case 814: bar = 0.53; break; case 815: bar = 0.53; break; case 816: bar = 0.52; break; case 817: bar = 0.52; break; case 818: bar = 0.52; break; case 819: bar = 0.52; break; case 820: bar = 0.52; break; case 821: bar = 0.52; break; case 822: bar = 0.51; break; case 823: bar = 0.51; break; case 824: bar = 0.51; break; case 825: bar = 0.51; break; case 826: bar = 0.51; break; case 827: bar = 0.51; break; case 828: bar = 0.5; break; case 829: bar = 0.5; break; case 830: bar = 0.5; break; case 831: bar = 0.5; break; case 832: bar = 0.5; break; case 833: bar = 0.5; break; case 834: bar = 0.5; break; case 835: bar = 0.49; break; case 836: bar = 0.49; break; case 837: bar = 0.49; break; case 838: bar = 0.49; break; case 839: bar = 0.49; break; case 840: bar = 0.49; break; case 841: bar = 0.48; break; case 842: bar = 0.48; break; case 843: bar = 0.48; break; case 844: bar = 0.48; break; case 845: bar = 0.48; break; case 846: bar = 0.48; break; case 847: bar = 0.48; break; case 848: bar = 0.47; break; case 849: bar = 0.47; break; case 850: bar = 0.47; break; case 851: bar = 0.47; break; case 852: bar = 0.47; break; case 853: bar = 0.47; break; case 854: bar = 0.47; break; case 855: bar = 0.46; break; case 856: bar = 0.46; break; case 857: bar = 0.46; break; case 858: bar = 0.46; break; case 859: bar = 0.46; break; case 860: bar = 0.46; break; case 861: bar = 0.46; break; case 862: bar = 0.45; break; case 863: bar = 0.45; break; case 864: bar = 0.45; break; case 865: bar = 0.45; break; case 866: bar = 0.45; break; case 867: bar = 0.45; break; case 868: bar = 0.45; break; case 869: bar = 0.44; break; case 870: bar = 0.44; break; case 871: bar = 0.44; break; case 872: bar = 0.44; break; case 873: bar = 0.44; break; case 874: bar = 0.44; break; case 875: bar = 0.44; break; case 876: bar = 0.43; break; case 877: bar = 0.43; break; case 878: bar = 0.43; break; case 879: bar = 0.43; break; case 880: bar = 0.43; break; case 881: bar = 0.43; break; case 882: bar = 0.43; break; case 883: bar = 0.42; break; case 884: bar = 0.42; break; case 885: bar = 0.42; break; case 886: bar = 0.42; break; case 887: bar = 0.42; break; case 888: bar = 0.42; break; case 889: bar = 0.42; break; case 890: bar = 0.41; break; case 891: bar = 0.41; break; case 892: bar = 0.41; break; case 893: bar = 0.41; break; case 894: bar = 0.41; break; case 895: bar = 0.41; break; case 896: bar = 0.41; break; case 897: bar = 0.41; break; case 898: bar = 0.4; break; case 899: bar = 0.4; break; case 900: bar = 0.4; break; case 901: bar = 0.4; break; case 902: bar = 0.4; break; case 903: bar = 0.4; break; case 904: bar = 0.4; break; case 905: bar = 0.39; break; case 906: bar = 0.39; break; case 907: bar = 0.39; break; case 908: bar = 0.39; break; case 909: bar = 0.39; break; case 910: bar = 0.39; break; case 911: bar = 0.39; break; case 912: bar = 0.39; break; case 913: bar = 0.38; break; case 914: bar = 0.38; break; case 915: bar = 0.38; break; case 916: bar = 0.38; break; case 917: bar = 0.38; break; case 918: bar = 0.38; break; case 919: bar = 0.38; break; case 920: bar = 0.38; break; case 921: bar = 0.37; break; case 922: bar = 0.37; break; case 923: bar = 0.37; break; case 924: bar = 0.37; break; case 925: bar = 0.37; break; case 926: bar = 0.37; break; case 927: bar = 0.37; break; case 928: bar = 0.37; break; case 929: bar = 0.36; break; case 930: bar = 0.36; break; case 931: bar = 0.36; break; case 932: bar = 0.36; break; case 933: bar = 0.36; break; case 934: bar = 0.36; break; case 935: bar = 0.36; break; case 936: bar = 0.36; break; case 937: bar = 0.35; break; case 938: bar = 0.35; break; case 939: bar = 0.35; break; case 940: bar = 0.35; break; case 941: bar = 0.35; break; case 942: bar = 0.35; break; case 943: bar = 0.35; break; case 944: bar = 0.35; break; case 945: bar = 0.34; break; case 946: bar = 0.34; break; case 947: bar = 0.34; break; case 948: bar = 0.34; break; case 949: bar = 0.34; break; case 950: bar = 0.34; break; case 951: bar = 0.34; break; case 952: bar = 0.34; break; case 953: bar = 0.33; break; case 954: bar = 0.33; break; case 955: bar = 0.33; break; case 956: bar = 0.33; break; case 957: bar = 0.33; break; case 958: bar = 0.33; break; case 959: bar = 0.33; break; case 960: bar = 0.33; break; case 961: bar = 0.32; break; case 962: bar = 0.32; break; case 963: bar = 0.32; break; case 964: bar = 0.32; break; case 965: bar = 0.32; break; case 966: bar = 0.32; break; case 967: bar = 0.32; break; case 968: bar = 0.32; break; case 969: bar = 0.32; break; case 970: bar = 0.31; break; case 971: bar = 0.31; break; case 972: bar = 0.31; break; case 973: bar = 0.31; break; case 974: bar = 0.31; break; case 975: bar = 0.31; break; case 976: bar = 0.31; break; case 977: bar = 0.31; break; case 978: bar = 0.3; break; case 979: bar = 0.3; break; case 980: bar = 0.3; break; case 981: bar = 0.3; break; case 982: bar = 0.3; break; case 983: bar = 0.3; break; case 984: bar = 0.3; break; case 985: bar = 0.3; break; case 986: bar = 0.3; break; case 987: bar = 0.29; break; case 988: bar = 0.29; break; case 989: bar = 0.29; break; case 990: bar = 0.29; break; case 991: bar = 0.29; break; case 992: bar = 0.29; break; case 993: bar = 0.29; break; case 994: bar = 0.29; break; case 995: bar = 0.29; break; case 996: bar = 0.28; break; case 997: bar = 0.28; break; case 998: bar = 0.28; break; case 999: bar = 0.28; break; case 1000: bar = 0.28; break; case 1001: bar = 0.28; break; case 1002: bar = 0.28; break; case 1003: bar = 0.28; break; case 1004: bar = 0.28; break; case 1005: bar = 0.27; break; case 1006: bar = 0.27; break; case 1007: bar = 0.27; break; case 1008: bar = 0.27; break; case 1009: bar = 0.27; break; case 1010: bar = 0.27; break; case 1011: bar = 0.27; break; case 1012: bar = 0.27; break; case 1013: bar = 0.27; break; case 1014: bar = 0.26; break; case 1015: bar = 0.26; break; case 1016: bar = 0.26; break; case 1017: bar = 0.26; break; case 1018: bar = 0.26; break; case 1019: bar = 0.26; break; case 1020: bar = 0.26; break; case 1021: bar = 0.26; break; case 1022: bar = 0.26; break; case 1023: bar = 0.26; break; case 1024: bar = 0.25; break;
case 400: bar = 1.77; break; | case 400: bar = 1.77; break; case 401: bar = 1.76; break; case 402: bar = 1.76; break; case 403: bar = 1.75; break; case 404: bar = 1.75; break; case 405: bar = 1.74; break; case 406: bar = 1.73; break; case 407: bar = 1.73; break; case 408: bar = 1.72; break; case 409: bar = 1.72; break; case 410: bar = 1.71; break; case 411: bar = 1.71; break; case 412: bar = 1.7; break; case 413: bar = 1.7; break; case 414: bar = 1.69; break; case 415: bar = 1.69; break; case 416: bar = 1.68; break; case 417: bar = 1.67; break; case 418: bar = 1.67; break; case 419: bar = 1.66; break; case 420: bar = 1.66; break; case 421: bar = 1.65; break; case 422: bar = 1.65; break; case 423: bar = 1.64; break; case 424: bar = 1.64; break; case 425: bar = 1.63; break; case 426: bar = 1.63; break; case 427: bar = 1.62; break; case 428: bar = 1.62; break; case 429: bar = 1.61; break; case 430: bar = 1.61; break; case 431: bar = 1.6; break; case 432: bar = 1.6; break; case 433: bar = 1.59; break; case 434: bar = 1.59; break; case 435: bar = 1.58; break; case 436: bar = 1.58; break; case 437: bar = 1.57; break; case 438: bar = 1.57; break; case 439: bar = 1.56; break; case 440: bar = 1.56; break; case 441: bar = 1.55; break; case 442: bar = 1.55; break; case 443: bar = 1.54; break; case 444: bar = 1.54; break; case 445: bar = 1.53; break; case 446: bar = 1.53; break; case 447: bar = 1.53; break; case 448: bar = 1.52; break; case 449: bar = 1.52; break; case 450: bar = 1.51; break; case 451: bar = 1.51; break; case 452: bar = 1.5; break; case 453: bar = 1.5; break; case 454: bar = 1.49; break; case 455: bar = 1.49; break; case 456: bar = 1.48; break; case 457: bar = 1.48; break; case 458: bar = 1.47; break; case 459: bar = 1.47; break; case 460: bar = 1.47; break; case 461: bar = 1.46; break; case 462: bar = 1.46; break; case 463: bar = 1.45; break; case 464: bar = 1.45; break; case 465: bar = 1.44; break; case 466: bar = 1.44; break; case 467: bar = 1.44; break; case 468: bar = 1.43; break; case 469: bar = 1.43; break; case 470: bar = 1.42; break; case 471: bar = 1.42; break; case 472: bar = 1.41; break; case 473: bar = 1.41; break; case 474: bar = 1.41; break; case 475: bar = 1.4; break; case 476: bar = 1.4; break; case 477: bar = 1.39; break; case 478: bar = 1.39; break; case 479: bar = 1.38; break; case 480: bar = 1.38; break; case 481: bar = 1.38; break; case 482: bar = 1.37; break; case 483: bar = 1.37; break; case 484: bar = 1.36; break; case 485: bar = 1.36; break; case 486: bar = 1.36; break; case 487: bar = 1.35; break; case 488: bar = 1.35; break; case 489: bar = 1.34; break; case 490: bar = 1.34; break; case 491: bar = 1.34; break; case 492: bar = 1.33; break; case 493: bar = 1.33; break; case 494: bar = 1.32; break; case 495: bar = 1.32; break; case 496: bar = 1.32; break; case 497: bar = 1.31; break; case 498: bar = 1.31; break; case 499: bar = 1.3; break; case 500: bar = 1.3; break; case 501: bar = 1.3; break; case 502: bar = 1.29; break; case 503: bar = 1.29; break; case 504: bar = 1.29; break; case 505: bar = 1.28; break; case 506: bar = 1.28; break; case 507: bar = 1.27; break; case 508: bar = 1.27; break; case 509: bar = 1.27; break; case 510: bar = 1.26; break; case 511: bar = 1.26; break; case 512: bar = 1.26; break; case 513: bar = 1.25; break; case 514: bar = 1.25; break; case 515: bar = 1.24; break; case 516: bar = 1.24; break; case 517: bar = 1.24; break; case 518: bar = 1.23; break; case 519: bar = 1.23; break; case 520: bar = 1.23; break; case 521: bar = 1.22; break; case 522: bar = 1.22; break; case 523: bar = 1.22; break; case 524: bar = 1.21; break; case 525: bar = 1.21; break; case 526: bar = 1.21; break; case 527: bar = 1.2; break; case 528: bar = 1.2; break; case 529: bar = 1.2; break; case 530: bar = 1.19; break; case 531: bar = 1.19; break; case 532: bar = 1.18; break; case 533: bar = 1.18; break; case 534: bar = 1.18; break; case 535: bar = 1.17; break; case 536: bar = 1.17; break; case 537: bar = 1.17; break; case 538: bar = 1.16; break; case 539: bar = 1.16; break; case 540: bar = 1.16; break; case 541: bar = 1.15; break; case 542: bar = 1.15; break; case 543: bar = 1.15; break; case 544: bar = 1.14; break; case 545: bar = 1.14; break; case 546: bar = 1.14; break; case 547: bar = 1.13; break; case 548: bar = 1.13; break; case 549: bar = 1.13; break; case 550: bar = 1.12; break; case 551: bar = 1.12; break; case 552: bar = 1.12; break; case 553: bar = 1.12; break; case 554: bar = 1.11; break; case 555: bar = 1.11; break; case 556: bar = 1.11; break; case 557: bar = 1.1; break; case 558: bar = 1.1; break; case 559: bar = 1.1; break; case 560: bar = 1.09; break; case 561: bar = 1.09; break; case 562: bar = 1.09; break; case 563: bar = 1.08; break; case 564: bar = 1.08; break; case 565: bar = 1.08; break; case 566: bar = 1.07; break; case 567: bar = 1.07; break; case 568: bar = 1.07; break; case 569: bar = 1.07; break; case 570: bar = 1.06; break; case 571: bar = 1.06; break; case 572: bar = 1.06; break; case 573: bar = 1.05; break; case 574: bar = 1.05; break; case 575: bar = 1.05; break; case 576: bar = 1.04; break; case 577: bar = 1.04; break; case 578: bar = 1.04; break; case 579: bar = 1.04; break; case 580: bar = 1.03; break; case 581: bar = 1.03; break; case 582: bar = 1.03; break; case 583: bar = 1.02; break; case 584: bar = 1.02; break; case 585: bar = 1.02; break; case 586: bar = 1.02; break; case 587: bar = 1.01; break; case 588: bar = 1.01; break; case 589: bar = 1.01; break; case 590: bar = 1; break; case 591: bar = 1; break; case 592: bar = 1; break; case 593: bar = 1; break; case 594: bar = 0.99; break; case 595: bar = 0.99; break; case 596: bar = 0.99; break; case 597: bar = 0.98; break; case 598: bar = 0.98; break; case 599: bar = 0.98; break; case 600: bar = 0.98; break; case 601: bar = 0.97; break; case 602: bar = 0.97; break; case 603: bar = 0.97; break; case 604: bar = 0.96; break; case 605: bar = 0.96; break; case 606: bar = 0.96; break; case 607: bar = 0.96; break; case 608: bar = 0.95; break; case 609: bar = 0.95; break; case 610: bar = 0.95; break; case 611: bar = 0.95; break; case 612: bar = 0.94; break; case 613: bar = 0.94; break; case 614: bar = 0.94; break; case 615: bar = 0.94; break; case 616: bar = 0.93; break; case 617: bar = 0.93; break; case 618: bar = 0.93; break; case 619: bar = 0.92; break; case 620: bar = 0.92; break; case 621: bar = 0.92; break; case 622: bar = 0.92; break; case 623: bar = 0.91; break; case 624: bar = 0.91; break; case 625: bar = 0.91; break; case 626: bar = 0.91; break; case 627: bar = 0.9; break; case 628: bar = 0.9; break; case 629: bar = 0.9; break; case 630: bar = 0.9; break; case 631: bar = 0.89; break; case 632: bar = 0.89; break; case 633: bar = 0.89; break; case 634: bar = 0.89; break; case 635: bar = 0.88; break; case 636: bar = 0.88; break; case 637: bar = 0.88; break; case 638: bar = 0.88; break; case 639: bar = 0.87; break; case 640: bar = 0.87; break; case 641: bar = 0.87; break; case 642: bar = 0.87; break; case 643: bar = 0.86; break; case 644: bar = 0.86; break; case 645: bar = 0.86; break; case 646: bar = 0.86; break; case 647: bar = 0.85; break; case 648: bar = 0.85; break; case 649: bar = 0.85; break; case 650: bar = 0.85; break; case 651: bar = 0.84; break; case 652: bar = 0.84; break; case 653: bar = 0.84; break; case 654: bar = 0.84; break; case 655: bar = 0.84; break; case 656: bar = 0.83; break; case 657: bar = 0.83; break; case 658: bar = 0.83; break; case 659: bar = 0.83; break; case 660: bar = 0.82; break; case 661: bar = 0.82; break; case 662: bar = 0.82; break; case 663: bar = 0.82; break; case 664: bar = 0.81; break; case 665: bar = 0.81; break; case 666: bar = 0.81; break; case 667: bar = 0.81; break; case 668: bar = 0.81; break; case 669: bar = 0.8; break; case 670: bar = 0.8; break; case 671: bar = 0.8; break; case 672: bar = 0.8; break; case 673: bar = 0.79; break; case 674: bar = 0.79; break; case 675: bar = 0.79; break; case 676: bar = 0.79; break; case 677: bar = 0.78; break; case 678: bar = 0.78; break; case 679: bar = 0.78; break; case 680: bar = 0.78; break; case 681: bar = 0.78; break; case 682: bar = 0.77; break; case 683: bar = 0.77; break; case 684: bar = 0.77; break; case 685: bar = 0.77; break; case 686: bar = 0.77; break; case 687: bar = 0.76; break; case 688: bar = 0.76; break; case 689: bar = 0.76; break; case 690: bar = 0.76; break; case 691: bar = 0.75; break; case 692: bar = 0.75; break; case 693: bar = 0.75; break; case 694: bar = 0.75; break; case 695: bar = 0.75; break; case 696: bar = 0.74; break; case 697: bar = 0.74; break; case 698: bar = 0.74; break; case 699: bar = 0.74; break; case 700: bar = 0.74; break; case 701: bar = 0.73; break; case 702: bar = 0.73; break; case 703: bar = 0.73; break; case 704: bar = 0.73; break; case 705: bar = 0.72; break; case 706: bar = 0.72; break; case 707: bar = 0.72; break; case 708: bar = 0.72; break; case 709: bar = 0.72; break; case 710: bar = 0.71; break; case 711: bar = 0.71; break; case 712: bar = 0.71; break; case 713: bar = 0.71; break; case 714: bar = 0.71; break; case 715: bar = 0.7; break; case 716: bar = 0.7; break; case 717: bar = 0.7; break; case 718: bar = 0.7; break; case 719: bar = 0.7; break; case 720: bar = 0.69; break; case 721: bar = 0.69; break; case 722: bar = 0.69; break; case 723: bar = 0.69; break; case 724: bar = 0.69; break; case 725: bar = 0.68; break; case 726: bar = 0.68; break; case 727: bar = 0.68; break; case 728: bar = 0.68; break; case 729: bar = 0.68; break; case 730: bar = 0.67; break; case 731: bar = 0.67; break; case 732: bar = 0.67; break; case 733: bar = 0.67; break; case 734: bar = 0.67; break; case 735: bar = 0.67; break; case 736: bar = 0.66; break; case 737: bar = 0.66; break; case 738: bar = 0.66; break; case 739: bar = 0.66; break; case 740: bar = 0.66; break; case 741: bar = 0.65; break; case 742: bar = 0.65; break; case 743: bar = 0.65; break; case 744: bar = 0.65; break; case 745: bar = 0.65; break; case 746: bar = 0.64; break; case 747: bar = 0.64; break; case 748: bar = 0.64; break; case 749: bar = 0.64; break; case 750: bar = 0.64; break; case 751: bar = 0.64; break; case 752: bar = 0.63; break; case 753: bar = 0.63; break; case 754: bar = 0.63; break; case 755: bar = 0.63; break; case 756: bar = 0.63; break; case 757: bar = 0.62; break; case 758: bar = 0.62; break; case 759: bar = 0.62; break; case 760: bar = 0.62; break; case 761: bar = 0.62; break; case 762: bar = 0.61; break; case 763: bar = 0.61; break; case 764: bar = 0.61; break; case 765: bar = 0.61; break; case 766: bar = 0.61; break; case 767: bar = 0.61; break; case 768: bar = 0.6; break; case 769: bar = 0.6; break; case 770: bar = 0.6; break; case 771: bar = 0.6; break; case 772: bar = 0.6; break; case 773: bar = 0.6; break; case 774: bar = 0.59; break; case 775: bar = 0.59; break; case 776: bar = 0.59; break; case 777: bar = 0.59; break; case 778: bar = 0.59; break; case 779: bar = 0.59; break; case 780: bar = 0.58; break; case 781: bar = 0.58; break; case 782: bar = 0.58; break; case 783: bar = 0.58; break; case 784: bar = 0.58; break; case 785: bar = 0.57; break; case 786: bar = 0.57; break; case 787: bar = 0.57; break; case 788: bar = 0.57; break; case 789: bar = 0.57; break; case 790: bar = 0.57; break; case 791: bar = 0.56; break; case 792: bar = 0.56; break; case 793: bar = 0.56; break; case 794: bar = 0.56; break; case 795: bar = 0.56; break; case 796: bar = 0.56; break; case 797: bar = 0.55; break; case 798: bar = 0.55; break; case 799: bar = 0.55; break; case 800: bar = 0.55; break; case 801: bar = 0.55; break; case 802: bar = 0.55; break; case 803: bar = 0.54; break; case 804: bar = 0.54; break; case 805: bar = 0.54; break; case 806: bar = 0.54; break; case 807: bar = 0.54; break; case 808: bar = 0.54; break; case 809: bar = 0.53; break; case 810: bar = 0.53; break; case 811: bar = 0.53; break; case 812: bar = 0.53; break; case 813: bar = 0.53; break; case 814: bar = 0.53; break; case 815: bar = 0.53; break; case 816: bar = 0.52; break; case 817: bar = 0.52; break; case 818: bar = 0.52; break; case 819: bar = 0.52; break; case 820: bar = 0.52; break; case 821: bar = 0.52; break; case 822: bar = 0.51; break; case 823: bar = 0.51; break; case 824: bar = 0.51; break; case 825: bar = 0.51; break; case 826: bar = 0.51; break; case 827: bar = 0.51; break; case 828: bar = 0.5; break; case 829: bar = 0.5; break; case 830: bar = 0.5; break; case 831: bar = 0.5; break; case 832: bar = 0.5; break; case 833: bar = 0.5; break; case 834: bar = 0.5; break; case 835: bar = 0.49; break; case 836: bar = 0.49; break; case 837: bar = 0.49; break; case 838: bar = 0.49; break; case 839: bar = 0.49; break; case 840: bar = 0.49; break; case 841: bar = 0.48; break; case 842: bar = 0.48; break; case 843: bar = 0.48; break; case 844: bar = 0.48; break; case 845: bar = 0.48; break; case 846: bar = 0.48; break; case 847: bar = 0.48; break; case 848: bar = 0.47; break; case 849: bar = 0.47; break; case 850: bar = 0.47; break; case 851: bar = 0.47; break; case 852: bar = 0.47; break; case 853: bar = 0.47; break; case 854: bar = 0.47; break; case 855: bar = 0.46; break; case 856: bar = 0.46; break; case 857: bar = 0.46; break; case 858: bar = 0.46; break; case 859: bar = 0.46; break; case 860: bar = 0.46; break; case 861: bar = 0.46; break; case 862: bar = 0.45; break; case 863: bar = 0.45; break; case 864: bar = 0.45; break; case 865: bar = 0.45; break; case 866: bar = 0.45; break; case 867: bar = 0.45; break; case 868: bar = 0.45; break; case 869: bar = 0.44; break; case 870: bar = 0.44; break; case 871: bar = 0.44; break; case 872: bar = 0.44; break; case 873: bar = 0.44; break; case 874: bar = 0.44; break; case 875: bar = 0.44; break; case 876: bar = 0.43; break; case 877: bar = 0.43; break; case 878: bar = 0.43; break; case 879: bar = 0.43; break; case 880: bar = 0.43; break; case 881: bar = 0.43; break; case 882: bar = 0.43; break; case 883: bar = 0.42; break; case 884: bar = 0.42; break; case 885: bar = 0.42; break; case 886: bar = 0.42; break; case 887: bar = 0.42; break; case 888: bar = 0.42; break; case 889: bar = 0.42; break; case 890: bar = 0.41; break; case 891: bar = 0.41; break; case 892: bar = 0.41; break; case 893: bar = 0.41; break; case 894: bar = 0.41; break; case 895: bar = 0.41; break; case 896: bar = 0.41; break; case 897: bar = 0.41; break; case 898: bar = 0.4; break; case 899: bar = 0.4; break; case 900: bar = 0.4; break; case 901: bar = 0.4; break; case 902: bar = 0.4; break; case 903: bar = 0.4; break; case 904: bar = 0.4; break; case 905: bar = 0.39; break; case 906: bar = 0.39; break; case 907: bar = 0.39; break; case 908: bar = 0.39; break; case 909: bar = 0.39; break; case 910: bar = 0.39; break; case 911: bar = 0.39; break; case 912: bar = 0.39; break; case 913: bar = 0.38; break; case 914: bar = 0.38; break; case 915: bar = 0.38; break; case 916: bar = 0.38; break; case 917: bar = 0.38; break; case 918: bar = 0.38; break; case 919: bar = 0.38; break; case 920: bar = 0.38; break; case 921: bar = 0.37; break; case 922: bar = 0.37; break; case 923: bar = 0.37; break; case 924: bar = 0.37; break; case 925: bar = 0.37; break; case 926: bar = 0.37; break; case 927: bar = 0.37; break; case 928: bar = 0.37; break; case 929: bar = 0.36; break; case 930: bar = 0.36; break; case 931: bar = 0.36; break; case 932: bar = 0.36; break; case 933: bar = 0.36; break; case 934: bar = 0.36; break; case 935: bar = 0.36; break; case 936: bar = 0.36; break; case 937: bar = 0.35; break; case 938: bar = 0.35; break; case 939: bar = 0.35; break; case 940: bar = 0.35; break; case 941: bar = 0.35; break; case 942: bar = 0.35; break; case 943: bar = 0.35; break; case 944: bar = 0.35; break; case 945: bar = 0.34; break; case 946: bar = 0.34; break; case 947: bar = 0.34; break; case 948: bar = 0.34; break; case 949: bar = 0.34; break; case 950: bar = 0.34; break; case 951: bar = 0.34; break; case 952: bar = 0.34; break; case 953: bar = 0.33; break; case 954: bar = 0.33; break; case 955: bar = 0.33; break; case 956: bar = 0.33; break; case 957: bar = 0.33; break; case 958: bar = 0.33; break; case 959: bar = 0.33; break; case 960: bar = 0.33; break; case 961: bar = 0.32; break; case 962: bar = 0.32; break; case 963: bar = 0.32; break; case 964: bar = 0.32; break; case 965: bar = 0.32; break; case 966: bar = 0.32; break; case 967: bar = 0.32; break; case 968: bar = 0.32; break; case 969: bar = 0.32; break; case 970: bar = 0.31; break; case 971: bar = 0.31; break; case 972: bar = 0.31; break; case 973: bar = 0.31; break; case 974: bar = 0.31; break; case 975: bar = 0.31; break; case 976: bar = 0.31; break; case 977: bar = 0.31; break; case 978: bar = 0.3; break; case 979: bar = 0.3; break; case 980: bar = 0.3; break; case 981: bar = 0.3; break; case 982: bar = 0.3; break; case 983: bar = 0.3; break; case 984: bar = 0.3; break; case 985: bar = 0.3; break; case 986: bar = 0.3; break; case 987: bar = 0.29; break; case 988: bar = 0.29; break; case 989: bar = 0.29; break; case 990: bar = 0.29; break; case 991: bar = 0.29; break; case 992: bar = 0.29; break; case 993: bar = 0.29; break; case 994: bar = 0.29; break; case 995: bar = 0.29; break; case 996: bar = 0.28; break; case 997: bar = 0.28; break; case 998: bar = 0.28; break; case 999: bar = 0.28; break; case 1000: bar = 0.28; break; case 1001: bar = 0.28; break; case 1002: bar = 0.28; break; case 1003: bar = 0.28; break; case 1004: bar = 0.28; break; case 1005: bar = 0.27; break; case 1006: bar = 0.27; break; case 1007: bar = 0.27; break; case 1008: bar = 0.27; break; case 1009: bar = 0.27; break; case 1010: bar = 0.27; break; case 1011: bar = 0.27; break; case 1012: bar = 0.27; break; case 1013: bar = 0.27; break; case 1014: bar = 0.26; break; case 1015: bar = 0.26; break; case 1016: bar = 0.26; break; case 1017: bar = 0.26; break; case 1018: bar = 0.26; break; case 1019: bar = 0.26; break; case 1020: bar = 0.26; break; case 1021: bar = 0.26; break; case 1022: bar = 0.26; break; case 1023: bar = 0.26; break; case 1024: bar = 0.25; break;
case 401: bar = 1.76; break; | case 401: bar = 1.76; break; case 402: bar = 1.76; break; case 403: bar = 1.75; break; case 404: bar = 1.75; break; case 405: bar = 1.74; break; case 406: bar = 1.73; break; case 407: bar = 1.73; break; case 408: bar = 1.72; break; case 409: bar = 1.72; break; case 410: bar = 1.71; break; case 411: bar = 1.71; break; case 412: bar = 1.7; break; case 413: bar = 1.7; break; case 414: bar = 1.69; break; case 415: bar = 1.69; break; case 416: bar = 1.68; break; case 417: bar = 1.67; break; case 418: bar = 1.67; break; case 419: bar = 1.66; break; case 420: bar = 1.66; break; case 421: bar = 1.65; break; case 422: bar = 1.65; break; case 423: bar = 1.64; break; case 424: bar = 1.64; break; case 425: bar = 1.63; break; case 426: bar = 1.63; break; case 427: bar = 1.62; break; case 428: bar = 1.62; break; case 429: bar = 1.61; break; case 430: bar = 1.61; break; case 431: bar = 1.6; break; case 432: bar = 1.6; break; case 433: bar = 1.59; break; case 434: bar = 1.59; break; case 435: bar = 1.58; break; case 436: bar = 1.58; break; case 437: bar = 1.57; break; case 438: bar = 1.57; break; case 439: bar = 1.56; break; case 440: bar = 1.56; break; case 441: bar = 1.55; break; case 442: bar = 1.55; break; case 443: bar = 1.54; break; case 444: bar = 1.54; break; case 445: bar = 1.53; break; case 446: bar = 1.53; break; case 447: bar = 1.53; break; case 448: bar = 1.52; break; case 449: bar = 1.52; break; case 450: bar = 1.51; break; case 451: bar = 1.51; break; case 452: bar = 1.5; break; case 453: bar = 1.5; break; case 454: bar = 1.49; break; case 455: bar = 1.49; break; case 456: bar = 1.48; break; case 457: bar = 1.48; break; case 458: bar = 1.47; break; case 459: bar = 1.47; break; case 460: bar = 1.47; break; case 461: bar = 1.46; break; case 462: bar = 1.46; break; case 463: bar = 1.45; break; case 464: bar = 1.45; break; case 465: bar = 1.44; break; case 466: bar = 1.44; break; case 467: bar = 1.44; break; case 468: bar = 1.43; break; case 469: bar = 1.43; break; case 470: bar = 1.42; break; case 471: bar = 1.42; break; case 472: bar = 1.41; break; case 473: bar = 1.41; break; case 474: bar = 1.41; break; case 475: bar = 1.4; break; case 476: bar = 1.4; break; case 477: bar = 1.39; break; case 478: bar = 1.39; break; case 479: bar = 1.38; break; case 480: bar = 1.38; break; case 481: bar = 1.38; break; case 482: bar = 1.37; break; case 483: bar = 1.37; break; case 484: bar = 1.36; break; case 485: bar = 1.36; break; case 486: bar = 1.36; break; case 487: bar = 1.35; break; case 488: bar = 1.35; break; case 489: bar = 1.34; break; case 490: bar = 1.34; break; case 491: bar = 1.34; break; case 492: bar = 1.33; break; case 493: bar = 1.33; break; case 494: bar = 1.32; break; case 495: bar = 1.32; break; case 496: bar = 1.32; break; case 497: bar = 1.31; break; case 498: bar = 1.31; break; case 499: bar = 1.3; break; case 500: bar = 1.3; break; case 501: bar = 1.3; break; case 502: bar = 1.29; break; case 503: bar = 1.29; break; case 504: bar = 1.29; break; case 505: bar = 1.28; break; case 506: bar = 1.28; break; case 507: bar = 1.27; break; case 508: bar = 1.27; break; case 509: bar = 1.27; break; case 510: bar = 1.26; break; case 511: bar = 1.26; break; case 512: bar = 1.26; break; case 513: bar = 1.25; break; case 514: bar = 1.25; break; case 515: bar = 1.24; break; case 516: bar = 1.24; break; case 517: bar = 1.24; break; case 518: bar = 1.23; break; case 519: bar = 1.23; break; case 520: bar = 1.23; break; case 521: bar = 1.22; break; case 522: bar = 1.22; break; case 523: bar = 1.22; break; case 524: bar = 1.21; break; case 525: bar = 1.21; break; case 526: bar = 1.21; break; case 527: bar = 1.2; break; case 528: bar = 1.2; break; case 529: bar = 1.2; break; case 530: bar = 1.19; break; case 531: bar = 1.19; break; case 532: bar = 1.18; break; case 533: bar = 1.18; break; case 534: bar = 1.18; break; case 535: bar = 1.17; break; case 536: bar = 1.17; break; case 537: bar = 1.17; break; case 538: bar = 1.16; break; case 539: bar = 1.16; break; case 540: bar = 1.16; break; case 541: bar = 1.15; break; case 542: bar = 1.15; break; case 543: bar = 1.15; break; case 544: bar = 1.14; break; case 545: bar = 1.14; break; case 546: bar = 1.14; break; case 547: bar = 1.13; break; case 548: bar = 1.13; break; case 549: bar = 1.13; break; case 550: bar = 1.12; break; case 551: bar = 1.12; break; case 552: bar = 1.12; break; case 553: bar = 1.12; break; case 554: bar = 1.11; break; case 555: bar = 1.11; break; case 556: bar = 1.11; break; case 557: bar = 1.1; break; case 558: bar = 1.1; break; case 559: bar = 1.1; break; case 560: bar = 1.09; break; case 561: bar = 1.09; break; case 562: bar = 1.09; break; case 563: bar = 1.08; break; case 564: bar = 1.08; break; case 565: bar = 1.08; break; case 566: bar = 1.07; break; case 567: bar = 1.07; break; case 568: bar = 1.07; break; case 569: bar = 1.07; break; case 570: bar = 1.06; break; case 571: bar = 1.06; break; case 572: bar = 1.06; break; case 573: bar = 1.05; break; case 574: bar = 1.05; break; case 575: bar = 1.05; break; case 576: bar = 1.04; break; case 577: bar = 1.04; break; case 578: bar = 1.04; break; case 579: bar = 1.04; break; case 580: bar = 1.03; break; case 581: bar = 1.03; break; case 582: bar = 1.03; break; case 583: bar = 1.02; break; case 584: bar = 1.02; break; case 585: bar = 1.02; break; case 586: bar = 1.02; break; case 587: bar = 1.01; break; case 588: bar = 1.01; break; case 589: bar = 1.01; break; case 590: bar = 1; break; case 591: bar = 1; break; case 592: bar = 1; break; case 593: bar = 1; break; case 594: bar = 0.99; break; case 595: bar = 0.99; break; case 596: bar = 0.99; break; case 597: bar = 0.98; break; case 598: bar = 0.98; break; case 599: bar = 0.98; break; case 600: bar = 0.98; break; case 601: bar = 0.97; break; case 602: bar = 0.97; break; case 603: bar = 0.97; break; case 604: bar = 0.96; break; case 605: bar = 0.96; break; case 606: bar = 0.96; break; case 607: bar = 0.96; break; case 608: bar = 0.95; break; case 609: bar = 0.95; break; case 610: bar = 0.95; break; case 611: bar = 0.95; break; case 612: bar = 0.94; break; case 613: bar = 0.94; break; case 614: bar = 0.94; break; case 615: bar = 0.94; break; case 616: bar = 0.93; break; case 617: bar = 0.93; break; case 618: bar = 0.93; break; case 619: bar = 0.92; break; case 620: bar = 0.92; break; case 621: bar = 0.92; break; case 622: bar = 0.92; break; case 623: bar = 0.91; break; case 624: bar = 0.91; break; case 625: bar = 0.91; break; case 626: bar = 0.91; break; case 627: bar = 0.9; break; case 628: bar = 0.9; break; case 629: bar = 0.9; break; case 630: bar = 0.9; break; case 631: bar = 0.89; break; case 632: bar = 0.89; break; case 633: bar = 0.89; break; case 634: bar = 0.89; break; case 635: bar = 0.88; break; case 636: bar = 0.88; break; case 637: bar = 0.88; break; case 638: bar = 0.88; break; case 639: bar = 0.87; break; case 640: bar = 0.87; break; case 641: bar = 0.87; break; case 642: bar = 0.87; break; case 643: bar = 0.86; break; case 644: bar = 0.86; break; case 645: bar = 0.86; break; case 646: bar = 0.86; break; case 647: bar = 0.85; break; case 648: bar = 0.85; break; case 649: bar = 0.85; break; case 650: bar = 0.85; break; case 651: bar = 0.84; break; case 652: bar = 0.84; break; case 653: bar = 0.84; break; case 654: bar = 0.84; break; case 655: bar = 0.84; break; case 656: bar = 0.83; break; case 657: bar = 0.83; break; case 658: bar = 0.83; break; case 659: bar = 0.83; break; case 660: bar = 0.82; break; case 661: bar = 0.82; break; case 662: bar = 0.82; break; case 663: bar = 0.82; break; case 664: bar = 0.81; break; case 665: bar = 0.81; break; case 666: bar = 0.81; break; case 667: bar = 0.81; break; case 668: bar = 0.81; break; case 669: bar = 0.8; break; case 670: bar = 0.8; break; case 671: bar = 0.8; break; case 672: bar = 0.8; break; case 673: bar = 0.79; break; case 674: bar = 0.79; break; case 675: bar = 0.79; break; case 676: bar = 0.79; break; case 677: bar = 0.78; break; case 678: bar = 0.78; break; case 679: bar = 0.78; break; case 680: bar = 0.78; break; case 681: bar = 0.78; break; case 682: bar = 0.77; break; case 683: bar = 0.77; break; case 684: bar = 0.77; break; case 685: bar = 0.77; break; case 686: bar = 0.77; break; case 687: bar = 0.76; break; case 688: bar = 0.76; break; case 689: bar = 0.76; break; case 690: bar = 0.76; break; case 691: bar = 0.75; break; case 692: bar = 0.75; break; case 693: bar = 0.75; break; case 694: bar = 0.75; break; case 695: bar = 0.75; break; case 696: bar = 0.74; break; case 697: bar = 0.74; break; case 698: bar = 0.74; break; case 699: bar = 0.74; break; case 700: bar = 0.74; break; case 701: bar = 0.73; break; case 702: bar = 0.73; break; case 703: bar = 0.73; break; case 704: bar = 0.73; break; case 705: bar = 0.72; break; case 706: bar = 0.72; break; case 707: bar = 0.72; break; case 708: bar = 0.72; break; case 709: bar = 0.72; break; case 710: bar = 0.71; break; case 711: bar = 0.71; break; case 712: bar = 0.71; break; case 713: bar = 0.71; break; case 714: bar = 0.71; break; case 715: bar = 0.7; break; case 716: bar = 0.7; break; case 717: bar = 0.7; break; case 718: bar = 0.7; break; case 719: bar = 0.7; break; case 720: bar = 0.69; break; case 721: bar = 0.69; break; case 722: bar = 0.69; break; case 723: bar = 0.69; break; case 724: bar = 0.69; break; case 725: bar = 0.68; break; case 726: bar = 0.68; break; case 727: bar = 0.68; break; case 728: bar = 0.68; break; case 729: bar = 0.68; break; case 730: bar = 0.67; break; case 731: bar = 0.67; break; case 732: bar = 0.67; break; case 733: bar = 0.67; break; case 734: bar = 0.67; break; case 735: bar = 0.67; break; case 736: bar = 0.66; break; case 737: bar = 0.66; break; case 738: bar = 0.66; break; case 739: bar = 0.66; break; case 740: bar = 0.66; break; case 741: bar = 0.65; break; case 742: bar = 0.65; break; case 743: bar = 0.65; break; case 744: bar = 0.65; break; case 745: bar = 0.65; break; case 746: bar = 0.64; break; case 747: bar = 0.64; break; case 748: bar = 0.64; break; case 749: bar = 0.64; break; case 750: bar = 0.64; break; case 751: bar = 0.64; break; case 752: bar = 0.63; break; case 753: bar = 0.63; break; case 754: bar = 0.63; break; case 755: bar = 0.63; break; case 756: bar = 0.63; break; case 757: bar = 0.62; break; case 758: bar = 0.62; break; case 759: bar = 0.62; break; case 760: bar = 0.62; break; case 761: bar = 0.62; break; case 762: bar = 0.61; break; case 763: bar = 0.61; break; case 764: bar = 0.61; break; case 765: bar = 0.61; break; case 766: bar = 0.61; break; case 767: bar = 0.61; break; case 768: bar = 0.6; break; case 769: bar = 0.6; break; case 770: bar = 0.6; break; case 771: bar = 0.6; break; case 772: bar = 0.6; break; case 773: bar = 0.6; break; case 774: bar = 0.59; break; case 775: bar = 0.59; break; case 776: bar = 0.59; break; case 777: bar = 0.59; break; case 778: bar = 0.59; break; case 779: bar = 0.59; break; case 780: bar = 0.58; break; case 781: bar = 0.58; break; case 782: bar = 0.58; break; case 783: bar = 0.58; break; case 784: bar = 0.58; break; case 785: bar = 0.57; break; case 786: bar = 0.57; break; case 787: bar = 0.57; break; case 788: bar = 0.57; break; case 789: bar = 0.57; break; case 790: bar = 0.57; break; case 791: bar = 0.56; break; case 792: bar = 0.56; break; case 793: bar = 0.56; break; case 794: bar = 0.56; break; case 795: bar = 0.56; break; case 796: bar = 0.56; break; case 797: bar = 0.55; break; case 798: bar = 0.55; break; case 799: bar = 0.55; break; case 800: bar = 0.55; break; case 801: bar = 0.55; break; case 802: bar = 0.55; break; case 803: bar = 0.54; break; case 804: bar = 0.54; break; case 805: bar = 0.54; break; case 806: bar = 0.54; break; case 807: bar = 0.54; break; case 808: bar = 0.54; break; case 809: bar = 0.53; break; case 810: bar = 0.53; break; case 811: bar = 0.53; break; case 812: bar = 0.53; break; case 813: bar = 0.53; break; case 814: bar = 0.53; break; case 815: bar = 0.53; break; case 816: bar = 0.52; break; case 817: bar = 0.52; break; case 818: bar = 0.52; break; case 819: bar = 0.52; break; case 820: bar = 0.52; break; case 821: bar = 0.52; break; case 822: bar = 0.51; break; case 823: bar = 0.51; break; case 824: bar = 0.51; break; case 825: bar = 0.51; break; case 826: bar = 0.51; break; case 827: bar = 0.51; break; case 828: bar = 0.5; break; case 829: bar = 0.5; break; case 830: bar = 0.5; break; case 831: bar = 0.5; break; case 832: bar = 0.5; break; case 833: bar = 0.5; break; case 834: bar = 0.5; break; case 835: bar = 0.49; break; case 836: bar = 0.49; break; case 837: bar = 0.49; break; case 838: bar = 0.49; break; case 839: bar = 0.49; break; case 840: bar = 0.49; break; case 841: bar = 0.48; break; case 842: bar = 0.48; break; case 843: bar = 0.48; break; case 844: bar = 0.48; break; case 845: bar = 0.48; break; case 846: bar = 0.48; break; case 847: bar = 0.48; break; case 848: bar = 0.47; break; case 849: bar = 0.47; break; case 850: bar = 0.47; break; case 851: bar = 0.47; break; case 852: bar = 0.47; break; case 853: bar = 0.47; break; case 854: bar = 0.47; break; case 855: bar = 0.46; break; case 856: bar = 0.46; break; case 857: bar = 0.46; break; case 858: bar = 0.46; break; case 859: bar = 0.46; break; case 860: bar = 0.46; break; case 861: bar = 0.46; break; case 862: bar = 0.45; break; case 863: bar = 0.45; break; case 864: bar = 0.45; break; case 865: bar = 0.45; break; case 866: bar = 0.45; break; case 867: bar = 0.45; break; case 868: bar = 0.45; break; case 869: bar = 0.44; break; case 870: bar = 0.44; break; case 871: bar = 0.44; break; case 872: bar = 0.44; break; case 873: bar = 0.44; break; case 874: bar = 0.44; break; case 875: bar = 0.44; break; case 876: bar = 0.43; break; case 877: bar = 0.43; break; case 878: bar = 0.43; break; case 879: bar = 0.43; break; case 880: bar = 0.43; break; case 881: bar = 0.43; break; case 882: bar = 0.43; break; case 883: bar = 0.42; break; case 884: bar = 0.42; break; case 885: bar = 0.42; break; case 886: bar = 0.42; break; case 887: bar = 0.42; break; case 888: bar = 0.42; break; case 889: bar = 0.42; break; case 890: bar = 0.41; break; case 891: bar = 0.41; break; case 892: bar = 0.41; break; case 893: bar = 0.41; break; case 894: bar = 0.41; break; case 895: bar = 0.41; break; case 896: bar = 0.41; break; case 897: bar = 0.41; break; case 898: bar = 0.4; break; case 899: bar = 0.4; break; case 900: bar = 0.4; break; case 901: bar = 0.4; break; case 902: bar = 0.4; break; case 903: bar = 0.4; break; case 904: bar = 0.4; break; case 905: bar = 0.39; break; case 906: bar = 0.39; break; case 907: bar = 0.39; break; case 908: bar = 0.39; break; case 909: bar = 0.39; break; case 910: bar = 0.39; break; case 911: bar = 0.39; break; case 912: bar = 0.39; break; case 913: bar = 0.38; break; case 914: bar = 0.38; break; case 915: bar = 0.38; break; case 916: bar = 0.38; break; case 917: bar = 0.38; break; case 918: bar = 0.38; break; case 919: bar = 0.38; break; case 920: bar = 0.38; break; case 921: bar = 0.37; break; case 922: bar = 0.37; break; case 923: bar = 0.37; break; case 924: bar = 0.37; break; case 925: bar = 0.37; break; case 926: bar = 0.37; break; case 927: bar = 0.37; break; case 928: bar = 0.37; break; case 929: bar = 0.36; break; case 930: bar = 0.36; break; case 931: bar = 0.36; break; case 932: bar = 0.36; break; case 933: bar = 0.36; break; case 934: bar = 0.36; break; case 935: bar = 0.36; break; case 936: bar = 0.36; break; case 937: bar = 0.35; break; case 938: bar = 0.35; break; case 939: bar = 0.35; break; case 940: bar = 0.35; break; case 941: bar = 0.35; break; case 942: bar = 0.35; break; case 943: bar = 0.35; break; case 944: bar = 0.35; break; case 945: bar = 0.34; break; case 946: bar = 0.34; break; case 947: bar = 0.34; break; case 948: bar = 0.34; break; case 949: bar = 0.34; break; case 950: bar = 0.34; break; case 951: bar = 0.34; break; case 952: bar = 0.34; break; case 953: bar = 0.33; break; case 954: bar = 0.33; break; case 955: bar = 0.33; break; case 956: bar = 0.33; break; case 957: bar = 0.33; break; case 958: bar = 0.33; break; case 959: bar = 0.33; break; case 960: bar = 0.33; break; case 961: bar = 0.32; break; case 962: bar = 0.32; break; case 963: bar = 0.32; break; case 964: bar = 0.32; break; case 965: bar = 0.32; break; case 966: bar = 0.32; break; case 967: bar = 0.32; break; case 968: bar = 0.32; break; case 969: bar = 0.32; break; case 970: bar = 0.31; break; case 971: bar = 0.31; break; case 972: bar = 0.31; break; case 973: bar = 0.31; break; case 974: bar = 0.31; break; case 975: bar = 0.31; break; case 976: bar = 0.31; break; case 977: bar = 0.31; break; case 978: bar = 0.3; break; case 979: bar = 0.3; break; case 980: bar = 0.3; break; case 981: bar = 0.3; break; case 982: bar = 0.3; break; case 983: bar = 0.3; break; case 984: bar = 0.3; break; case 985: bar = 0.3; break; case 986: bar = 0.3; break; case 987: bar = 0.29; break; case 988: bar = 0.29; break; case 989: bar = 0.29; break; case 990: bar = 0.29; break; case 991: bar = 0.29; break; case 992: bar = 0.29; break; case 993: bar = 0.29; break; case 994: bar = 0.29; break; case 995: bar = 0.29; break; case 996: bar = 0.28; break; case 997: bar = 0.28; break; case 998: bar = 0.28; break; case 999: bar = 0.28; break; case 1000: bar = 0.28; break; case 1001: bar = 0.28; break; case 1002: bar = 0.28; break; case 1003: bar = 0.28; break; case 1004: bar = 0.28; break; case 1005: bar = 0.27; break; case 1006: bar = 0.27; break; case 1007: bar = 0.27; break; case 1008: bar = 0.27; break; case 1009: bar = 0.27; break; case 1010: bar = 0.27; break; case 1011: bar = 0.27; break; case 1012: bar = 0.27; break; case 1013: bar = 0.27; break; case 1014: bar = 0.26; break; case 1015: bar = 0.26; break; case 1016: bar = 0.26; break; case 1017: bar = 0.26; break; case 1018: bar = 0.26; break; case 1019: bar = 0.26; break; case 1020: bar = 0.26; break; case 1021: bar = 0.26; break; case 1022: bar = 0.26; break; case 1023: bar = 0.26; break; case 1024: bar = 0.25; break;
case 402: bar = 1.76; break; | case 402: bar = 1.76; break; case 403: bar = 1.75; break; case 404: bar = 1.75; break; case 405: bar = 1.74; break; case 406: bar = 1.73; break; case 407: bar = 1.73; break; case 408: bar = 1.72; break; case 409: bar = 1.72; break; case 410: bar = 1.71; break; case 411: bar = 1.71; break; case 412: bar = 1.7; break; case 413: bar = 1.7; break; case 414: bar = 1.69; break; case 415: bar = 1.69; break; case 416: bar = 1.68; break; case 417: bar = 1.67; break; case 418: bar = 1.67; break; case 419: bar = 1.66; break; case 420: bar = 1.66; break; case 421: bar = 1.65; break; case 422: bar = 1.65; break; case 423: bar = 1.64; break; case 424: bar = 1.64; break; case 425: bar = 1.63; break; case 426: bar = 1.63; break; case 427: bar = 1.62; break; case 428: bar = 1.62; break; case 429: bar = 1.61; break; case 430: bar = 1.61; break; case 431: bar = 1.6; break; case 432: bar = 1.6; break; case 433: bar = 1.59; break; case 434: bar = 1.59; break; case 435: bar = 1.58; break; case 436: bar = 1.58; break; case 437: bar = 1.57; break; case 438: bar = 1.57; break; case 439: bar = 1.56; break; case 440: bar = 1.56; break; case 441: bar = 1.55; break; case 442: bar = 1.55; break; case 443: bar = 1.54; break; case 444: bar = 1.54; break; case 445: bar = 1.53; break; case 446: bar = 1.53; break; case 447: bar = 1.53; break; case 448: bar = 1.52; break; case 449: bar = 1.52; break; case 450: bar = 1.51; break; case 451: bar = 1.51; break; case 452: bar = 1.5; break; case 453: bar = 1.5; break; case 454: bar = 1.49; break; case 455: bar = 1.49; break; case 456: bar = 1.48; break; case 457: bar = 1.48; break; case 458: bar = 1.47; break; case 459: bar = 1.47; break; case 460: bar = 1.47; break; case 461: bar = 1.46; break; case 462: bar = 1.46; break; case 463: bar = 1.45; break; case 464: bar = 1.45; break; case 465: bar = 1.44; break; case 466: bar = 1.44; break; case 467: bar = 1.44; break; case 468: bar = 1.43; break; case 469: bar = 1.43; break; case 470: bar = 1.42; break; case 471: bar = 1.42; break; case 472: bar = 1.41; break; case 473: bar = 1.41; break; case 474: bar = 1.41; break; case 475: bar = 1.4; break; case 476: bar = 1.4; break; case 477: bar = 1.39; break; case 478: bar = 1.39; break; case 479: bar = 1.38; break; case 480: bar = 1.38; break; case 481: bar = 1.38; break; case 482: bar = 1.37; break; case 483: bar = 1.37; break; case 484: bar = 1.36; break; case 485: bar = 1.36; break; case 486: bar = 1.36; break; case 487: bar = 1.35; break; case 488: bar = 1.35; break; case 489: bar = 1.34; break; case 490: bar = 1.34; break; case 491: bar = 1.34; break; case 492: bar = 1.33; break; case 493: bar = 1.33; break; case 494: bar = 1.32; break; case 495: bar = 1.32; break; case 496: bar = 1.32; break; case 497: bar = 1.31; break; case 498: bar = 1.31; break; case 499: bar = 1.3; break; case 500: bar = 1.3; break; case 501: bar = 1.3; break; case 502: bar = 1.29; break; case 503: bar = 1.29; break; case 504: bar = 1.29; break; case 505: bar = 1.28; break; case 506: bar = 1.28; break; case 507: bar = 1.27; break; case 508: bar = 1.27; break; case 509: bar = 1.27; break; case 510: bar = 1.26; break; case 511: bar = 1.26; break; case 512: bar = 1.26; break; case 513: bar = 1.25; break; case 514: bar = 1.25; break; case 515: bar = 1.24; break; case 516: bar = 1.24; break; case 517: bar = 1.24; break; case 518: bar = 1.23; break; case 519: bar = 1.23; break; case 520: bar = 1.23; break; case 521: bar = 1.22; break; case 522: bar = 1.22; break; case 523: bar = 1.22; break; case 524: bar = 1.21; break; case 525: bar = 1.21; break; case 526: bar = 1.21; break; case 527: bar = 1.2; break; case 528: bar = 1.2; break; case 529: bar = 1.2; break; case 530: bar = 1.19; break; case 531: bar = 1.19; break; case 532: bar = 1.18; break; case 533: bar = 1.18; break; case 534: bar = 1.18; break; case 535: bar = 1.17; break; case 536: bar = 1.17; break; case 537: bar = 1.17; break; case 538: bar = 1.16; break; case 539: bar = 1.16; break; case 540: bar = 1.16; break; case 541: bar = 1.15; break; case 542: bar = 1.15; break; case 543: bar = 1.15; break; case 544: bar = 1.14; break; case 545: bar = 1.14; break; case 546: bar = 1.14; break; case 547: bar = 1.13; break; case 548: bar = 1.13; break; case 549: bar = 1.13; break; case 550: bar = 1.12; break; case 551: bar = 1.12; break; case 552: bar = 1.12; break; case 553: bar = 1.12; break; case 554: bar = 1.11; break; case 555: bar = 1.11; break; case 556: bar = 1.11; break; case 557: bar = 1.1; break; case 558: bar = 1.1; break; case 559: bar = 1.1; break; case 560: bar = 1.09; break; case 561: bar = 1.09; break; case 562: bar = 1.09; break; case 563: bar = 1.08; break; case 564: bar = 1.08; break; case 565: bar = 1.08; break; case 566: bar = 1.07; break; case 567: bar = 1.07; break; case 568: bar = 1.07; break; case 569: bar = 1.07; break; case 570: bar = 1.06; break; case 571: bar = 1.06; break; case 572: bar = 1.06; break; case 573: bar = 1.05; break; case 574: bar = 1.05; break; case 575: bar = 1.05; break; case 576: bar = 1.04; break; case 577: bar = 1.04; break; case 578: bar = 1.04; break; case 579: bar = 1.04; break; case 580: bar = 1.03; break; case 581: bar = 1.03; break; case 582: bar = 1.03; break; case 583: bar = 1.02; break; case 584: bar = 1.02; break; case 585: bar = 1.02; break; case 586: bar = 1.02; break; case 587: bar = 1.01; break; case 588: bar = 1.01; break; case 589: bar = 1.01; break; case 590: bar = 1; break; case 591: bar = 1; break; case 592: bar = 1; break; case 593: bar = 1; break; case 594: bar = 0.99; break; case 595: bar = 0.99; break; case 596: bar = 0.99; break; case 597: bar = 0.98; break; case 598: bar = 0.98; break; case 599: bar = 0.98; break; case 600: bar = 0.98; break; case 601: bar = 0.97; break; case 602: bar = 0.97; break; case 603: bar = 0.97; break; case 604: bar = 0.96; break; case 605: bar = 0.96; break; case 606: bar = 0.96; break; case 607: bar = 0.96; break; case 608: bar = 0.95; break; case 609: bar = 0.95; break; case 610: bar = 0.95; break; case 611: bar = 0.95; break; case 612: bar = 0.94; break; case 613: bar = 0.94; break; case 614: bar = 0.94; break; case 615: bar = 0.94; break; case 616: bar = 0.93; break; case 617: bar = 0.93; break; case 618: bar = 0.93; break; case 619: bar = 0.92; break; case 620: bar = 0.92; break; case 621: bar = 0.92; break; case 622: bar = 0.92; break; case 623: bar = 0.91; break; case 624: bar = 0.91; break; case 625: bar = 0.91; break; case 626: bar = 0.91; break; case 627: bar = 0.9; break; case 628: bar = 0.9; break; case 629: bar = 0.9; break; case 630: bar = 0.9; break; case 631: bar = 0.89; break; case 632: bar = 0.89; break; case 633: bar = 0.89; break; case 634: bar = 0.89; break; case 635: bar = 0.88; break; case 636: bar = 0.88; break; case 637: bar = 0.88; break; case 638: bar = 0.88; break; case 639: bar = 0.87; break; case 640: bar = 0.87; break; case 641: bar = 0.87; break; case 642: bar = 0.87; break; case 643: bar = 0.86; break; case 644: bar = 0.86; break; case 645: bar = 0.86; break; case 646: bar = 0.86; break; case 647: bar = 0.85; break; case 648: bar = 0.85; break; case 649: bar = 0.85; break; case 650: bar = 0.85; break; case 651: bar = 0.84; break; case 652: bar = 0.84; break; case 653: bar = 0.84; break; case 654: bar = 0.84; break; case 655: bar = 0.84; break; case 656: bar = 0.83; break; case 657: bar = 0.83; break; case 658: bar = 0.83; break; case 659: bar = 0.83; break; case 660: bar = 0.82; break; case 661: bar = 0.82; break; case 662: bar = 0.82; break; case 663: bar = 0.82; break; case 664: bar = 0.81; break; case 665: bar = 0.81; break; case 666: bar = 0.81; break; case 667: bar = 0.81; break; case 668: bar = 0.81; break; case 669: bar = 0.8; break; case 670: bar = 0.8; break; case 671: bar = 0.8; break; case 672: bar = 0.8; break; case 673: bar = 0.79; break; case 674: bar = 0.79; break; case 675: bar = 0.79; break; case 676: bar = 0.79; break; case 677: bar = 0.78; break; case 678: bar = 0.78; break; case 679: bar = 0.78; break; case 680: bar = 0.78; break; case 681: bar = 0.78; break; case 682: bar = 0.77; break; case 683: bar = 0.77; break; case 684: bar = 0.77; break; case 685: bar = 0.77; break; case 686: bar = 0.77; break; case 687: bar = 0.76; break; case 688: bar = 0.76; break; case 689: bar = 0.76; break; case 690: bar = 0.76; break; case 691: bar = 0.75; break; case 692: bar = 0.75; break; case 693: bar = 0.75; break; case 694: bar = 0.75; break; case 695: bar = 0.75; break; case 696: bar = 0.74; break; case 697: bar = 0.74; break; case 698: bar = 0.74; break; case 699: bar = 0.74; break; case 700: bar = 0.74; break; case 701: bar = 0.73; break; case 702: bar = 0.73; break; case 703: bar = 0.73; break; case 704: bar = 0.73; break; case 705: bar = 0.72; break; case 706: bar = 0.72; break; case 707: bar = 0.72; break; case 708: bar = 0.72; break; case 709: bar = 0.72; break; case 710: bar = 0.71; break; case 711: bar = 0.71; break; case 712: bar = 0.71; break; case 713: bar = 0.71; break; case 714: bar = 0.71; break; case 715: bar = 0.7; break; case 716: bar = 0.7; break; case 717: bar = 0.7; break; case 718: bar = 0.7; break; case 719: bar = 0.7; break; case 720: bar = 0.69; break; case 721: bar = 0.69; break; case 722: bar = 0.69; break; case 723: bar = 0.69; break; case 724: bar = 0.69; break; case 725: bar = 0.68; break; case 726: bar = 0.68; break; case 727: bar = 0.68; break; case 728: bar = 0.68; break; case 729: bar = 0.68; break; case 730: bar = 0.67; break; case 731: bar = 0.67; break; case 732: bar = 0.67; break; case 733: bar = 0.67; break; case 734: bar = 0.67; break; case 735: bar = 0.67; break; case 736: bar = 0.66; break; case 737: bar = 0.66; break; case 738: bar = 0.66; break; case 739: bar = 0.66; break; case 740: bar = 0.66; break; case 741: bar = 0.65; break; case 742: bar = 0.65; break; case 743: bar = 0.65; break; case 744: bar = 0.65; break; case 745: bar = 0.65; break; case 746: bar = 0.64; break; case 747: bar = 0.64; break; case 748: bar = 0.64; break; case 749: bar = 0.64; break; case 750: bar = 0.64; break; case 751: bar = 0.64; break; case 752: bar = 0.63; break; case 753: bar = 0.63; break; case 754: bar = 0.63; break; case 755: bar = 0.63; break; case 756: bar = 0.63; break; case 757: bar = 0.62; break; case 758: bar = 0.62; break; case 759: bar = 0.62; break; case 760: bar = 0.62; break; case 761: bar = 0.62; break; case 762: bar = 0.61; break; case 763: bar = 0.61; break; case 764: bar = 0.61; break; case 765: bar = 0.61; break; case 766: bar = 0.61; break; case 767: bar = 0.61; break; case 768: bar = 0.6; break; case 769: bar = 0.6; break; case 770: bar = 0.6; break; case 771: bar = 0.6; break; case 772: bar = 0.6; break; case 773: bar = 0.6; break; case 774: bar = 0.59; break; case 775: bar = 0.59; break; case 776: bar = 0.59; break; case 777: bar = 0.59; break; case 778: bar = 0.59; break; case 779: bar = 0.59; break; case 780: bar = 0.58; break; case 781: bar = 0.58; break; case 782: bar = 0.58; break; case 783: bar = 0.58; break; case 784: bar = 0.58; break; case 785: bar = 0.57; break; case 786: bar = 0.57; break; case 787: bar = 0.57; break; case 788: bar = 0.57; break; case 789: bar = 0.57; break; case 790: bar = 0.57; break; case 791: bar = 0.56; break; case 792: bar = 0.56; break; case 793: bar = 0.56; break; case 794: bar = 0.56; break; case 795: bar = 0.56; break; case 796: bar = 0.56; break; case 797: bar = 0.55; break; case 798: bar = 0.55; break; case 799: bar = 0.55; break; case 800: bar = 0.55; break; case 801: bar = 0.55; break; case 802: bar = 0.55; break; case 803: bar = 0.54; break; case 804: bar = 0.54; break; case 805: bar = 0.54; break; case 806: bar = 0.54; break; case 807: bar = 0.54; break; case 808: bar = 0.54; break; case 809: bar = 0.53; break; case 810: bar = 0.53; break; case 811: bar = 0.53; break; case 812: bar = 0.53; break; case 813: bar = 0.53; break; case 814: bar = 0.53; break; case 815: bar = 0.53; break; case 816: bar = 0.52; break; case 817: bar = 0.52; break; case 818: bar = 0.52; break; case 819: bar = 0.52; break; case 820: bar = 0.52; break; case 821: bar = 0.52; break; case 822: bar = 0.51; break; case 823: bar = 0.51; break; case 824: bar = 0.51; break; case 825: bar = 0.51; break; case 826: bar = 0.51; break; case 827: bar = 0.51; break; case 828: bar = 0.5; break; case 829: bar = 0.5; break; case 830: bar = 0.5; break; case 831: bar = 0.5; break; case 832: bar = 0.5; break; case 833: bar = 0.5; break; case 834: bar = 0.5; break; case 835: bar = 0.49; break; case 836: bar = 0.49; break; case 837: bar = 0.49; break; case 838: bar = 0.49; break; case 839: bar = 0.49; break; case 840: bar = 0.49; break; case 841: bar = 0.48; break; case 842: bar = 0.48; break; case 843: bar = 0.48; break; case 844: bar = 0.48; break; case 845: bar = 0.48; break; case 846: bar = 0.48; break; case 847: bar = 0.48; break; case 848: bar = 0.47; break; case 849: bar = 0.47; break; case 850: bar = 0.47; break; case 851: bar = 0.47; break; case 852: bar = 0.47; break; case 853: bar = 0.47; break; case 854: bar = 0.47; break; case 855: bar = 0.46; break; case 856: bar = 0.46; break; case 857: bar = 0.46; break; case 858: bar = 0.46; break; case 859: bar = 0.46; break; case 860: bar = 0.46; break; case 861: bar = 0.46; break; case 862: bar = 0.45; break; case 863: bar = 0.45; break; case 864: bar = 0.45; break; case 865: bar = 0.45; break; case 866: bar = 0.45; break; case 867: bar = 0.45; break; case 868: bar = 0.45; break; case 869: bar = 0.44; break; case 870: bar = 0.44; break; case 871: bar = 0.44; break; case 872: bar = 0.44; break; case 873: bar = 0.44; break; case 874: bar = 0.44; break; case 875: bar = 0.44; break; case 876: bar = 0.43; break; case 877: bar = 0.43; break; case 878: bar = 0.43; break; case 879: bar = 0.43; break; case 880: bar = 0.43; break; case 881: bar = 0.43; break; case 882: bar = 0.43; break; case 883: bar = 0.42; break; case 884: bar = 0.42; break; case 885: bar = 0.42; break; case 886: bar = 0.42; break; case 887: bar = 0.42; break; case 888: bar = 0.42; break; case 889: bar = 0.42; break; case 890: bar = 0.41; break; case 891: bar = 0.41; break; case 892: bar = 0.41; break; case 893: bar = 0.41; break; case 894: bar = 0.41; break; case 895: bar = 0.41; break; case 896: bar = 0.41; break; case 897: bar = 0.41; break; case 898: bar = 0.4; break; case 899: bar = 0.4; break; case 900: bar = 0.4; break; case 901: bar = 0.4; break; case 902: bar = 0.4; break; case 903: bar = 0.4; break; case 904: bar = 0.4; break; case 905: bar = 0.39; break; case 906: bar = 0.39; break; case 907: bar = 0.39; break; case 908: bar = 0.39; break; case 909: bar = 0.39; break; case 910: bar = 0.39; break; case 911: bar = 0.39; break; case 912: bar = 0.39; break; case 913: bar = 0.38; break; case 914: bar = 0.38; break; case 915: bar = 0.38; break; case 916: bar = 0.38; break; case 917: bar = 0.38; break; case 918: bar = 0.38; break; case 919: bar = 0.38; break; case 920: bar = 0.38; break; case 921: bar = 0.37; break; case 922: bar = 0.37; break; case 923: bar = 0.37; break; case 924: bar = 0.37; break; case 925: bar = 0.37; break; case 926: bar = 0.37; break; case 927: bar = 0.37; break; case 928: bar = 0.37; break; case 929: bar = 0.36; break; case 930: bar = 0.36; break; case 931: bar = 0.36; break; case 932: bar = 0.36; break; case 933: bar = 0.36; break; case 934: bar = 0.36; break; case 935: bar = 0.36; break; case 936: bar = 0.36; break; case 937: bar = 0.35; break; case 938: bar = 0.35; break; case 939: bar = 0.35; break; case 940: bar = 0.35; break; case 941: bar = 0.35; break; case 942: bar = 0.35; break; case 943: bar = 0.35; break; case 944: bar = 0.35; break; case 945: bar = 0.34; break; case 946: bar = 0.34; break; case 947: bar = 0.34; break; case 948: bar = 0.34; break; case 949: bar = 0.34; break; case 950: bar = 0.34; break; case 951: bar = 0.34; break; case 952: bar = 0.34; break; case 953: bar = 0.33; break; case 954: bar = 0.33; break; case 955: bar = 0.33; break; case 956: bar = 0.33; break; case 957: bar = 0.33; break; case 958: bar = 0.33; break; case 959: bar = 0.33; break; case 960: bar = 0.33; break; case 961: bar = 0.32; break; case 962: bar = 0.32; break; case 963: bar = 0.32; break; case 964: bar = 0.32; break; case 965: bar = 0.32; break; case 966: bar = 0.32; break; case 967: bar = 0.32; break; case 968: bar = 0.32; break; case 969: bar = 0.32; break; case 970: bar = 0.31; break; case 971: bar = 0.31; break; case 972: bar = 0.31; break; case 973: bar = 0.31; break; case 974: bar = 0.31; break; case 975: bar = 0.31; break; case 976: bar = 0.31; break; case 977: bar = 0.31; break; case 978: bar = 0.3; break; case 979: bar = 0.3; break; case 980: bar = 0.3; break; case 981: bar = 0.3; break; case 982: bar = 0.3; break; case 983: bar = 0.3; break; case 984: bar = 0.3; break; case 985: bar = 0.3; break; case 986: bar = 0.3; break; case 987: bar = 0.29; break; case 988: bar = 0.29; break; case 989: bar = 0.29; break; case 990: bar = 0.29; break; case 991: bar = 0.29; break; case 992: bar = 0.29; break; case 993: bar = 0.29; break; case 994: bar = 0.29; break; case 995: bar = 0.29; break; case 996: bar = 0.28; break; case 997: bar = 0.28; break; case 998: bar = 0.28; break; case 999: bar = 0.28; break; case 1000: bar = 0.28; break; case 1001: bar = 0.28; break; case 1002: bar = 0.28; break; case 1003: bar = 0.28; break; case 1004: bar = 0.28; break; case 1005: bar = 0.27; break; case 1006: bar = 0.27; break; case 1007: bar = 0.27; break; case 1008: bar = 0.27; break; case 1009: bar = 0.27; break; case 1010: bar = 0.27; break; case 1011: bar = 0.27; break; case 1012: bar = 0.27; break; case 1013: bar = 0.27; break; case 1014: bar = 0.26; break; case 1015: bar = 0.26; break; case 1016: bar = 0.26; break; case 1017: bar = 0.26; break; case 1018: bar = 0.26; break; case 1019: bar = 0.26; break; case 1020: bar = 0.26; break; case 1021: bar = 0.26; break; case 1022: bar = 0.26; break; case 1023: bar = 0.26; break; case 1024: bar = 0.25; break;
case 403: bar = 1.75; break; | case 403: bar = 1.75; break; case 404: bar = 1.75; break; case 405: bar = 1.74; break; case 406: bar = 1.73; break; case 407: bar = 1.73; break; case 408: bar = 1.72; break; case 409: bar = 1.72; break; case 410: bar = 1.71; break; case 411: bar = 1.71; break; case 412: bar = 1.7; break; case 413: bar = 1.7; break; case 414: bar = 1.69; break; case 415: bar = 1.69; break; case 416: bar = 1.68; break; case 417: bar = 1.67; break; case 418: bar = 1.67; break; case 419: bar = 1.66; break; case 420: bar = 1.66; break; case 421: bar = 1.65; break; case 422: bar = 1.65; break; case 423: bar = 1.64; break; case 424: bar = 1.64; break; case 425: bar = 1.63; break; case 426: bar = 1.63; break; case 427: bar = 1.62; break; case 428: bar = 1.62; break; case 429: bar = 1.61; break; case 430: bar = 1.61; break; case 431: bar = 1.6; break; case 432: bar = 1.6; break; case 433: bar = 1.59; break; case 434: bar = 1.59; break; case 435: bar = 1.58; break; case 436: bar = 1.58; break; case 437: bar = 1.57; break; case 438: bar = 1.57; break; case 439: bar = 1.56; break; case 440: bar = 1.56; break; case 441: bar = 1.55; break; case 442: bar = 1.55; break; case 443: bar = 1.54; break; case 444: bar = 1.54; break; case 445: bar = 1.53; break; case 446: bar = 1.53; break; case 447: bar = 1.53; break; case 448: bar = 1.52; break; case 449: bar = 1.52; break; case 450: bar = 1.51; break; case 451: bar = 1.51; break; case 452: bar = 1.5; break; case 453: bar = 1.5; break; case 454: bar = 1.49; break; case 455: bar = 1.49; break; case 456: bar = 1.48; break; case 457: bar = 1.48; break; case 458: bar = 1.47; break; case 459: bar = 1.47; break; case 460: bar = 1.47; break; case 461: bar = 1.46; break; case 462: bar = 1.46; break; case 463: bar = 1.45; break; case 464: bar = 1.45; break; case 465: bar = 1.44; break; case 466: bar = 1.44; break; case 467: bar = 1.44; break; case 468: bar = 1.43; break; case 469: bar = 1.43; break; case 470: bar = 1.42; break; case 471: bar = 1.42; break; case 472: bar = 1.41; break; case 473: bar = 1.41; break; case 474: bar = 1.41; break; case 475: bar = 1.4; break; case 476: bar = 1.4; break; case 477: bar = 1.39; break; case 478: bar = 1.39; break; case 479: bar = 1.38; break; case 480: bar = 1.38; break; case 481: bar = 1.38; break; case 482: bar = 1.37; break; case 483: bar = 1.37; break; case 484: bar = 1.36; break; case 485: bar = 1.36; break; case 486: bar = 1.36; break; case 487: bar = 1.35; break; case 488: bar = 1.35; break; case 489: bar = 1.34; break; case 490: bar = 1.34; break; case 491: bar = 1.34; break; case 492: bar = 1.33; break; case 493: bar = 1.33; break; case 494: bar = 1.32; break; case 495: bar = 1.32; break; case 496: bar = 1.32; break; case 497: bar = 1.31; break; case 498: bar = 1.31; break; case 499: bar = 1.3; break; case 500: bar = 1.3; break; case 501: bar = 1.3; break; case 502: bar = 1.29; break; case 503: bar = 1.29; break; case 504: bar = 1.29; break; case 505: bar = 1.28; break; case 506: bar = 1.28; break; case 507: bar = 1.27; break; case 508: bar = 1.27; break; case 509: bar = 1.27; break; case 510: bar = 1.26; break; case 511: bar = 1.26; break; case 512: bar = 1.26; break; case 513: bar = 1.25; break; case 514: bar = 1.25; break; case 515: bar = 1.24; break; case 516: bar = 1.24; break; case 517: bar = 1.24; break; case 518: bar = 1.23; break; case 519: bar = 1.23; break; case 520: bar = 1.23; break; case 521: bar = 1.22; break; case 522: bar = 1.22; break; case 523: bar = 1.22; break; case 524: bar = 1.21; break; case 525: bar = 1.21; break; case 526: bar = 1.21; break; case 527: bar = 1.2; break; case 528: bar = 1.2; break; case 529: bar = 1.2; break; case 530: bar = 1.19; break; case 531: bar = 1.19; break; case 532: bar = 1.18; break; case 533: bar = 1.18; break; case 534: bar = 1.18; break; case 535: bar = 1.17; break; case 536: bar = 1.17; break; case 537: bar = 1.17; break; case 538: bar = 1.16; break; case 539: bar = 1.16; break; case 540: bar = 1.16; break; case 541: bar = 1.15; break; case 542: bar = 1.15; break; case 543: bar = 1.15; break; case 544: bar = 1.14; break; case 545: bar = 1.14; break; case 546: bar = 1.14; break; case 547: bar = 1.13; break; case 548: bar = 1.13; break; case 549: bar = 1.13; break; case 550: bar = 1.12; break; case 551: bar = 1.12; break; case 552: bar = 1.12; break; case 553: bar = 1.12; break; case 554: bar = 1.11; break; case 555: bar = 1.11; break; case 556: bar = 1.11; break; case 557: bar = 1.1; break; case 558: bar = 1.1; break; case 559: bar = 1.1; break; case 560: bar = 1.09; break; case 561: bar = 1.09; break; case 562: bar = 1.09; break; case 563: bar = 1.08; break; case 564: bar = 1.08; break; case 565: bar = 1.08; break; case 566: bar = 1.07; break; case 567: bar = 1.07; break; case 568: bar = 1.07; break; case 569: bar = 1.07; break; case 570: bar = 1.06; break; case 571: bar = 1.06; break; case 572: bar = 1.06; break; case 573: bar = 1.05; break; case 574: bar = 1.05; break; case 575: bar = 1.05; break; case 576: bar = 1.04; break; case 577: bar = 1.04; break; case 578: bar = 1.04; break; case 579: bar = 1.04; break; case 580: bar = 1.03; break; case 581: bar = 1.03; break; case 582: bar = 1.03; break; case 583: bar = 1.02; break; case 584: bar = 1.02; break; case 585: bar = 1.02; break; case 586: bar = 1.02; break; case 587: bar = 1.01; break; case 588: bar = 1.01; break; case 589: bar = 1.01; break; case 590: bar = 1; break; case 591: bar = 1; break; case 592: bar = 1; break; case 593: bar = 1; break; case 594: bar = 0.99; break; case 595: bar = 0.99; break; case 596: bar = 0.99; break; case 597: bar = 0.98; break; case 598: bar = 0.98; break; case 599: bar = 0.98; break; case 600: bar = 0.98; break; case 601: bar = 0.97; break; case 602: bar = 0.97; break; case 603: bar = 0.97; break; case 604: bar = 0.96; break; case 605: bar = 0.96; break; case 606: bar = 0.96; break; case 607: bar = 0.96; break; case 608: bar = 0.95; break; case 609: bar = 0.95; break; case 610: bar = 0.95; break; case 611: bar = 0.95; break; case 612: bar = 0.94; break; case 613: bar = 0.94; break; case 614: bar = 0.94; break; case 615: bar = 0.94; break; case 616: bar = 0.93; break; case 617: bar = 0.93; break; case 618: bar = 0.93; break; case 619: bar = 0.92; break; case 620: bar = 0.92; break; case 621: bar = 0.92; break; case 622: bar = 0.92; break; case 623: bar = 0.91; break; case 624: bar = 0.91; break; case 625: bar = 0.91; break; case 626: bar = 0.91; break; case 627: bar = 0.9; break; case 628: bar = 0.9; break; case 629: bar = 0.9; break; case 630: bar = 0.9; break; case 631: bar = 0.89; break; case 632: bar = 0.89; break; case 633: bar = 0.89; break; case 634: bar = 0.89; break; case 635: bar = 0.88; break; case 636: bar = 0.88; break; case 637: bar = 0.88; break; case 638: bar = 0.88; break; case 639: bar = 0.87; break; case 640: bar = 0.87; break; case 641: bar = 0.87; break; case 642: bar = 0.87; break; case 643: bar = 0.86; break; case 644: bar = 0.86; break; case 645: bar = 0.86; break; case 646: bar = 0.86; break; case 647: bar = 0.85; break; case 648: bar = 0.85; break; case 649: bar = 0.85; break; case 650: bar = 0.85; break; case 651: bar = 0.84; break; case 652: bar = 0.84; break; case 653: bar = 0.84; break; case 654: bar = 0.84; break; case 655: bar = 0.84; break; case 656: bar = 0.83; break; case 657: bar = 0.83; break; case 658: bar = 0.83; break; case 659: bar = 0.83; break; case 660: bar = 0.82; break; case 661: bar = 0.82; break; case 662: bar = 0.82; break; case 663: bar = 0.82; break; case 664: bar = 0.81; break; case 665: bar = 0.81; break; case 666: bar = 0.81; break; case 667: bar = 0.81; break; case 668: bar = 0.81; break; case 669: bar = 0.8; break; case 670: bar = 0.8; break; case 671: bar = 0.8; break; case 672: bar = 0.8; break; case 673: bar = 0.79; break; case 674: bar = 0.79; break; case 675: bar = 0.79; break; case 676: bar = 0.79; break; case 677: bar = 0.78; break; case 678: bar = 0.78; break; case 679: bar = 0.78; break; case 680: bar = 0.78; break; case 681: bar = 0.78; break; case 682: bar = 0.77; break; case 683: bar = 0.77; break; case 684: bar = 0.77; break; case 685: bar = 0.77; break; case 686: bar = 0.77; break; case 687: bar = 0.76; break; case 688: bar = 0.76; break; case 689: bar = 0.76; break; case 690: bar = 0.76; break; case 691: bar = 0.75; break; case 692: bar = 0.75; break; case 693: bar = 0.75; break; case 694: bar = 0.75; break; case 695: bar = 0.75; break; case 696: bar = 0.74; break; case 697: bar = 0.74; break; case 698: bar = 0.74; break; case 699: bar = 0.74; break; case 700: bar = 0.74; break; case 701: bar = 0.73; break; case 702: bar = 0.73; break; case 703: bar = 0.73; break; case 704: bar = 0.73; break; case 705: bar = 0.72; break; case 706: bar = 0.72; break; case 707: bar = 0.72; break; case 708: bar = 0.72; break; case 709: bar = 0.72; break; case 710: bar = 0.71; break; case 711: bar = 0.71; break; case 712: bar = 0.71; break; case 713: bar = 0.71; break; case 714: bar = 0.71; break; case 715: bar = 0.7; break; case 716: bar = 0.7; break; case 717: bar = 0.7; break; case 718: bar = 0.7; break; case 719: bar = 0.7; break; case 720: bar = 0.69; break; case 721: bar = 0.69; break; case 722: bar = 0.69; break; case 723: bar = 0.69; break; case 724: bar = 0.69; break; case 725: bar = 0.68; break; case 726: bar = 0.68; break; case 727: bar = 0.68; break; case 728: bar = 0.68; break; case 729: bar = 0.68; break; case 730: bar = 0.67; break; case 731: bar = 0.67; break; case 732: bar = 0.67; break; case 733: bar = 0.67; break; case 734: bar = 0.67; break; case 735: bar = 0.67; break; case 736: bar = 0.66; break; case 737: bar = 0.66; break; case 738: bar = 0.66; break; case 739: bar = 0.66; break; case 740: bar = 0.66; break; case 741: bar = 0.65; break; case 742: bar = 0.65; break; case 743: bar = 0.65; break; case 744: bar = 0.65; break; case 745: bar = 0.65; break; case 746: bar = 0.64; break; case 747: bar = 0.64; break; case 748: bar = 0.64; break; case 749: bar = 0.64; break; case 750: bar = 0.64; break; case 751: bar = 0.64; break; case 752: bar = 0.63; break; case 753: bar = 0.63; break; case 754: bar = 0.63; break; case 755: bar = 0.63; break; case 756: bar = 0.63; break; case 757: bar = 0.62; break; case 758: bar = 0.62; break; case 759: bar = 0.62; break; case 760: bar = 0.62; break; case 761: bar = 0.62; break; case 762: bar = 0.61; break; case 763: bar = 0.61; break; case 764: bar = 0.61; break; case 765: bar = 0.61; break; case 766: bar = 0.61; break; case 767: bar = 0.61; break; case 768: bar = 0.6; break; case 769: bar = 0.6; break; case 770: bar = 0.6; break; case 771: bar = 0.6; break; case 772: bar = 0.6; break; case 773: bar = 0.6; break; case 774: bar = 0.59; break; case 775: bar = 0.59; break; case 776: bar = 0.59; break; case 777: bar = 0.59; break; case 778: bar = 0.59; break; case 779: bar = 0.59; break; case 780: bar = 0.58; break; case 781: bar = 0.58; break; case 782: bar = 0.58; break; case 783: bar = 0.58; break; case 784: bar = 0.58; break; case 785: bar = 0.57; break; case 786: bar = 0.57; break; case 787: bar = 0.57; break; case 788: bar = 0.57; break; case 789: bar = 0.57; break; case 790: bar = 0.57; break; case 791: bar = 0.56; break; case 792: bar = 0.56; break; case 793: bar = 0.56; break; case 794: bar = 0.56; break; case 795: bar = 0.56; break; case 796: bar = 0.56; break; case 797: bar = 0.55; break; case 798: bar = 0.55; break; case 799: bar = 0.55; break; case 800: bar = 0.55; break; case 801: bar = 0.55; break; case 802: bar = 0.55; break; case 803: bar = 0.54; break; case 804: bar = 0.54; break; case 805: bar = 0.54; break; case 806: bar = 0.54; break; case 807: bar = 0.54; break; case 808: bar = 0.54; break; case 809: bar = 0.53; break; case 810: bar = 0.53; break; case 811: bar = 0.53; break; case 812: bar = 0.53; break; case 813: bar = 0.53; break; case 814: bar = 0.53; break; case 815: bar = 0.53; break; case 816: bar = 0.52; break; case 817: bar = 0.52; break; case 818: bar = 0.52; break; case 819: bar = 0.52; break; case 820: bar = 0.52; break; case 821: bar = 0.52; break; case 822: bar = 0.51; break; case 823: bar = 0.51; break; case 824: bar = 0.51; break; case 825: bar = 0.51; break; case 826: bar = 0.51; break; case 827: bar = 0.51; break; case 828: bar = 0.5; break; case 829: bar = 0.5; break; case 830: bar = 0.5; break; case 831: bar = 0.5; break; case 832: bar = 0.5; break; case 833: bar = 0.5; break; case 834: bar = 0.5; break; case 835: bar = 0.49; break; case 836: bar = 0.49; break; case 837: bar = 0.49; break; case 838: bar = 0.49; break; case 839: bar = 0.49; break; case 840: bar = 0.49; break; case 841: bar = 0.48; break; case 842: bar = 0.48; break; case 843: bar = 0.48; break; case 844: bar = 0.48; break; case 845: bar = 0.48; break; case 846: bar = 0.48; break; case 847: bar = 0.48; break; case 848: bar = 0.47; break; case 849: bar = 0.47; break; case 850: bar = 0.47; break; case 851: bar = 0.47; break; case 852: bar = 0.47; break; case 853: bar = 0.47; break; case 854: bar = 0.47; break; case 855: bar = 0.46; break; case 856: bar = 0.46; break; case 857: bar = 0.46; break; case 858: bar = 0.46; break; case 859: bar = 0.46; break; case 860: bar = 0.46; break; case 861: bar = 0.46; break; case 862: bar = 0.45; break; case 863: bar = 0.45; break; case 864: bar = 0.45; break; case 865: bar = 0.45; break; case 866: bar = 0.45; break; case 867: bar = 0.45; break; case 868: bar = 0.45; break; case 869: bar = 0.44; break; case 870: bar = 0.44; break; case 871: bar = 0.44; break; case 872: bar = 0.44; break; case 873: bar = 0.44; break; case 874: bar = 0.44; break; case 875: bar = 0.44; break; case 876: bar = 0.43; break; case 877: bar = 0.43; break; case 878: bar = 0.43; break; case 879: bar = 0.43; break; case 880: bar = 0.43; break; case 881: bar = 0.43; break; case 882: bar = 0.43; break; case 883: bar = 0.42; break; case 884: bar = 0.42; break; case 885: bar = 0.42; break; case 886: bar = 0.42; break; case 887: bar = 0.42; break; case 888: bar = 0.42; break; case 889: bar = 0.42; break; case 890: bar = 0.41; break; case 891: bar = 0.41; break; case 892: bar = 0.41; break; case 893: bar = 0.41; break; case 894: bar = 0.41; break; case 895: bar = 0.41; break; case 896: bar = 0.41; break; case 897: bar = 0.41; break; case 898: bar = 0.4; break; case 899: bar = 0.4; break; case 900: bar = 0.4; break; case 901: bar = 0.4; break; case 902: bar = 0.4; break; case 903: bar = 0.4; break; case 904: bar = 0.4; break; case 905: bar = 0.39; break; case 906: bar = 0.39; break; case 907: bar = 0.39; break; case 908: bar = 0.39; break; case 909: bar = 0.39; break; case 910: bar = 0.39; break; case 911: bar = 0.39; break; case 912: bar = 0.39; break; case 913: bar = 0.38; break; case 914: bar = 0.38; break; case 915: bar = 0.38; break; case 916: bar = 0.38; break; case 917: bar = 0.38; break; case 918: bar = 0.38; break; case 919: bar = 0.38; break; case 920: bar = 0.38; break; case 921: bar = 0.37; break; case 922: bar = 0.37; break; case 923: bar = 0.37; break; case 924: bar = 0.37; break; case 925: bar = 0.37; break; case 926: bar = 0.37; break; case 927: bar = 0.37; break; case 928: bar = 0.37; break; case 929: bar = 0.36; break; case 930: bar = 0.36; break; case 931: bar = 0.36; break; case 932: bar = 0.36; break; case 933: bar = 0.36; break; case 934: bar = 0.36; break; case 935: bar = 0.36; break; case 936: bar = 0.36; break; case 937: bar = 0.35; break; case 938: bar = 0.35; break; case 939: bar = 0.35; break; case 940: bar = 0.35; break; case 941: bar = 0.35; break; case 942: bar = 0.35; break; case 943: bar = 0.35; break; case 944: bar = 0.35; break; case 945: bar = 0.34; break; case 946: bar = 0.34; break; case 947: bar = 0.34; break; case 948: bar = 0.34; break; case 949: bar = 0.34; break; case 950: bar = 0.34; break; case 951: bar = 0.34; break; case 952: bar = 0.34; break; case 953: bar = 0.33; break; case 954: bar = 0.33; break; case 955: bar = 0.33; break; case 956: bar = 0.33; break; case 957: bar = 0.33; break; case 958: bar = 0.33; break; case 959: bar = 0.33; break; case 960: bar = 0.33; break; case 961: bar = 0.32; break; case 962: bar = 0.32; break; case 963: bar = 0.32; break; case 964: bar = 0.32; break; case 965: bar = 0.32; break; case 966: bar = 0.32; break; case 967: bar = 0.32; break; case 968: bar = 0.32; break; case 969: bar = 0.32; break; case 970: bar = 0.31; break; case 971: bar = 0.31; break; case 972: bar = 0.31; break; case 973: bar = 0.31; break; case 974: bar = 0.31; break; case 975: bar = 0.31; break; case 976: bar = 0.31; break; case 977: bar = 0.31; break; case 978: bar = 0.3; break; case 979: bar = 0.3; break; case 980: bar = 0.3; break; case 981: bar = 0.3; break; case 982: bar = 0.3; break; case 983: bar = 0.3; break; case 984: bar = 0.3; break; case 985: bar = 0.3; break; case 986: bar = 0.3; break; case 987: bar = 0.29; break; case 988: bar = 0.29; break; case 989: bar = 0.29; break; case 990: bar = 0.29; break; case 991: bar = 0.29; break; case 992: bar = 0.29; break; case 993: bar = 0.29; break; case 994: bar = 0.29; break; case 995: bar = 0.29; break; case 996: bar = 0.28; break; case 997: bar = 0.28; break; case 998: bar = 0.28; break; case 999: bar = 0.28; break; case 1000: bar = 0.28; break; case 1001: bar = 0.28; break; case 1002: bar = 0.28; break; case 1003: bar = 0.28; break; case 1004: bar = 0.28; break; case 1005: bar = 0.27; break; case 1006: bar = 0.27; break; case 1007: bar = 0.27; break; case 1008: bar = 0.27; break; case 1009: bar = 0.27; break; case 1010: bar = 0.27; break; case 1011: bar = 0.27; break; case 1012: bar = 0.27; break; case 1013: bar = 0.27; break; case 1014: bar = 0.26; break; case 1015: bar = 0.26; break; case 1016: bar = 0.26; break; case 1017: bar = 0.26; break; case 1018: bar = 0.26; break; case 1019: bar = 0.26; break; case 1020: bar = 0.26; break; case 1021: bar = 0.26; break; case 1022: bar = 0.26; break; case 1023: bar = 0.26; break; case 1024: bar = 0.25; break;
case 404: bar = 1.75; break; | case 404: bar = 1.75; break; case 405: bar = 1.74; break; case 406: bar = 1.73; break; case 407: bar = 1.73; break; case 408: bar = 1.72; break; case 409: bar = 1.72; break; case 410: bar = 1.71; break; case 411: bar = 1.71; break; case 412: bar = 1.7; break; case 413: bar = 1.7; break; case 414: bar = 1.69; break; case 415: bar = 1.69; break; case 416: bar = 1.68; break; case 417: bar = 1.67; break; case 418: bar = 1.67; break; case 419: bar = 1.66; break; case 420: bar = 1.66; break; case 421: bar = 1.65; break; case 422: bar = 1.65; break; case 423: bar = 1.64; break; case 424: bar = 1.64; break; case 425: bar = 1.63; break; case 426: bar = 1.63; break; case 427: bar = 1.62; break; case 428: bar = 1.62; break; case 429: bar = 1.61; break; case 430: bar = 1.61; break; case 431: bar = 1.6; break; case 432: bar = 1.6; break; case 433: bar = 1.59; break; case 434: bar = 1.59; break; case 435: bar = 1.58; break; case 436: bar = 1.58; break; case 437: bar = 1.57; break; case 438: bar = 1.57; break; case 439: bar = 1.56; break; case 440: bar = 1.56; break; case 441: bar = 1.55; break; case 442: bar = 1.55; break; case 443: bar = 1.54; break; case 444: bar = 1.54; break; case 445: bar = 1.53; break; case 446: bar = 1.53; break; case 447: bar = 1.53; break; case 448: bar = 1.52; break; case 449: bar = 1.52; break; case 450: bar = 1.51; break; case 451: bar = 1.51; break; case 452: bar = 1.5; break; case 453: bar = 1.5; break; case 454: bar = 1.49; break; case 455: bar = 1.49; break; case 456: bar = 1.48; break; case 457: bar = 1.48; break; case 458: bar = 1.47; break; case 459: bar = 1.47; break; case 460: bar = 1.47; break; case 461: bar = 1.46; break; case 462: bar = 1.46; break; case 463: bar = 1.45; break; case 464: bar = 1.45; break; case 465: bar = 1.44; break; case 466: bar = 1.44; break; case 467: bar = 1.44; break; case 468: bar = 1.43; break; case 469: bar = 1.43; break; case 470: bar = 1.42; break; case 471: bar = 1.42; break; case 472: bar = 1.41; break; case 473: bar = 1.41; break; case 474: bar = 1.41; break; case 475: bar = 1.4; break; case 476: bar = 1.4; break; case 477: bar = 1.39; break; case 478: bar = 1.39; break; case 479: bar = 1.38; break; case 480: bar = 1.38; break; case 481: bar = 1.38; break; case 482: bar = 1.37; break; case 483: bar = 1.37; break; case 484: bar = 1.36; break; case 485: bar = 1.36; break; case 486: bar = 1.36; break; case 487: bar = 1.35; break; case 488: bar = 1.35; break; case 489: bar = 1.34; break; case 490: bar = 1.34; break; case 491: bar = 1.34; break; case 492: bar = 1.33; break; case 493: bar = 1.33; break; case 494: bar = 1.32; break; case 495: bar = 1.32; break; case 496: bar = 1.32; break; case 497: bar = 1.31; break; case 498: bar = 1.31; break; case 499: bar = 1.3; break; case 500: bar = 1.3; break; case 501: bar = 1.3; break; case 502: bar = 1.29; break; case 503: bar = 1.29; break; case 504: bar = 1.29; break; case 505: bar = 1.28; break; case 506: bar = 1.28; break; case 507: bar = 1.27; break; case 508: bar = 1.27; break; case 509: bar = 1.27; break; case 510: bar = 1.26; break; case 511: bar = 1.26; break; case 512: bar = 1.26; break; case 513: bar = 1.25; break; case 514: bar = 1.25; break; case 515: bar = 1.24; break; case 516: bar = 1.24; break; case 517: bar = 1.24; break; case 518: bar = 1.23; break; case 519: bar = 1.23; break; case 520: bar = 1.23; break; case 521: bar = 1.22; break; case 522: bar = 1.22; break; case 523: bar = 1.22; break; case 524: bar = 1.21; break; case 525: bar = 1.21; break; case 526: bar = 1.21; break; case 527: bar = 1.2; break; case 528: bar = 1.2; break; case 529: bar = 1.2; break; case 530: bar = 1.19; break; case 531: bar = 1.19; break; case 532: bar = 1.18; break; case 533: bar = 1.18; break; case 534: bar = 1.18; break; case 535: bar = 1.17; break; case 536: bar = 1.17; break; case 537: bar = 1.17; break; case 538: bar = 1.16; break; case 539: bar = 1.16; break; case 540: bar = 1.16; break; case 541: bar = 1.15; break; case 542: bar = 1.15; break; case 543: bar = 1.15; break; case 544: bar = 1.14; break; case 545: bar = 1.14; break; case 546: bar = 1.14; break; case 547: bar = 1.13; break; case 548: bar = 1.13; break; case 549: bar = 1.13; break; case 550: bar = 1.12; break; case 551: bar = 1.12; break; case 552: bar = 1.12; break; case 553: bar = 1.12; break; case 554: bar = 1.11; break; case 555: bar = 1.11; break; case 556: bar = 1.11; break; case 557: bar = 1.1; break; case 558: bar = 1.1; break; case 559: bar = 1.1; break; case 560: bar = 1.09; break; case 561: bar = 1.09; break; case 562: bar = 1.09; break; case 563: bar = 1.08; break; case 564: bar = 1.08; break; case 565: bar = 1.08; break; case 566: bar = 1.07; break; case 567: bar = 1.07; break; case 568: bar = 1.07; break; case 569: bar = 1.07; break; case 570: bar = 1.06; break; case 571: bar = 1.06; break; case 572: bar = 1.06; break; case 573: bar = 1.05; break; case 574: bar = 1.05; break; case 575: bar = 1.05; break; case 576: bar = 1.04; break; case 577: bar = 1.04; break; case 578: bar = 1.04; break; case 579: bar = 1.04; break; case 580: bar = 1.03; break; case 581: bar = 1.03; break; case 582: bar = 1.03; break; case 583: bar = 1.02; break; case 584: bar = 1.02; break; case 585: bar = 1.02; break; case 586: bar = 1.02; break; case 587: bar = 1.01; break; case 588: bar = 1.01; break; case 589: bar = 1.01; break; case 590: bar = 1; break; case 591: bar = 1; break; case 592: bar = 1; break; case 593: bar = 1; break; case 594: bar = 0.99; break; case 595: bar = 0.99; break; case 596: bar = 0.99; break; case 597: bar = 0.98; break; case 598: bar = 0.98; break; case 599: bar = 0.98; break; case 600: bar = 0.98; break; case 601: bar = 0.97; break; case 602: bar = 0.97; break; case 603: bar = 0.97; break; case 604: bar = 0.96; break; case 605: bar = 0.96; break; case 606: bar = 0.96; break; case 607: bar = 0.96; break; case 608: bar = 0.95; break; case 609: bar = 0.95; break; case 610: bar = 0.95; break; case 611: bar = 0.95; break; case 612: bar = 0.94; break; case 613: bar = 0.94; break; case 614: bar = 0.94; break; case 615: bar = 0.94; break; case 616: bar = 0.93; break; case 617: bar = 0.93; break; case 618: bar = 0.93; break; case 619: bar = 0.92; break; case 620: bar = 0.92; break; case 621: bar = 0.92; break; case 622: bar = 0.92; break; case 623: bar = 0.91; break; case 624: bar = 0.91; break; case 625: bar = 0.91; break; case 626: bar = 0.91; break; case 627: bar = 0.9; break; case 628: bar = 0.9; break; case 629: bar = 0.9; break; case 630: bar = 0.9; break; case 631: bar = 0.89; break; case 632: bar = 0.89; break; case 633: bar = 0.89; break; case 634: bar = 0.89; break; case 635: bar = 0.88; break; case 636: bar = 0.88; break; case 637: bar = 0.88; break; case 638: bar = 0.88; break; case 639: bar = 0.87; break; case 640: bar = 0.87; break; case 641: bar = 0.87; break; case 642: bar = 0.87; break; case 643: bar = 0.86; break; case 644: bar = 0.86; break; case 645: bar = 0.86; break; case 646: bar = 0.86; break; case 647: bar = 0.85; break; case 648: bar = 0.85; break; case 649: bar = 0.85; break; case 650: bar = 0.85; break; case 651: bar = 0.84; break; case 652: bar = 0.84; break; case 653: bar = 0.84; break; case 654: bar = 0.84; break; case 655: bar = 0.84; break; case 656: bar = 0.83; break; case 657: bar = 0.83; break; case 658: bar = 0.83; break; case 659: bar = 0.83; break; case 660: bar = 0.82; break; case 661: bar = 0.82; break; case 662: bar = 0.82; break; case 663: bar = 0.82; break; case 664: bar = 0.81; break; case 665: bar = 0.81; break; case 666: bar = 0.81; break; case 667: bar = 0.81; break; case 668: bar = 0.81; break; case 669: bar = 0.8; break; case 670: bar = 0.8; break; case 671: bar = 0.8; break; case 672: bar = 0.8; break; case 673: bar = 0.79; break; case 674: bar = 0.79; break; case 675: bar = 0.79; break; case 676: bar = 0.79; break; case 677: bar = 0.78; break; case 678: bar = 0.78; break; case 679: bar = 0.78; break; case 680: bar = 0.78; break; case 681: bar = 0.78; break; case 682: bar = 0.77; break; case 683: bar = 0.77; break; case 684: bar = 0.77; break; case 685: bar = 0.77; break; case 686: bar = 0.77; break; case 687: bar = 0.76; break; case 688: bar = 0.76; break; case 689: bar = 0.76; break; case 690: bar = 0.76; break; case 691: bar = 0.75; break; case 692: bar = 0.75; break; case 693: bar = 0.75; break; case 694: bar = 0.75; break; case 695: bar = 0.75; break; case 696: bar = 0.74; break; case 697: bar = 0.74; break; case 698: bar = 0.74; break; case 699: bar = 0.74; break; case 700: bar = 0.74; break; case 701: bar = 0.73; break; case 702: bar = 0.73; break; case 703: bar = 0.73; break; case 704: bar = 0.73; break; case 705: bar = 0.72; break; case 706: bar = 0.72; break; case 707: bar = 0.72; break; case 708: bar = 0.72; break; case 709: bar = 0.72; break; case 710: bar = 0.71; break; case 711: bar = 0.71; break; case 712: bar = 0.71; break; case 713: bar = 0.71; break; case 714: bar = 0.71; break; case 715: bar = 0.7; break; case 716: bar = 0.7; break; case 717: bar = 0.7; break; case 718: bar = 0.7; break; case 719: bar = 0.7; break; case 720: bar = 0.69; break; case 721: bar = 0.69; break; case 722: bar = 0.69; break; case 723: bar = 0.69; break; case 724: bar = 0.69; break; case 725: bar = 0.68; break; case 726: bar = 0.68; break; case 727: bar = 0.68; break; case 728: bar = 0.68; break; case 729: bar = 0.68; break; case 730: bar = 0.67; break; case 731: bar = 0.67; break; case 732: bar = 0.67; break; case 733: bar = 0.67; break; case 734: bar = 0.67; break; case 735: bar = 0.67; break; case 736: bar = 0.66; break; case 737: bar = 0.66; break; case 738: bar = 0.66; break; case 739: bar = 0.66; break; case 740: bar = 0.66; break; case 741: bar = 0.65; break; case 742: bar = 0.65; break; case 743: bar = 0.65; break; case 744: bar = 0.65; break; case 745: bar = 0.65; break; case 746: bar = 0.64; break; case 747: bar = 0.64; break; case 748: bar = 0.64; break; case 749: bar = 0.64; break; case 750: bar = 0.64; break; case 751: bar = 0.64; break; case 752: bar = 0.63; break; case 753: bar = 0.63; break; case 754: bar = 0.63; break; case 755: bar = 0.63; break; case 756: bar = 0.63; break; case 757: bar = 0.62; break; case 758: bar = 0.62; break; case 759: bar = 0.62; break; case 760: bar = 0.62; break; case 761: bar = 0.62; break; case 762: bar = 0.61; break; case 763: bar = 0.61; break; case 764: bar = 0.61; break; case 765: bar = 0.61; break; case 766: bar = 0.61; break; case 767: bar = 0.61; break; case 768: bar = 0.6; break; case 769: bar = 0.6; break; case 770: bar = 0.6; break; case 771: bar = 0.6; break; case 772: bar = 0.6; break; case 773: bar = 0.6; break; case 774: bar = 0.59; break; case 775: bar = 0.59; break; case 776: bar = 0.59; break; case 777: bar = 0.59; break; case 778: bar = 0.59; break; case 779: bar = 0.59; break; case 780: bar = 0.58; break; case 781: bar = 0.58; break; case 782: bar = 0.58; break; case 783: bar = 0.58; break; case 784: bar = 0.58; break; case 785: bar = 0.57; break; case 786: bar = 0.57; break; case 787: bar = 0.57; break; case 788: bar = 0.57; break; case 789: bar = 0.57; break; case 790: bar = 0.57; break; case 791: bar = 0.56; break; case 792: bar = 0.56; break; case 793: bar = 0.56; break; case 794: bar = 0.56; break; case 795: bar = 0.56; break; case 796: bar = 0.56; break; case 797: bar = 0.55; break; case 798: bar = 0.55; break; case 799: bar = 0.55; break; case 800: bar = 0.55; break; case 801: bar = 0.55; break; case 802: bar = 0.55; break; case 803: bar = 0.54; break; case 804: bar = 0.54; break; case 805: bar = 0.54; break; case 806: bar = 0.54; break; case 807: bar = 0.54; break; case 808: bar = 0.54; break; case 809: bar = 0.53; break; case 810: bar = 0.53; break; case 811: bar = 0.53; break; case 812: bar = 0.53; break; case 813: bar = 0.53; break; case 814: bar = 0.53; break; case 815: bar = 0.53; break; case 816: bar = 0.52; break; case 817: bar = 0.52; break; case 818: bar = 0.52; break; case 819: bar = 0.52; break; case 820: bar = 0.52; break; case 821: bar = 0.52; break; case 822: bar = 0.51; break; case 823: bar = 0.51; break; case 824: bar = 0.51; break; case 825: bar = 0.51; break; case 826: bar = 0.51; break; case 827: bar = 0.51; break; case 828: bar = 0.5; break; case 829: bar = 0.5; break; case 830: bar = 0.5; break; case 831: bar = 0.5; break; case 832: bar = 0.5; break; case 833: bar = 0.5; break; case 834: bar = 0.5; break; case 835: bar = 0.49; break; case 836: bar = 0.49; break; case 837: bar = 0.49; break; case 838: bar = 0.49; break; case 839: bar = 0.49; break; case 840: bar = 0.49; break; case 841: bar = 0.48; break; case 842: bar = 0.48; break; case 843: bar = 0.48; break; case 844: bar = 0.48; break; case 845: bar = 0.48; break; case 846: bar = 0.48; break; case 847: bar = 0.48; break; case 848: bar = 0.47; break; case 849: bar = 0.47; break; case 850: bar = 0.47; break; case 851: bar = 0.47; break; case 852: bar = 0.47; break; case 853: bar = 0.47; break; case 854: bar = 0.47; break; case 855: bar = 0.46; break; case 856: bar = 0.46; break; case 857: bar = 0.46; break; case 858: bar = 0.46; break; case 859: bar = 0.46; break; case 860: bar = 0.46; break; case 861: bar = 0.46; break; case 862: bar = 0.45; break; case 863: bar = 0.45; break; case 864: bar = 0.45; break; case 865: bar = 0.45; break; case 866: bar = 0.45; break; case 867: bar = 0.45; break; case 868: bar = 0.45; break; case 869: bar = 0.44; break; case 870: bar = 0.44; break; case 871: bar = 0.44; break; case 872: bar = 0.44; break; case 873: bar = 0.44; break; case 874: bar = 0.44; break; case 875: bar = 0.44; break; case 876: bar = 0.43; break; case 877: bar = 0.43; break; case 878: bar = 0.43; break; case 879: bar = 0.43; break; case 880: bar = 0.43; break; case 881: bar = 0.43; break; case 882: bar = 0.43; break; case 883: bar = 0.42; break; case 884: bar = 0.42; break; case 885: bar = 0.42; break; case 886: bar = 0.42; break; case 887: bar = 0.42; break; case 888: bar = 0.42; break; case 889: bar = 0.42; break; case 890: bar = 0.41; break; case 891: bar = 0.41; break; case 892: bar = 0.41; break; case 893: bar = 0.41; break; case 894: bar = 0.41; break; case 895: bar = 0.41; break; case 896: bar = 0.41; break; case 897: bar = 0.41; break; case 898: bar = 0.4; break; case 899: bar = 0.4; break; case 900: bar = 0.4; break; case 901: bar = 0.4; break; case 902: bar = 0.4; break; case 903: bar = 0.4; break; case 904: bar = 0.4; break; case 905: bar = 0.39; break; case 906: bar = 0.39; break; case 907: bar = 0.39; break; case 908: bar = 0.39; break; case 909: bar = 0.39; break; case 910: bar = 0.39; break; case 911: bar = 0.39; break; case 912: bar = 0.39; break; case 913: bar = 0.38; break; case 914: bar = 0.38; break; case 915: bar = 0.38; break; case 916: bar = 0.38; break; case 917: bar = 0.38; break; case 918: bar = 0.38; break; case 919: bar = 0.38; break; case 920: bar = 0.38; break; case 921: bar = 0.37; break; case 922: bar = 0.37; break; case 923: bar = 0.37; break; case 924: bar = 0.37; break; case 925: bar = 0.37; break; case 926: bar = 0.37; break; case 927: bar = 0.37; break; case 928: bar = 0.37; break; case 929: bar = 0.36; break; case 930: bar = 0.36; break; case 931: bar = 0.36; break; case 932: bar = 0.36; break; case 933: bar = 0.36; break; case 934: bar = 0.36; break; case 935: bar = 0.36; break; case 936: bar = 0.36; break; case 937: bar = 0.35; break; case 938: bar = 0.35; break; case 939: bar = 0.35; break; case 940: bar = 0.35; break; case 941: bar = 0.35; break; case 942: bar = 0.35; break; case 943: bar = 0.35; break; case 944: bar = 0.35; break; case 945: bar = 0.34; break; case 946: bar = 0.34; break; case 947: bar = 0.34; break; case 948: bar = 0.34; break; case 949: bar = 0.34; break; case 950: bar = 0.34; break; case 951: bar = 0.34; break; case 952: bar = 0.34; break; case 953: bar = 0.33; break; case 954: bar = 0.33; break; case 955: bar = 0.33; break; case 956: bar = 0.33; break; case 957: bar = 0.33; break; case 958: bar = 0.33; break; case 959: bar = 0.33; break; case 960: bar = 0.33; break; case 961: bar = 0.32; break; case 962: bar = 0.32; break; case 963: bar = 0.32; break; case 964: bar = 0.32; break; case 965: bar = 0.32; break; case 966: bar = 0.32; break; case 967: bar = 0.32; break; case 968: bar = 0.32; break; case 969: bar = 0.32; break; case 970: bar = 0.31; break; case 971: bar = 0.31; break; case 972: bar = 0.31; break; case 973: bar = 0.31; break; case 974: bar = 0.31; break; case 975: bar = 0.31; break; case 976: bar = 0.31; break; case 977: bar = 0.31; break; case 978: bar = 0.3; break; case 979: bar = 0.3; break; case 980: bar = 0.3; break; case 981: bar = 0.3; break; case 982: bar = 0.3; break; case 983: bar = 0.3; break; case 984: bar = 0.3; break; case 985: bar = 0.3; break; case 986: bar = 0.3; break; case 987: bar = 0.29; break; case 988: bar = 0.29; break; case 989: bar = 0.29; break; case 990: bar = 0.29; break; case 991: bar = 0.29; break; case 992: bar = 0.29; break; case 993: bar = 0.29; break; case 994: bar = 0.29; break; case 995: bar = 0.29; break; case 996: bar = 0.28; break; case 997: bar = 0.28; break; case 998: bar = 0.28; break; case 999: bar = 0.28; break; case 1000: bar = 0.28; break; case 1001: bar = 0.28; break; case 1002: bar = 0.28; break; case 1003: bar = 0.28; break; case 1004: bar = 0.28; break; case 1005: bar = 0.27; break; case 1006: bar = 0.27; break; case 1007: bar = 0.27; break; case 1008: bar = 0.27; break; case 1009: bar = 0.27; break; case 1010: bar = 0.27; break; case 1011: bar = 0.27; break; case 1012: bar = 0.27; break; case 1013: bar = 0.27; break; case 1014: bar = 0.26; break; case 1015: bar = 0.26; break; case 1016: bar = 0.26; break; case 1017: bar = 0.26; break; case 1018: bar = 0.26; break; case 1019: bar = 0.26; break; case 1020: bar = 0.26; break; case 1021: bar = 0.26; break; case 1022: bar = 0.26; break; case 1023: bar = 0.26; break; case 1024: bar = 0.25; break;
case 405: bar = 1.74; break; | case 405: bar = 1.74; break; case 406: bar = 1.73; break; case 407: bar = 1.73; break; case 408: bar = 1.72; break; case 409: bar = 1.72; break; case 410: bar = 1.71; break; case 411: bar = 1.71; break; case 412: bar = 1.7; break; case 413: bar = 1.7; break; case 414: bar = 1.69; break; case 415: bar = 1.69; break; case 416: bar = 1.68; break; case 417: bar = 1.67; break; case 418: bar = 1.67; break; case 419: bar = 1.66; break; case 420: bar = 1.66; break; case 421: bar = 1.65; break; case 422: bar = 1.65; break; case 423: bar = 1.64; break; case 424: bar = 1.64; break; case 425: bar = 1.63; break; case 426: bar = 1.63; break; case 427: bar = 1.62; break; case 428: bar = 1.62; break; case 429: bar = 1.61; break; case 430: bar = 1.61; break; case 431: bar = 1.6; break; case 432: bar = 1.6; break; case 433: bar = 1.59; break; case 434: bar = 1.59; break; case 435: bar = 1.58; break; case 436: bar = 1.58; break; case 437: bar = 1.57; break; case 438: bar = 1.57; break; case 439: bar = 1.56; break; case 440: bar = 1.56; break; case 441: bar = 1.55; break; case 442: bar = 1.55; break; case 443: bar = 1.54; break; case 444: bar = 1.54; break; case 445: bar = 1.53; break; case 446: bar = 1.53; break; case 447: bar = 1.53; break; case 448: bar = 1.52; break; case 449: bar = 1.52; break; case 450: bar = 1.51; break; case 451: bar = 1.51; break; case 452: bar = 1.5; break; case 453: bar = 1.5; break; case 454: bar = 1.49; break; case 455: bar = 1.49; break; case 456: bar = 1.48; break; case 457: bar = 1.48; break; case 458: bar = 1.47; break; case 459: bar = 1.47; break; case 460: bar = 1.47; break; case 461: bar = 1.46; break; case 462: bar = 1.46; break; case 463: bar = 1.45; break; case 464: bar = 1.45; break; case 465: bar = 1.44; break; case 466: bar = 1.44; break; case 467: bar = 1.44; break; case 468: bar = 1.43; break; case 469: bar = 1.43; break; case 470: bar = 1.42; break; case 471: bar = 1.42; break; case 472: bar = 1.41; break; case 473: bar = 1.41; break; case 474: bar = 1.41; break; case 475: bar = 1.4; break; case 476: bar = 1.4; break; case 477: bar = 1.39; break; case 478: bar = 1.39; break; case 479: bar = 1.38; break; case 480: bar = 1.38; break; case 481: bar = 1.38; break; case 482: bar = 1.37; break; case 483: bar = 1.37; break; case 484: bar = 1.36; break; case 485: bar = 1.36; break; case 486: bar = 1.36; break; case 487: bar = 1.35; break; case 488: bar = 1.35; break; case 489: bar = 1.34; break; case 490: bar = 1.34; break; case 491: bar = 1.34; break; case 492: bar = 1.33; break; case 493: bar = 1.33; break; case 494: bar = 1.32; break; case 495: bar = 1.32; break; case 496: bar = 1.32; break; case 497: bar = 1.31; break; case 498: bar = 1.31; break; case 499: bar = 1.3; break; case 500: bar = 1.3; break; case 501: bar = 1.3; break; case 502: bar = 1.29; break; case 503: bar = 1.29; break; case 504: bar = 1.29; break; case 505: bar = 1.28; break; case 506: bar = 1.28; break; case 507: bar = 1.27; break; case 508: bar = 1.27; break; case 509: bar = 1.27; break; case 510: bar = 1.26; break; case 511: bar = 1.26; break; case 512: bar = 1.26; break; case 513: bar = 1.25; break; case 514: bar = 1.25; break; case 515: bar = 1.24; break; case 516: bar = 1.24; break; case 517: bar = 1.24; break; case 518: bar = 1.23; break; case 519: bar = 1.23; break; case 520: bar = 1.23; break; case 521: bar = 1.22; break; case 522: bar = 1.22; break; case 523: bar = 1.22; break; case 524: bar = 1.21; break; case 525: bar = 1.21; break; case 526: bar = 1.21; break; case 527: bar = 1.2; break; case 528: bar = 1.2; break; case 529: bar = 1.2; break; case 530: bar = 1.19; break; case 531: bar = 1.19; break; case 532: bar = 1.18; break; case 533: bar = 1.18; break; case 534: bar = 1.18; break; case 535: bar = 1.17; break; case 536: bar = 1.17; break; case 537: bar = 1.17; break; case 538: bar = 1.16; break; case 539: bar = 1.16; break; case 540: bar = 1.16; break; case 541: bar = 1.15; break; case 542: bar = 1.15; break; case 543: bar = 1.15; break; case 544: bar = 1.14; break; case 545: bar = 1.14; break; case 546: bar = 1.14; break; case 547: bar = 1.13; break; case 548: bar = 1.13; break; case 549: bar = 1.13; break; case 550: bar = 1.12; break; case 551: bar = 1.12; break; case 552: bar = 1.12; break; case 553: bar = 1.12; break; case 554: bar = 1.11; break; case 555: bar = 1.11; break; case 556: bar = 1.11; break; case 557: bar = 1.1; break; case 558: bar = 1.1; break; case 559: bar = 1.1; break; case 560: bar = 1.09; break; case 561: bar = 1.09; break; case 562: bar = 1.09; break; case 563: bar = 1.08; break; case 564: bar = 1.08; break; case 565: bar = 1.08; break; case 566: bar = 1.07; break; case 567: bar = 1.07; break; case 568: bar = 1.07; break; case 569: bar = 1.07; break; case 570: bar = 1.06; break; case 571: bar = 1.06; break; case 572: bar = 1.06; break; case 573: bar = 1.05; break; case 574: bar = 1.05; break; case 575: bar = 1.05; break; case 576: bar = 1.04; break; case 577: bar = 1.04; break; case 578: bar = 1.04; break; case 579: bar = 1.04; break; case 580: bar = 1.03; break; case 581: bar = 1.03; break; case 582: bar = 1.03; break; case 583: bar = 1.02; break; case 584: bar = 1.02; break; case 585: bar = 1.02; break; case 586: bar = 1.02; break; case 587: bar = 1.01; break; case 588: bar = 1.01; break; case 589: bar = 1.01; break; case 590: bar = 1; break; case 591: bar = 1; break; case 592: bar = 1; break; case 593: bar = 1; break; case 594: bar = 0.99; break; case 595: bar = 0.99; break; case 596: bar = 0.99; break; case 597: bar = 0.98; break; case 598: bar = 0.98; break; case 599: bar = 0.98; break; case 600: bar = 0.98; break; case 601: bar = 0.97; break; case 602: bar = 0.97; break; case 603: bar = 0.97; break; case 604: bar = 0.96; break; case 605: bar = 0.96; break; case 606: bar = 0.96; break; case 607: bar = 0.96; break; case 608: bar = 0.95; break; case 609: bar = 0.95; break; case 610: bar = 0.95; break; case 611: bar = 0.95; break; case 612: bar = 0.94; break; case 613: bar = 0.94; break; case 614: bar = 0.94; break; case 615: bar = 0.94; break; case 616: bar = 0.93; break; case 617: bar = 0.93; break; case 618: bar = 0.93; break; case 619: bar = 0.92; break; case 620: bar = 0.92; break; case 621: bar = 0.92; break; case 622: bar = 0.92; break; case 623: bar = 0.91; break; case 624: bar = 0.91; break; case 625: bar = 0.91; break; case 626: bar = 0.91; break; case 627: bar = 0.9; break; case 628: bar = 0.9; break; case 629: bar = 0.9; break; case 630: bar = 0.9; break; case 631: bar = 0.89; break; case 632: bar = 0.89; break; case 633: bar = 0.89; break; case 634: bar = 0.89; break; case 635: bar = 0.88; break; case 636: bar = 0.88; break; case 637: bar = 0.88; break; case 638: bar = 0.88; break; case 639: bar = 0.87; break; case 640: bar = 0.87; break; case 641: bar = 0.87; break; case 642: bar = 0.87; break; case 643: bar = 0.86; break; case 644: bar = 0.86; break; case 645: bar = 0.86; break; case 646: bar = 0.86; break; case 647: bar = 0.85; break; case 648: bar = 0.85; break; case 649: bar = 0.85; break; case 650: bar = 0.85; break; case 651: bar = 0.84; break; case 652: bar = 0.84; break; case 653: bar = 0.84; break; case 654: bar = 0.84; break; case 655: bar = 0.84; break; case 656: bar = 0.83; break; case 657: bar = 0.83; break; case 658: bar = 0.83; break; case 659: bar = 0.83; break; case 660: bar = 0.82; break; case 661: bar = 0.82; break; case 662: bar = 0.82; break; case 663: bar = 0.82; break; case 664: bar = 0.81; break; case 665: bar = 0.81; break; case 666: bar = 0.81; break; case 667: bar = 0.81; break; case 668: bar = 0.81; break; case 669: bar = 0.8; break; case 670: bar = 0.8; break; case 671: bar = 0.8; break; case 672: bar = 0.8; break; case 673: bar = 0.79; break; case 674: bar = 0.79; break; case 675: bar = 0.79; break; case 676: bar = 0.79; break; case 677: bar = 0.78; break; case 678: bar = 0.78; break; case 679: bar = 0.78; break; case 680: bar = 0.78; break; case 681: bar = 0.78; break; case 682: bar = 0.77; break; case 683: bar = 0.77; break; case 684: bar = 0.77; break; case 685: bar = 0.77; break; case 686: bar = 0.77; break; case 687: bar = 0.76; break; case 688: bar = 0.76; break; case 689: bar = 0.76; break; case 690: bar = 0.76; break; case 691: bar = 0.75; break; case 692: bar = 0.75; break; case 693: bar = 0.75; break; case 694: bar = 0.75; break; case 695: bar = 0.75; break; case 696: bar = 0.74; break; case 697: bar = 0.74; break; case 698: bar = 0.74; break; case 699: bar = 0.74; break; case 700: bar = 0.74; break; case 701: bar = 0.73; break; case 702: bar = 0.73; break; case 703: bar = 0.73; break; case 704: bar = 0.73; break; case 705: bar = 0.72; break; case 706: bar = 0.72; break; case 707: bar = 0.72; break; case 708: bar = 0.72; break; case 709: bar = 0.72; break; case 710: bar = 0.71; break; case 711: bar = 0.71; break; case 712: bar = 0.71; break; case 713: bar = 0.71; break; case 714: bar = 0.71; break; case 715: bar = 0.7; break; case 716: bar = 0.7; break; case 717: bar = 0.7; break; case 718: bar = 0.7; break; case 719: bar = 0.7; break; case 720: bar = 0.69; break; case 721: bar = 0.69; break; case 722: bar = 0.69; break; case 723: bar = 0.69; break; case 724: bar = 0.69; break; case 725: bar = 0.68; break; case 726: bar = 0.68; break; case 727: bar = 0.68; break; case 728: bar = 0.68; break; case 729: bar = 0.68; break; case 730: bar = 0.67; break; case 731: bar = 0.67; break; case 732: bar = 0.67; break; case 733: bar = 0.67; break; case 734: bar = 0.67; break; case 735: bar = 0.67; break; case 736: bar = 0.66; break; case 737: bar = 0.66; break; case 738: bar = 0.66; break; case 739: bar = 0.66; break; case 740: bar = 0.66; break; case 741: bar = 0.65; break; case 742: bar = 0.65; break; case 743: bar = 0.65; break; case 744: bar = 0.65; break; case 745: bar = 0.65; break; case 746: bar = 0.64; break; case 747: bar = 0.64; break; case 748: bar = 0.64; break; case 749: bar = 0.64; break; case 750: bar = 0.64; break; case 751: bar = 0.64; break; case 752: bar = 0.63; break; case 753: bar = 0.63; break; case 754: bar = 0.63; break; case 755: bar = 0.63; break; case 756: bar = 0.63; break; case 757: bar = 0.62; break; case 758: bar = 0.62; break; case 759: bar = 0.62; break; case 760: bar = 0.62; break; case 761: bar = 0.62; break; case 762: bar = 0.61; break; case 763: bar = 0.61; break; case 764: bar = 0.61; break; case 765: bar = 0.61; break; case 766: bar = 0.61; break; case 767: bar = 0.61; break; case 768: bar = 0.6; break; case 769: bar = 0.6; break; case 770: bar = 0.6; break; case 771: bar = 0.6; break; case 772: bar = 0.6; break; case 773: bar = 0.6; break; case 774: bar = 0.59; break; case 775: bar = 0.59; break; case 776: bar = 0.59; break; case 777: bar = 0.59; break; case 778: bar = 0.59; break; case 779: bar = 0.59; break; case 780: bar = 0.58; break; case 781: bar = 0.58; break; case 782: bar = 0.58; break; case 783: bar = 0.58; break; case 784: bar = 0.58; break; case 785: bar = 0.57; break; case 786: bar = 0.57; break; case 787: bar = 0.57; break; case 788: bar = 0.57; break; case 789: bar = 0.57; break; case 790: bar = 0.57; break; case 791: bar = 0.56; break; case 792: bar = 0.56; break; case 793: bar = 0.56; break; case 794: bar = 0.56; break; case 795: bar = 0.56; break; case 796: bar = 0.56; break; case 797: bar = 0.55; break; case 798: bar = 0.55; break; case 799: bar = 0.55; break; case 800: bar = 0.55; break; case 801: bar = 0.55; break; case 802: bar = 0.55; break; case 803: bar = 0.54; break; case 804: bar = 0.54; break; case 805: bar = 0.54; break; case 806: bar = 0.54; break; case 807: bar = 0.54; break; case 808: bar = 0.54; break; case 809: bar = 0.53; break; case 810: bar = 0.53; break; case 811: bar = 0.53; break; case 812: bar = 0.53; break; case 813: bar = 0.53; break; case 814: bar = 0.53; break; case 815: bar = 0.53; break; case 816: bar = 0.52; break; case 817: bar = 0.52; break; case 818: bar = 0.52; break; case 819: bar = 0.52; break; case 820: bar = 0.52; break; case 821: bar = 0.52; break; case 822: bar = 0.51; break; case 823: bar = 0.51; break; case 824: bar = 0.51; break; case 825: bar = 0.51; break; case 826: bar = 0.51; break; case 827: bar = 0.51; break; case 828: bar = 0.5; break; case 829: bar = 0.5; break; case 830: bar = 0.5; break; case 831: bar = 0.5; break; case 832: bar = 0.5; break; case 833: bar = 0.5; break; case 834: bar = 0.5; break; case 835: bar = 0.49; break; case 836: bar = 0.49; break; case 837: bar = 0.49; break; case 838: bar = 0.49; break; case 839: bar = 0.49; break; case 840: bar = 0.49; break; case 841: bar = 0.48; break; case 842: bar = 0.48; break; case 843: bar = 0.48; break; case 844: bar = 0.48; break; case 845: bar = 0.48; break; case 846: bar = 0.48; break; case 847: bar = 0.48; break; case 848: bar = 0.47; break; case 849: bar = 0.47; break; case 850: bar = 0.47; break; case 851: bar = 0.47; break; case 852: bar = 0.47; break; case 853: bar = 0.47; break; case 854: bar = 0.47; break; case 855: bar = 0.46; break; case 856: bar = 0.46; break; case 857: bar = 0.46; break; case 858: bar = 0.46; break; case 859: bar = 0.46; break; case 860: bar = 0.46; break; case 861: bar = 0.46; break; case 862: bar = 0.45; break; case 863: bar = 0.45; break; case 864: bar = 0.45; break; case 865: bar = 0.45; break; case 866: bar = 0.45; break; case 867: bar = 0.45; break; case 868: bar = 0.45; break; case 869: bar = 0.44; break; case 870: bar = 0.44; break; case 871: bar = 0.44; break; case 872: bar = 0.44; break; case 873: bar = 0.44; break; case 874: bar = 0.44; break; case 875: bar = 0.44; break; case 876: bar = 0.43; break; case 877: bar = 0.43; break; case 878: bar = 0.43; break; case 879: bar = 0.43; break; case 880: bar = 0.43; break; case 881: bar = 0.43; break; case 882: bar = 0.43; break; case 883: bar = 0.42; break; case 884: bar = 0.42; break; case 885: bar = 0.42; break; case 886: bar = 0.42; break; case 887: bar = 0.42; break; case 888: bar = 0.42; break; case 889: bar = 0.42; break; case 890: bar = 0.41; break; case 891: bar = 0.41; break; case 892: bar = 0.41; break; case 893: bar = 0.41; break; case 894: bar = 0.41; break; case 895: bar = 0.41; break; case 896: bar = 0.41; break; case 897: bar = 0.41; break; case 898: bar = 0.4; break; case 899: bar = 0.4; break; case 900: bar = 0.4; break; case 901: bar = 0.4; break; case 902: bar = 0.4; break; case 903: bar = 0.4; break; case 904: bar = 0.4; break; case 905: bar = 0.39; break; case 906: bar = 0.39; break; case 907: bar = 0.39; break; case 908: bar = 0.39; break; case 909: bar = 0.39; break; case 910: bar = 0.39; break; case 911: bar = 0.39; break; case 912: bar = 0.39; break; case 913: bar = 0.38; break; case 914: bar = 0.38; break; case 915: bar = 0.38; break; case 916: bar = 0.38; break; case 917: bar = 0.38; break; case 918: bar = 0.38; break; case 919: bar = 0.38; break; case 920: bar = 0.38; break; case 921: bar = 0.37; break; case 922: bar = 0.37; break; case 923: bar = 0.37; break; case 924: bar = 0.37; break; case 925: bar = 0.37; break; case 926: bar = 0.37; break; case 927: bar = 0.37; break; case 928: bar = 0.37; break; case 929: bar = 0.36; break; case 930: bar = 0.36; break; case 931: bar = 0.36; break; case 932: bar = 0.36; break; case 933: bar = 0.36; break; case 934: bar = 0.36; break; case 935: bar = 0.36; break; case 936: bar = 0.36; break; case 937: bar = 0.35; break; case 938: bar = 0.35; break; case 939: bar = 0.35; break; case 940: bar = 0.35; break; case 941: bar = 0.35; break; case 942: bar = 0.35; break; case 943: bar = 0.35; break; case 944: bar = 0.35; break; case 945: bar = 0.34; break; case 946: bar = 0.34; break; case 947: bar = 0.34; break; case 948: bar = 0.34; break; case 949: bar = 0.34; break; case 950: bar = 0.34; break; case 951: bar = 0.34; break; case 952: bar = 0.34; break; case 953: bar = 0.33; break; case 954: bar = 0.33; break; case 955: bar = 0.33; break; case 956: bar = 0.33; break; case 957: bar = 0.33; break; case 958: bar = 0.33; break; case 959: bar = 0.33; break; case 960: bar = 0.33; break; case 961: bar = 0.32; break; case 962: bar = 0.32; break; case 963: bar = 0.32; break; case 964: bar = 0.32; break; case 965: bar = 0.32; break; case 966: bar = 0.32; break; case 967: bar = 0.32; break; case 968: bar = 0.32; break; case 969: bar = 0.32; break; case 970: bar = 0.31; break; case 971: bar = 0.31; break; case 972: bar = 0.31; break; case 973: bar = 0.31; break; case 974: bar = 0.31; break; case 975: bar = 0.31; break; case 976: bar = 0.31; break; case 977: bar = 0.31; break; case 978: bar = 0.3; break; case 979: bar = 0.3; break; case 980: bar = 0.3; break; case 981: bar = 0.3; break; case 982: bar = 0.3; break; case 983: bar = 0.3; break; case 984: bar = 0.3; break; case 985: bar = 0.3; break; case 986: bar = 0.3; break; case 987: bar = 0.29; break; case 988: bar = 0.29; break; case 989: bar = 0.29; break; case 990: bar = 0.29; break; case 991: bar = 0.29; break; case 992: bar = 0.29; break; case 993: bar = 0.29; break; case 994: bar = 0.29; break; case 995: bar = 0.29; break; case 996: bar = 0.28; break; case 997: bar = 0.28; break; case 998: bar = 0.28; break; case 999: bar = 0.28; break; case 1000: bar = 0.28; break; case 1001: bar = 0.28; break; case 1002: bar = 0.28; break; case 1003: bar = 0.28; break; case 1004: bar = 0.28; break; case 1005: bar = 0.27; break; case 1006: bar = 0.27; break; case 1007: bar = 0.27; break; case 1008: bar = 0.27; break; case 1009: bar = 0.27; break; case 1010: bar = 0.27; break; case 1011: bar = 0.27; break; case 1012: bar = 0.27; break; case 1013: bar = 0.27; break; case 1014: bar = 0.26; break; case 1015: bar = 0.26; break; case 1016: bar = 0.26; break; case 1017: bar = 0.26; break; case 1018: bar = 0.26; break; case 1019: bar = 0.26; break; case 1020: bar = 0.26; break; case 1021: bar = 0.26; break; case 1022: bar = 0.26; break; case 1023: bar = 0.26; break; case 1024: bar = 0.25; break;
case 406: bar = 1.73; break; | case 406: bar = 1.73; break; case 407: bar = 1.73; break; case 408: bar = 1.72; break; case 409: bar = 1.72; break; case 410: bar = 1.71; break; case 411: bar = 1.71; break; case 412: bar = 1.7; break; case 413: bar = 1.7; break; case 414: bar = 1.69; break; case 415: bar = 1.69; break; case 416: bar = 1.68; break; case 417: bar = 1.67; break; case 418: bar = 1.67; break; case 419: bar = 1.66; break; case 420: bar = 1.66; break; case 421: bar = 1.65; break; case 422: bar = 1.65; break; case 423: bar = 1.64; break; case 424: bar = 1.64; break; case 425: bar = 1.63; break; case 426: bar = 1.63; break; case 427: bar = 1.62; break; case 428: bar = 1.62; break; case 429: bar = 1.61; break; case 430: bar = 1.61; break; case 431: bar = 1.6; break; case 432: bar = 1.6; break; case 433: bar = 1.59; break; case 434: bar = 1.59; break; case 435: bar = 1.58; break; case 436: bar = 1.58; break; case 437: bar = 1.57; break; case 438: bar = 1.57; break; case 439: bar = 1.56; break; case 440: bar = 1.56; break; case 441: bar = 1.55; break; case 442: bar = 1.55; break; case 443: bar = 1.54; break; case 444: bar = 1.54; break; case 445: bar = 1.53; break; case 446: bar = 1.53; break; case 447: bar = 1.53; break; case 448: bar = 1.52; break; case 449: bar = 1.52; break; case 450: bar = 1.51; break; case 451: bar = 1.51; break; case 452: bar = 1.5; break; case 453: bar = 1.5; break; case 454: bar = 1.49; break; case 455: bar = 1.49; break; case 456: bar = 1.48; break; case 457: bar = 1.48; break; case 458: bar = 1.47; break; case 459: bar = 1.47; break; case 460: bar = 1.47; break; case 461: bar = 1.46; break; case 462: bar = 1.46; break; case 463: bar = 1.45; break; case 464: bar = 1.45; break; case 465: bar = 1.44; break; case 466: bar = 1.44; break; case 467: bar = 1.44; break; case 468: bar = 1.43; break; case 469: bar = 1.43; break; case 470: bar = 1.42; break; case 471: bar = 1.42; break; case 472: bar = 1.41; break; case 473: bar = 1.41; break; case 474: bar = 1.41; break; case 475: bar = 1.4; break; case 476: bar = 1.4; break; case 477: bar = 1.39; break; case 478: bar = 1.39; break; case 479: bar = 1.38; break; case 480: bar = 1.38; break; case 481: bar = 1.38; break; case 482: bar = 1.37; break; case 483: bar = 1.37; break; case 484: bar = 1.36; break; case 485: bar = 1.36; break; case 486: bar = 1.36; break; case 487: bar = 1.35; break; case 488: bar = 1.35; break; case 489: bar = 1.34; break; case 490: bar = 1.34; break; case 491: bar = 1.34; break; case 492: bar = 1.33; break; case 493: bar = 1.33; break; case 494: bar = 1.32; break; case 495: bar = 1.32; break; case 496: bar = 1.32; break; case 497: bar = 1.31; break; case 498: bar = 1.31; break; case 499: bar = 1.3; break; case 500: bar = 1.3; break; case 501: bar = 1.3; break; case 502: bar = 1.29; break; case 503: bar = 1.29; break; case 504: bar = 1.29; break; case 505: bar = 1.28; break; case 506: bar = 1.28; break; case 507: bar = 1.27; break; case 508: bar = 1.27; break; case 509: bar = 1.27; break; case 510: bar = 1.26; break; case 511: bar = 1.26; break; case 512: bar = 1.26; break; case 513: bar = 1.25; break; case 514: bar = 1.25; break; case 515: bar = 1.24; break; case 516: bar = 1.24; break; case 517: bar = 1.24; break; case 518: bar = 1.23; break; case 519: bar = 1.23; break; case 520: bar = 1.23; break; case 521: bar = 1.22; break; case 522: bar = 1.22; break; case 523: bar = 1.22; break; case 524: bar = 1.21; break; case 525: bar = 1.21; break; case 526: bar = 1.21; break; case 527: bar = 1.2; break; case 528: bar = 1.2; break; case 529: bar = 1.2; break; case 530: bar = 1.19; break; case 531: bar = 1.19; break; case 532: bar = 1.18; break; case 533: bar = 1.18; break; case 534: bar = 1.18; break; case 535: bar = 1.17; break; case 536: bar = 1.17; break; case 537: bar = 1.17; break; case 538: bar = 1.16; break; case 539: bar = 1.16; break; case 540: bar = 1.16; break; case 541: bar = 1.15; break; case 542: bar = 1.15; break; case 543: bar = 1.15; break; case 544: bar = 1.14; break; case 545: bar = 1.14; break; case 546: bar = 1.14; break; case 547: bar = 1.13; break; case 548: bar = 1.13; break; case 549: bar = 1.13; break; case 550: bar = 1.12; break; case 551: bar = 1.12; break; case 552: bar = 1.12; break; case 553: bar = 1.12; break; case 554: bar = 1.11; break; case 555: bar = 1.11; break; case 556: bar = 1.11; break; case 557: bar = 1.1; break; case 558: bar = 1.1; break; case 559: bar = 1.1; break; case 560: bar = 1.09; break; case 561: bar = 1.09; break; case 562: bar = 1.09; break; case 563: bar = 1.08; break; case 564: bar = 1.08; break; case 565: bar = 1.08; break; case 566: bar = 1.07; break; case 567: bar = 1.07; break; case 568: bar = 1.07; break; case 569: bar = 1.07; break; case 570: bar = 1.06; break; case 571: bar = 1.06; break; case 572: bar = 1.06; break; case 573: bar = 1.05; break; case 574: bar = 1.05; break; case 575: bar = 1.05; break; case 576: bar = 1.04; break; case 577: bar = 1.04; break; case 578: bar = 1.04; break; case 579: bar = 1.04; break; case 580: bar = 1.03; break; case 581: bar = 1.03; break; case 582: bar = 1.03; break; case 583: bar = 1.02; break; case 584: bar = 1.02; break; case 585: bar = 1.02; break; case 586: bar = 1.02; break; case 587: bar = 1.01; break; case 588: bar = 1.01; break; case 589: bar = 1.01; break; case 590: bar = 1; break; case 591: bar = 1; break; case 592: bar = 1; break; case 593: bar = 1; break; case 594: bar = 0.99; break; case 595: bar = 0.99; break; case 596: bar = 0.99; break; case 597: bar = 0.98; break; case 598: bar = 0.98; break; case 599: bar = 0.98; break; case 600: bar = 0.98; break; case 601: bar = 0.97; break; case 602: bar = 0.97; break; case 603: bar = 0.97; break; case 604: bar = 0.96; break; case 605: bar = 0.96; break; case 606: bar = 0.96; break; case 607: bar = 0.96; break; case 608: bar = 0.95; break; case 609: bar = 0.95; break; case 610: bar = 0.95; break; case 611: bar = 0.95; break; case 612: bar = 0.94; break; case 613: bar = 0.94; break; case 614: bar = 0.94; break; case 615: bar = 0.94; break; case 616: bar = 0.93; break; case 617: bar = 0.93; break; case 618: bar = 0.93; break; case 619: bar = 0.92; break; case 620: bar = 0.92; break; case 621: bar = 0.92; break; case 622: bar = 0.92; break; case 623: bar = 0.91; break; case 624: bar = 0.91; break; case 625: bar = 0.91; break; case 626: bar = 0.91; break; case 627: bar = 0.9; break; case 628: bar = 0.9; break; case 629: bar = 0.9; break; case 630: bar = 0.9; break; case 631: bar = 0.89; break; case 632: bar = 0.89; break; case 633: bar = 0.89; break; case 634: bar = 0.89; break; case 635: bar = 0.88; break; case 636: bar = 0.88; break; case 637: bar = 0.88; break; case 638: bar = 0.88; break; case 639: bar = 0.87; break; case 640: bar = 0.87; break; case 641: bar = 0.87; break; case 642: bar = 0.87; break; case 643: bar = 0.86; break; case 644: bar = 0.86; break; case 645: bar = 0.86; break; case 646: bar = 0.86; break; case 647: bar = 0.85; break; case 648: bar = 0.85; break; case 649: bar = 0.85; break; case 650: bar = 0.85; break; case 651: bar = 0.84; break; case 652: bar = 0.84; break; case 653: bar = 0.84; break; case 654: bar = 0.84; break; case 655: bar = 0.84; break; case 656: bar = 0.83; break; case 657: bar = 0.83; break; case 658: bar = 0.83; break; case 659: bar = 0.83; break; case 660: bar = 0.82; break; case 661: bar = 0.82; break; case 662: bar = 0.82; break; case 663: bar = 0.82; break; case 664: bar = 0.81; break; case 665: bar = 0.81; break; case 666: bar = 0.81; break; case 667: bar = 0.81; break; case 668: bar = 0.81; break; case 669: bar = 0.8; break; case 670: bar = 0.8; break; case 671: bar = 0.8; break; case 672: bar = 0.8; break; case 673: bar = 0.79; break; case 674: bar = 0.79; break; case 675: bar = 0.79; break; case 676: bar = 0.79; break; case 677: bar = 0.78; break; case 678: bar = 0.78; break; case 679: bar = 0.78; break; case 680: bar = 0.78; break; case 681: bar = 0.78; break; case 682: bar = 0.77; break; case 683: bar = 0.77; break; case 684: bar = 0.77; break; case 685: bar = 0.77; break; case 686: bar = 0.77; break; case 687: bar = 0.76; break; case 688: bar = 0.76; break; case 689: bar = 0.76; break; case 690: bar = 0.76; break; case 691: bar = 0.75; break; case 692: bar = 0.75; break; case 693: bar = 0.75; break; case 694: bar = 0.75; break; case 695: bar = 0.75; break; case 696: bar = 0.74; break; case 697: bar = 0.74; break; case 698: bar = 0.74; break; case 699: bar = 0.74; break; case 700: bar = 0.74; break; case 701: bar = 0.73; break; case 702: bar = 0.73; break; case 703: bar = 0.73; break; case 704: bar = 0.73; break; case 705: bar = 0.72; break; case 706: bar = 0.72; break; case 707: bar = 0.72; break; case 708: bar = 0.72; break; case 709: bar = 0.72; break; case 710: bar = 0.71; break; case 711: bar = 0.71; break; case 712: bar = 0.71; break; case 713: bar = 0.71; break; case 714: bar = 0.71; break; case 715: bar = 0.7; break; case 716: bar = 0.7; break; case 717: bar = 0.7; break; case 718: bar = 0.7; break; case 719: bar = 0.7; break; case 720: bar = 0.69; break; case 721: bar = 0.69; break; case 722: bar = 0.69; break; case 723: bar = 0.69; break; case 724: bar = 0.69; break; case 725: bar = 0.68; break; case 726: bar = 0.68; break; case 727: bar = 0.68; break; case 728: bar = 0.68; break; case 729: bar = 0.68; break; case 730: bar = 0.67; break; case 731: bar = 0.67; break; case 732: bar = 0.67; break; case 733: bar = 0.67; break; case 734: bar = 0.67; break; case 735: bar = 0.67; break; case 736: bar = 0.66; break; case 737: bar = 0.66; break; case 738: bar = 0.66; break; case 739: bar = 0.66; break; case 740: bar = 0.66; break; case 741: bar = 0.65; break; case 742: bar = 0.65; break; case 743: bar = 0.65; break; case 744: bar = 0.65; break; case 745: bar = 0.65; break; case 746: bar = 0.64; break; case 747: bar = 0.64; break; case 748: bar = 0.64; break; case 749: bar = 0.64; break; case 750: bar = 0.64; break; case 751: bar = 0.64; break; case 752: bar = 0.63; break; case 753: bar = 0.63; break; case 754: bar = 0.63; break; case 755: bar = 0.63; break; case 756: bar = 0.63; break; case 757: bar = 0.62; break; case 758: bar = 0.62; break; case 759: bar = 0.62; break; case 760: bar = 0.62; break; case 761: bar = 0.62; break; case 762: bar = 0.61; break; case 763: bar = 0.61; break; case 764: bar = 0.61; break; case 765: bar = 0.61; break; case 766: bar = 0.61; break; case 767: bar = 0.61; break; case 768: bar = 0.6; break; case 769: bar = 0.6; break; case 770: bar = 0.6; break; case 771: bar = 0.6; break; case 772: bar = 0.6; break; case 773: bar = 0.6; break; case 774: bar = 0.59; break; case 775: bar = 0.59; break; case 776: bar = 0.59; break; case 777: bar = 0.59; break; case 778: bar = 0.59; break; case 779: bar = 0.59; break; case 780: bar = 0.58; break; case 781: bar = 0.58; break; case 782: bar = 0.58; break; case 783: bar = 0.58; break; case 784: bar = 0.58; break; case 785: bar = 0.57; break; case 786: bar = 0.57; break; case 787: bar = 0.57; break; case 788: bar = 0.57; break; case 789: bar = 0.57; break; case 790: bar = 0.57; break; case 791: bar = 0.56; break; case 792: bar = 0.56; break; case 793: bar = 0.56; break; case 794: bar = 0.56; break; case 795: bar = 0.56; break; case 796: bar = 0.56; break; case 797: bar = 0.55; break; case 798: bar = 0.55; break; case 799: bar = 0.55; break; case 800: bar = 0.55; break; case 801: bar = 0.55; break; case 802: bar = 0.55; break; case 803: bar = 0.54; break; case 804: bar = 0.54; break; case 805: bar = 0.54; break; case 806: bar = 0.54; break; case 807: bar = 0.54; break; case 808: bar = 0.54; break; case 809: bar = 0.53; break; case 810: bar = 0.53; break; case 811: bar = 0.53; break; case 812: bar = 0.53; break; case 813: bar = 0.53; break; case 814: bar = 0.53; break; case 815: bar = 0.53; break; case 816: bar = 0.52; break; case 817: bar = 0.52; break; case 818: bar = 0.52; break; case 819: bar = 0.52; break; case 820: bar = 0.52; break; case 821: bar = 0.52; break; case 822: bar = 0.51; break; case 823: bar = 0.51; break; case 824: bar = 0.51; break; case 825: bar = 0.51; break; case 826: bar = 0.51; break; case 827: bar = 0.51; break; case 828: bar = 0.5; break; case 829: bar = 0.5; break; case 830: bar = 0.5; break; case 831: bar = 0.5; break; case 832: bar = 0.5; break; case 833: bar = 0.5; break; case 834: bar = 0.5; break; case 835: bar = 0.49; break; case 836: bar = 0.49; break; case 837: bar = 0.49; break; case 838: bar = 0.49; break; case 839: bar = 0.49; break; case 840: bar = 0.49; break; case 841: bar = 0.48; break; case 842: bar = 0.48; break; case 843: bar = 0.48; break; case 844: bar = 0.48; break; case 845: bar = 0.48; break; case 846: bar = 0.48; break; case 847: bar = 0.48; break; case 848: bar = 0.47; break; case 849: bar = 0.47; break; case 850: bar = 0.47; break; case 851: bar = 0.47; break; case 852: bar = 0.47; break; case 853: bar = 0.47; break; case 854: bar = 0.47; break; case 855: bar = 0.46; break; case 856: bar = 0.46; break; case 857: bar = 0.46; break; case 858: bar = 0.46; break; case 859: bar = 0.46; break; case 860: bar = 0.46; break; case 861: bar = 0.46; break; case 862: bar = 0.45; break; case 863: bar = 0.45; break; case 864: bar = 0.45; break; case 865: bar = 0.45; break; case 866: bar = 0.45; break; case 867: bar = 0.45; break; case 868: bar = 0.45; break; case 869: bar = 0.44; break; case 870: bar = 0.44; break; case 871: bar = 0.44; break; case 872: bar = 0.44; break; case 873: bar = 0.44; break; case 874: bar = 0.44; break; case 875: bar = 0.44; break; case 876: bar = 0.43; break; case 877: bar = 0.43; break; case 878: bar = 0.43; break; case 879: bar = 0.43; break; case 880: bar = 0.43; break; case 881: bar = 0.43; break; case 882: bar = 0.43; break; case 883: bar = 0.42; break; case 884: bar = 0.42; break; case 885: bar = 0.42; break; case 886: bar = 0.42; break; case 887: bar = 0.42; break; case 888: bar = 0.42; break; case 889: bar = 0.42; break; case 890: bar = 0.41; break; case 891: bar = 0.41; break; case 892: bar = 0.41; break; case 893: bar = 0.41; break; case 894: bar = 0.41; break; case 895: bar = 0.41; break; case 896: bar = 0.41; break; case 897: bar = 0.41; break; case 898: bar = 0.4; break; case 899: bar = 0.4; break; case 900: bar = 0.4; break; case 901: bar = 0.4; break; case 902: bar = 0.4; break; case 903: bar = 0.4; break; case 904: bar = 0.4; break; case 905: bar = 0.39; break; case 906: bar = 0.39; break; case 907: bar = 0.39; break; case 908: bar = 0.39; break; case 909: bar = 0.39; break; case 910: bar = 0.39; break; case 911: bar = 0.39; break; case 912: bar = 0.39; break; case 913: bar = 0.38; break; case 914: bar = 0.38; break; case 915: bar = 0.38; break; case 916: bar = 0.38; break; case 917: bar = 0.38; break; case 918: bar = 0.38; break; case 919: bar = 0.38; break; case 920: bar = 0.38; break; case 921: bar = 0.37; break; case 922: bar = 0.37; break; case 923: bar = 0.37; break; case 924: bar = 0.37; break; case 925: bar = 0.37; break; case 926: bar = 0.37; break; case 927: bar = 0.37; break; case 928: bar = 0.37; break; case 929: bar = 0.36; break; case 930: bar = 0.36; break; case 931: bar = 0.36; break; case 932: bar = 0.36; break; case 933: bar = 0.36; break; case 934: bar = 0.36; break; case 935: bar = 0.36; break; case 936: bar = 0.36; break; case 937: bar = 0.35; break; case 938: bar = 0.35; break; case 939: bar = 0.35; break; case 940: bar = 0.35; break; case 941: bar = 0.35; break; case 942: bar = 0.35; break; case 943: bar = 0.35; break; case 944: bar = 0.35; break; case 945: bar = 0.34; break; case 946: bar = 0.34; break; case 947: bar = 0.34; break; case 948: bar = 0.34; break; case 949: bar = 0.34; break; case 950: bar = 0.34; break; case 951: bar = 0.34; break; case 952: bar = 0.34; break; case 953: bar = 0.33; break; case 954: bar = 0.33; break; case 955: bar = 0.33; break; case 956: bar = 0.33; break; case 957: bar = 0.33; break; case 958: bar = 0.33; break; case 959: bar = 0.33; break; case 960: bar = 0.33; break; case 961: bar = 0.32; break; case 962: bar = 0.32; break; case 963: bar = 0.32; break; case 964: bar = 0.32; break; case 965: bar = 0.32; break; case 966: bar = 0.32; break; case 967: bar = 0.32; break; case 968: bar = 0.32; break; case 969: bar = 0.32; break; case 970: bar = 0.31; break; case 971: bar = 0.31; break; case 972: bar = 0.31; break; case 973: bar = 0.31; break; case 974: bar = 0.31; break; case 975: bar = 0.31; break; case 976: bar = 0.31; break; case 977: bar = 0.31; break; case 978: bar = 0.3; break; case 979: bar = 0.3; break; case 980: bar = 0.3; break; case 981: bar = 0.3; break; case 982: bar = 0.3; break; case 983: bar = 0.3; break; case 984: bar = 0.3; break; case 985: bar = 0.3; break; case 986: bar = 0.3; break; case 987: bar = 0.29; break; case 988: bar = 0.29; break; case 989: bar = 0.29; break; case 990: bar = 0.29; break; case 991: bar = 0.29; break; case 992: bar = 0.29; break; case 993: bar = 0.29; break; case 994: bar = 0.29; break; case 995: bar = 0.29; break; case 996: bar = 0.28; break; case 997: bar = 0.28; break; case 998: bar = 0.28; break; case 999: bar = 0.28; break; case 1000: bar = 0.28; break; case 1001: bar = 0.28; break; case 1002: bar = 0.28; break; case 1003: bar = 0.28; break; case 1004: bar = 0.28; break; case 1005: bar = 0.27; break; case 1006: bar = 0.27; break; case 1007: bar = 0.27; break; case 1008: bar = 0.27; break; case 1009: bar = 0.27; break; case 1010: bar = 0.27; break; case 1011: bar = 0.27; break; case 1012: bar = 0.27; break; case 1013: bar = 0.27; break; case 1014: bar = 0.26; break; case 1015: bar = 0.26; break; case 1016: bar = 0.26; break; case 1017: bar = 0.26; break; case 1018: bar = 0.26; break; case 1019: bar = 0.26; break; case 1020: bar = 0.26; break; case 1021: bar = 0.26; break; case 1022: bar = 0.26; break; case 1023: bar = 0.26; break; case 1024: bar = 0.25; break;
case 407: bar = 1.73; break; | case 407: bar = 1.73; break; case 408: bar = 1.72; break; case 409: bar = 1.72; break; case 410: bar = 1.71; break; case 411: bar = 1.71; break; case 412: bar = 1.7; break; case 413: bar = 1.7; break; case 414: bar = 1.69; break; case 415: bar = 1.69; break; case 416: bar = 1.68; break; case 417: bar = 1.67; break; case 418: bar = 1.67; break; case 419: bar = 1.66; break; case 420: bar = 1.66; break; case 421: bar = 1.65; break; case 422: bar = 1.65; break; case 423: bar = 1.64; break; case 424: bar = 1.64; break; case 425: bar = 1.63; break; case 426: bar = 1.63; break; case 427: bar = 1.62; break; case 428: bar = 1.62; break; case 429: bar = 1.61; break; case 430: bar = 1.61; break; case 431: bar = 1.6; break; case 432: bar = 1.6; break; case 433: bar = 1.59; break; case 434: bar = 1.59; break; case 435: bar = 1.58; break; case 436: bar = 1.58; break; case 437: bar = 1.57; break; case 438: bar = 1.57; break; case 439: bar = 1.56; break; case 440: bar = 1.56; break; case 441: bar = 1.55; break; case 442: bar = 1.55; break; case 443: bar = 1.54; break; case 444: bar = 1.54; break; case 445: bar = 1.53; break; case 446: bar = 1.53; break; case 447: bar = 1.53; break; case 448: bar = 1.52; break; case 449: bar = 1.52; break; case 450: bar = 1.51; break; case 451: bar = 1.51; break; case 452: bar = 1.5; break; case 453: bar = 1.5; break; case 454: bar = 1.49; break; case 455: bar = 1.49; break; case 456: bar = 1.48; break; case 457: bar = 1.48; break; case 458: bar = 1.47; break; case 459: bar = 1.47; break; case 460: bar = 1.47; break; case 461: bar = 1.46; break; case 462: bar = 1.46; break; case 463: bar = 1.45; break; case 464: bar = 1.45; break; case 465: bar = 1.44; break; case 466: bar = 1.44; break; case 467: bar = 1.44; break; case 468: bar = 1.43; break; case 469: bar = 1.43; break; case 470: bar = 1.42; break; case 471: bar = 1.42; break; case 472: bar = 1.41; break; case 473: bar = 1.41; break; case 474: bar = 1.41; break; case 475: bar = 1.4; break; case 476: bar = 1.4; break; case 477: bar = 1.39; break; case 478: bar = 1.39; break; case 479: bar = 1.38; break; case 480: bar = 1.38; break; case 481: bar = 1.38; break; case 482: bar = 1.37; break; case 483: bar = 1.37; break; case 484: bar = 1.36; break; case 485: bar = 1.36; break; case 486: bar = 1.36; break; case 487: bar = 1.35; break; case 488: bar = 1.35; break; case 489: bar = 1.34; break; case 490: bar = 1.34; break; case 491: bar = 1.34; break; case 492: bar = 1.33; break; case 493: bar = 1.33; break; case 494: bar = 1.32; break; case 495: bar = 1.32; break; case 496: bar = 1.32; break; case 497: bar = 1.31; break; case 498: bar = 1.31; break; case 499: bar = 1.3; break; case 500: bar = 1.3; break; case 501: bar = 1.3; break; case 502: bar = 1.29; break; case 503: bar = 1.29; break; case 504: bar = 1.29; break; case 505: bar = 1.28; break; case 506: bar = 1.28; break; case 507: bar = 1.27; break; case 508: bar = 1.27; break; case 509: bar = 1.27; break; case 510: bar = 1.26; break; case 511: bar = 1.26; break; case 512: bar = 1.26; break; case 513: bar = 1.25; break; case 514: bar = 1.25; break; case 515: bar = 1.24; break; case 516: bar = 1.24; break; case 517: bar = 1.24; break; case 518: bar = 1.23; break; case 519: bar = 1.23; break; case 520: bar = 1.23; break; case 521: bar = 1.22; break; case 522: bar = 1.22; break; case 523: bar = 1.22; break; case 524: bar = 1.21; break; case 525: bar = 1.21; break; case 526: bar = 1.21; break; case 527: bar = 1.2; break; case 528: bar = 1.2; break; case 529: bar = 1.2; break; case 530: bar = 1.19; break; case 531: bar = 1.19; break; case 532: bar = 1.18; break; case 533: bar = 1.18; break; case 534: bar = 1.18; break; case 535: bar = 1.17; break; case 536: bar = 1.17; break; case 537: bar = 1.17; break; case 538: bar = 1.16; break; case 539: bar = 1.16; break; case 540: bar = 1.16; break; case 541: bar = 1.15; break; case 542: bar = 1.15; break; case 543: bar = 1.15; break; case 544: bar = 1.14; break; case 545: bar = 1.14; break; case 546: bar = 1.14; break; case 547: bar = 1.13; break; case 548: bar = 1.13; break; case 549: bar = 1.13; break; case 550: bar = 1.12; break; case 551: bar = 1.12; break; case 552: bar = 1.12; break; case 553: bar = 1.12; break; case 554: bar = 1.11; break; case 555: bar = 1.11; break; case 556: bar = 1.11; break; case 557: bar = 1.1; break; case 558: bar = 1.1; break; case 559: bar = 1.1; break; case 560: bar = 1.09; break; case 561: bar = 1.09; break; case 562: bar = 1.09; break; case 563: bar = 1.08; break; case 564: bar = 1.08; break; case 565: bar = 1.08; break; case 566: bar = 1.07; break; case 567: bar = 1.07; break; case 568: bar = 1.07; break; case 569: bar = 1.07; break; case 570: bar = 1.06; break; case 571: bar = 1.06; break; case 572: bar = 1.06; break; case 573: bar = 1.05; break; case 574: bar = 1.05; break; case 575: bar = 1.05; break; case 576: bar = 1.04; break; case 577: bar = 1.04; break; case 578: bar = 1.04; break; case 579: bar = 1.04; break; case 580: bar = 1.03; break; case 581: bar = 1.03; break; case 582: bar = 1.03; break; case 583: bar = 1.02; break; case 584: bar = 1.02; break; case 585: bar = 1.02; break; case 586: bar = 1.02; break; case 587: bar = 1.01; break; case 588: bar = 1.01; break; case 589: bar = 1.01; break; case 590: bar = 1; break; case 591: bar = 1; break; case 592: bar = 1; break; case 593: bar = 1; break; case 594: bar = 0.99; break; case 595: bar = 0.99; break; case 596: bar = 0.99; break; case 597: bar = 0.98; break; case 598: bar = 0.98; break; case 599: bar = 0.98; break; case 600: bar = 0.98; break; case 601: bar = 0.97; break; case 602: bar = 0.97; break; case 603: bar = 0.97; break; case 604: bar = 0.96; break; case 605: bar = 0.96; break; case 606: bar = 0.96; break; case 607: bar = 0.96; break; case 608: bar = 0.95; break; case 609: bar = 0.95; break; case 610: bar = 0.95; break; case 611: bar = 0.95; break; case 612: bar = 0.94; break; case 613: bar = 0.94; break; case 614: bar = 0.94; break; case 615: bar = 0.94; break; case 616: bar = 0.93; break; case 617: bar = 0.93; break; case 618: bar = 0.93; break; case 619: bar = 0.92; break; case 620: bar = 0.92; break; case 621: bar = 0.92; break; case 622: bar = 0.92; break; case 623: bar = 0.91; break; case 624: bar = 0.91; break; case 625: bar = 0.91; break; case 626: bar = 0.91; break; case 627: bar = 0.9; break; case 628: bar = 0.9; break; case 629: bar = 0.9; break; case 630: bar = 0.9; break; case 631: bar = 0.89; break; case 632: bar = 0.89; break; case 633: bar = 0.89; break; case 634: bar = 0.89; break; case 635: bar = 0.88; break; case 636: bar = 0.88; break; case 637: bar = 0.88; break; case 638: bar = 0.88; break; case 639: bar = 0.87; break; case 640: bar = 0.87; break; case 641: bar = 0.87; break; case 642: bar = 0.87; break; case 643: bar = 0.86; break; case 644: bar = 0.86; break; case 645: bar = 0.86; break; case 646: bar = 0.86; break; case 647: bar = 0.85; break; case 648: bar = 0.85; break; case 649: bar = 0.85; break; case 650: bar = 0.85; break; case 651: bar = 0.84; break; case 652: bar = 0.84; break; case 653: bar = 0.84; break; case 654: bar = 0.84; break; case 655: bar = 0.84; break; case 656: bar = 0.83; break; case 657: bar = 0.83; break; case 658: bar = 0.83; break; case 659: bar = 0.83; break; case 660: bar = 0.82; break; case 661: bar = 0.82; break; case 662: bar = 0.82; break; case 663: bar = 0.82; break; case 664: bar = 0.81; break; case 665: bar = 0.81; break; case 666: bar = 0.81; break; case 667: bar = 0.81; break; case 668: bar = 0.81; break; case 669: bar = 0.8; break; case 670: bar = 0.8; break; case 671: bar = 0.8; break; case 672: bar = 0.8; break; case 673: bar = 0.79; break; case 674: bar = 0.79; break; case 675: bar = 0.79; break; case 676: bar = 0.79; break; case 677: bar = 0.78; break; case 678: bar = 0.78; break; case 679: bar = 0.78; break; case 680: bar = 0.78; break; case 681: bar = 0.78; break; case 682: bar = 0.77; break; case 683: bar = 0.77; break; case 684: bar = 0.77; break; case 685: bar = 0.77; break; case 686: bar = 0.77; break; case 687: bar = 0.76; break; case 688: bar = 0.76; break; case 689: bar = 0.76; break; case 690: bar = 0.76; break; case 691: bar = 0.75; break; case 692: bar = 0.75; break; case 693: bar = 0.75; break; case 694: bar = 0.75; break; case 695: bar = 0.75; break; case 696: bar = 0.74; break; case 697: bar = 0.74; break; case 698: bar = 0.74; break; case 699: bar = 0.74; break; case 700: bar = 0.74; break; case 701: bar = 0.73; break; case 702: bar = 0.73; break; case 703: bar = 0.73; break; case 704: bar = 0.73; break; case 705: bar = 0.72; break; case 706: bar = 0.72; break; case 707: bar = 0.72; break; case 708: bar = 0.72; break; case 709: bar = 0.72; break; case 710: bar = 0.71; break; case 711: bar = 0.71; break; case 712: bar = 0.71; break; case 713: bar = 0.71; break; case 714: bar = 0.71; break; case 715: bar = 0.7; break; case 716: bar = 0.7; break; case 717: bar = 0.7; break; case 718: bar = 0.7; break; case 719: bar = 0.7; break; case 720: bar = 0.69; break; case 721: bar = 0.69; break; case 722: bar = 0.69; break; case 723: bar = 0.69; break; case 724: bar = 0.69; break; case 725: bar = 0.68; break; case 726: bar = 0.68; break; case 727: bar = 0.68; break; case 728: bar = 0.68; break; case 729: bar = 0.68; break; case 730: bar = 0.67; break; case 731: bar = 0.67; break; case 732: bar = 0.67; break; case 733: bar = 0.67; break; case 734: bar = 0.67; break; case 735: bar = 0.67; break; case 736: bar = 0.66; break; case 737: bar = 0.66; break; case 738: bar = 0.66; break; case 739: bar = 0.66; break; case 740: bar = 0.66; break; case 741: bar = 0.65; break; case 742: bar = 0.65; break; case 743: bar = 0.65; break; case 744: bar = 0.65; break; case 745: bar = 0.65; break; case 746: bar = 0.64; break; case 747: bar = 0.64; break; case 748: bar = 0.64; break; case 749: bar = 0.64; break; case 750: bar = 0.64; break; case 751: bar = 0.64; break; case 752: bar = 0.63; break; case 753: bar = 0.63; break; case 754: bar = 0.63; break; case 755: bar = 0.63; break; case 756: bar = 0.63; break; case 757: bar = 0.62; break; case 758: bar = 0.62; break; case 759: bar = 0.62; break; case 760: bar = 0.62; break; case 761: bar = 0.62; break; case 762: bar = 0.61; break; case 763: bar = 0.61; break; case 764: bar = 0.61; break; case 765: bar = 0.61; break; case 766: bar = 0.61; break; case 767: bar = 0.61; break; case 768: bar = 0.6; break; case 769: bar = 0.6; break; case 770: bar = 0.6; break; case 771: bar = 0.6; break; case 772: bar = 0.6; break; case 773: bar = 0.6; break; case 774: bar = 0.59; break; case 775: bar = 0.59; break; case 776: bar = 0.59; break; case 777: bar = 0.59; break; case 778: bar = 0.59; break; case 779: bar = 0.59; break; case 780: bar = 0.58; break; case 781: bar = 0.58; break; case 782: bar = 0.58; break; case 783: bar = 0.58; break; case 784: bar = 0.58; break; case 785: bar = 0.57; break; case 786: bar = 0.57; break; case 787: bar = 0.57; break; case 788: bar = 0.57; break; case 789: bar = 0.57; break; case 790: bar = 0.57; break; case 791: bar = 0.56; break; case 792: bar = 0.56; break; case 793: bar = 0.56; break; case 794: bar = 0.56; break; case 795: bar = 0.56; break; case 796: bar = 0.56; break; case 797: bar = 0.55; break; case 798: bar = 0.55; break; case 799: bar = 0.55; break; case 800: bar = 0.55; break; case 801: bar = 0.55; break; case 802: bar = 0.55; break; case 803: bar = 0.54; break; case 804: bar = 0.54; break; case 805: bar = 0.54; break; case 806: bar = 0.54; break; case 807: bar = 0.54; break; case 808: bar = 0.54; break; case 809: bar = 0.53; break; case 810: bar = 0.53; break; case 811: bar = 0.53; break; case 812: bar = 0.53; break; case 813: bar = 0.53; break; case 814: bar = 0.53; break; case 815: bar = 0.53; break; case 816: bar = 0.52; break; case 817: bar = 0.52; break; case 818: bar = 0.52; break; case 819: bar = 0.52; break; case 820: bar = 0.52; break; case 821: bar = 0.52; break; case 822: bar = 0.51; break; case 823: bar = 0.51; break; case 824: bar = 0.51; break; case 825: bar = 0.51; break; case 826: bar = 0.51; break; case 827: bar = 0.51; break; case 828: bar = 0.5; break; case 829: bar = 0.5; break; case 830: bar = 0.5; break; case 831: bar = 0.5; break; case 832: bar = 0.5; break; case 833: bar = 0.5; break; case 834: bar = 0.5; break; case 835: bar = 0.49; break; case 836: bar = 0.49; break; case 837: bar = 0.49; break; case 838: bar = 0.49; break; case 839: bar = 0.49; break; case 840: bar = 0.49; break; case 841: bar = 0.48; break; case 842: bar = 0.48; break; case 843: bar = 0.48; break; case 844: bar = 0.48; break; case 845: bar = 0.48; break; case 846: bar = 0.48; break; case 847: bar = 0.48; break; case 848: bar = 0.47; break; case 849: bar = 0.47; break; case 850: bar = 0.47; break; case 851: bar = 0.47; break; case 852: bar = 0.47; break; case 853: bar = 0.47; break; case 854: bar = 0.47; break; case 855: bar = 0.46; break; case 856: bar = 0.46; break; case 857: bar = 0.46; break; case 858: bar = 0.46; break; case 859: bar = 0.46; break; case 860: bar = 0.46; break; case 861: bar = 0.46; break; case 862: bar = 0.45; break; case 863: bar = 0.45; break; case 864: bar = 0.45; break; case 865: bar = 0.45; break; case 866: bar = 0.45; break; case 867: bar = 0.45; break; case 868: bar = 0.45; break; case 869: bar = 0.44; break; case 870: bar = 0.44; break; case 871: bar = 0.44; break; case 872: bar = 0.44; break; case 873: bar = 0.44; break; case 874: bar = 0.44; break; case 875: bar = 0.44; break; case 876: bar = 0.43; break; case 877: bar = 0.43; break; case 878: bar = 0.43; break; case 879: bar = 0.43; break; case 880: bar = 0.43; break; case 881: bar = 0.43; break; case 882: bar = 0.43; break; case 883: bar = 0.42; break; case 884: bar = 0.42; break; case 885: bar = 0.42; break; case 886: bar = 0.42; break; case 887: bar = 0.42; break; case 888: bar = 0.42; break; case 889: bar = 0.42; break; case 890: bar = 0.41; break; case 891: bar = 0.41; break; case 892: bar = 0.41; break; case 893: bar = 0.41; break; case 894: bar = 0.41; break; case 895: bar = 0.41; break; case 896: bar = 0.41; break; case 897: bar = 0.41; break; case 898: bar = 0.4; break; case 899: bar = 0.4; break; case 900: bar = 0.4; break; case 901: bar = 0.4; break; case 902: bar = 0.4; break; case 903: bar = 0.4; break; case 904: bar = 0.4; break; case 905: bar = 0.39; break; case 906: bar = 0.39; break; case 907: bar = 0.39; break; case 908: bar = 0.39; break; case 909: bar = 0.39; break; case 910: bar = 0.39; break; case 911: bar = 0.39; break; case 912: bar = 0.39; break; case 913: bar = 0.38; break; case 914: bar = 0.38; break; case 915: bar = 0.38; break; case 916: bar = 0.38; break; case 917: bar = 0.38; break; case 918: bar = 0.38; break; case 919: bar = 0.38; break; case 920: bar = 0.38; break; case 921: bar = 0.37; break; case 922: bar = 0.37; break; case 923: bar = 0.37; break; case 924: bar = 0.37; break; case 925: bar = 0.37; break; case 926: bar = 0.37; break; case 927: bar = 0.37; break; case 928: bar = 0.37; break; case 929: bar = 0.36; break; case 930: bar = 0.36; break; case 931: bar = 0.36; break; case 932: bar = 0.36; break; case 933: bar = 0.36; break; case 934: bar = 0.36; break; case 935: bar = 0.36; break; case 936: bar = 0.36; break; case 937: bar = 0.35; break; case 938: bar = 0.35; break; case 939: bar = 0.35; break; case 940: bar = 0.35; break; case 941: bar = 0.35; break; case 942: bar = 0.35; break; case 943: bar = 0.35; break; case 944: bar = 0.35; break; case 945: bar = 0.34; break; case 946: bar = 0.34; break; case 947: bar = 0.34; break; case 948: bar = 0.34; break; case 949: bar = 0.34; break; case 950: bar = 0.34; break; case 951: bar = 0.34; break; case 952: bar = 0.34; break; case 953: bar = 0.33; break; case 954: bar = 0.33; break; case 955: bar = 0.33; break; case 956: bar = 0.33; break; case 957: bar = 0.33; break; case 958: bar = 0.33; break; case 959: bar = 0.33; break; case 960: bar = 0.33; break; case 961: bar = 0.32; break; case 962: bar = 0.32; break; case 963: bar = 0.32; break; case 964: bar = 0.32; break; case 965: bar = 0.32; break; case 966: bar = 0.32; break; case 967: bar = 0.32; break; case 968: bar = 0.32; break; case 969: bar = 0.32; break; case 970: bar = 0.31; break; case 971: bar = 0.31; break; case 972: bar = 0.31; break; case 973: bar = 0.31; break; case 974: bar = 0.31; break; case 975: bar = 0.31; break; case 976: bar = 0.31; break; case 977: bar = 0.31; break; case 978: bar = 0.3; break; case 979: bar = 0.3; break; case 980: bar = 0.3; break; case 981: bar = 0.3; break; case 982: bar = 0.3; break; case 983: bar = 0.3; break; case 984: bar = 0.3; break; case 985: bar = 0.3; break; case 986: bar = 0.3; break; case 987: bar = 0.29; break; case 988: bar = 0.29; break; case 989: bar = 0.29; break; case 990: bar = 0.29; break; case 991: bar = 0.29; break; case 992: bar = 0.29; break; case 993: bar = 0.29; break; case 994: bar = 0.29; break; case 995: bar = 0.29; break; case 996: bar = 0.28; break; case 997: bar = 0.28; break; case 998: bar = 0.28; break; case 999: bar = 0.28; break; case 1000: bar = 0.28; break; case 1001: bar = 0.28; break; case 1002: bar = 0.28; break; case 1003: bar = 0.28; break; case 1004: bar = 0.28; break; case 1005: bar = 0.27; break; case 1006: bar = 0.27; break; case 1007: bar = 0.27; break; case 1008: bar = 0.27; break; case 1009: bar = 0.27; break; case 1010: bar = 0.27; break; case 1011: bar = 0.27; break; case 1012: bar = 0.27; break; case 1013: bar = 0.27; break; case 1014: bar = 0.26; break; case 1015: bar = 0.26; break; case 1016: bar = 0.26; break; case 1017: bar = 0.26; break; case 1018: bar = 0.26; break; case 1019: bar = 0.26; break; case 1020: bar = 0.26; break; case 1021: bar = 0.26; break; case 1022: bar = 0.26; break; case 1023: bar = 0.26; break; case 1024: bar = 0.25; break;
case 408: bar = 1.72; break; | case 408: bar = 1.72; break; case 409: bar = 1.72; break; case 410: bar = 1.71; break; case 411: bar = 1.71; break; case 412: bar = 1.7; break; case 413: bar = 1.7; break; case 414: bar = 1.69; break; case 415: bar = 1.69; break; case 416: bar = 1.68; break; case 417: bar = 1.67; break; case 418: bar = 1.67; break; case 419: bar = 1.66; break; case 420: bar = 1.66; break; case 421: bar = 1.65; break; case 422: bar = 1.65; break; case 423: bar = 1.64; break; case 424: bar = 1.64; break; case 425: bar = 1.63; break; case 426: bar = 1.63; break; case 427: bar = 1.62; break; case 428: bar = 1.62; break; case 429: bar = 1.61; break; case 430: bar = 1.61; break; case 431: bar = 1.6; break; case 432: bar = 1.6; break; case 433: bar = 1.59; break; case 434: bar = 1.59; break; case 435: bar = 1.58; break; case 436: bar = 1.58; break; case 437: bar = 1.57; break; case 438: bar = 1.57; break; case 439: bar = 1.56; break; case 440: bar = 1.56; break; case 441: bar = 1.55; break; case 442: bar = 1.55; break; case 443: bar = 1.54; break; case 444: bar = 1.54; break; case 445: bar = 1.53; break; case 446: bar = 1.53; break; case 447: bar = 1.53; break; case 448: bar = 1.52; break; case 449: bar = 1.52; break; case 450: bar = 1.51; break; case 451: bar = 1.51; break; case 452: bar = 1.5; break; case 453: bar = 1.5; break; case 454: bar = 1.49; break; case 455: bar = 1.49; break; case 456: bar = 1.48; break; case 457: bar = 1.48; break; case 458: bar = 1.47; break; case 459: bar = 1.47; break; case 460: bar = 1.47; break; case 461: bar = 1.46; break; case 462: bar = 1.46; break; case 463: bar = 1.45; break; case 464: bar = 1.45; break; case 465: bar = 1.44; break; case 466: bar = 1.44; break; case 467: bar = 1.44; break; case 468: bar = 1.43; break; case 469: bar = 1.43; break; case 470: bar = 1.42; break; case 471: bar = 1.42; break; case 472: bar = 1.41; break; case 473: bar = 1.41; break; case 474: bar = 1.41; break; case 475: bar = 1.4; break; case 476: bar = 1.4; break; case 477: bar = 1.39; break; case 478: bar = 1.39; break; case 479: bar = 1.38; break; case 480: bar = 1.38; break; case 481: bar = 1.38; break; case 482: bar = 1.37; break; case 483: bar = 1.37; break; case 484: bar = 1.36; break; case 485: bar = 1.36; break; case 486: bar = 1.36; break; case 487: bar = 1.35; break; case 488: bar = 1.35; break; case 489: bar = 1.34; break; case 490: bar = 1.34; break; case 491: bar = 1.34; break; case 492: bar = 1.33; break; case 493: bar = 1.33; break; case 494: bar = 1.32; break; case 495: bar = 1.32; break; case 496: bar = 1.32; break; case 497: bar = 1.31; break; case 498: bar = 1.31; break; case 499: bar = 1.3; break; case 500: bar = 1.3; break; case 501: bar = 1.3; break; case 502: bar = 1.29; break; case 503: bar = 1.29; break; case 504: bar = 1.29; break; case 505: bar = 1.28; break; case 506: bar = 1.28; break; case 507: bar = 1.27; break; case 508: bar = 1.27; break; case 509: bar = 1.27; break; case 510: bar = 1.26; break; case 511: bar = 1.26; break; case 512: bar = 1.26; break; case 513: bar = 1.25; break; case 514: bar = 1.25; break; case 515: bar = 1.24; break; case 516: bar = 1.24; break; case 517: bar = 1.24; break; case 518: bar = 1.23; break; case 519: bar = 1.23; break; case 520: bar = 1.23; break; case 521: bar = 1.22; break; case 522: bar = 1.22; break; case 523: bar = 1.22; break; case 524: bar = 1.21; break; case 525: bar = 1.21; break; case 526: bar = 1.21; break; case 527: bar = 1.2; break; case 528: bar = 1.2; break; case 529: bar = 1.2; break; case 530: bar = 1.19; break; case 531: bar = 1.19; break; case 532: bar = 1.18; break; case 533: bar = 1.18; break; case 534: bar = 1.18; break; case 535: bar = 1.17; break; case 536: bar = 1.17; break; case 537: bar = 1.17; break; case 538: bar = 1.16; break; case 539: bar = 1.16; break; case 540: bar = 1.16; break; case 541: bar = 1.15; break; case 542: bar = 1.15; break; case 543: bar = 1.15; break; case 544: bar = 1.14; break; case 545: bar = 1.14; break; case 546: bar = 1.14; break; case 547: bar = 1.13; break; case 548: bar = 1.13; break; case 549: bar = 1.13; break; case 550: bar = 1.12; break; case 551: bar = 1.12; break; case 552: bar = 1.12; break; case 553: bar = 1.12; break; case 554: bar = 1.11; break; case 555: bar = 1.11; break; case 556: bar = 1.11; break; case 557: bar = 1.1; break; case 558: bar = 1.1; break; case 559: bar = 1.1; break; case 560: bar = 1.09; break; case 561: bar = 1.09; break; case 562: bar = 1.09; break; case 563: bar = 1.08; break; case 564: bar = 1.08; break; case 565: bar = 1.08; break; case 566: bar = 1.07; break; case 567: bar = 1.07; break; case 568: bar = 1.07; break; case 569: bar = 1.07; break; case 570: bar = 1.06; break; case 571: bar = 1.06; break; case 572: bar = 1.06; break; case 573: bar = 1.05; break; case 574: bar = 1.05; break; case 575: bar = 1.05; break; case 576: bar = 1.04; break; case 577: bar = 1.04; break; case 578: bar = 1.04; break; case 579: bar = 1.04; break; case 580: bar = 1.03; break; case 581: bar = 1.03; break; case 582: bar = 1.03; break; case 583: bar = 1.02; break; case 584: bar = 1.02; break; case 585: bar = 1.02; break; case 586: bar = 1.02; break; case 587: bar = 1.01; break; case 588: bar = 1.01; break; case 589: bar = 1.01; break; case 590: bar = 1; break; case 591: bar = 1; break; case 592: bar = 1; break; case 593: bar = 1; break; case 594: bar = 0.99; break; case 595: bar = 0.99; break; case 596: bar = 0.99; break; case 597: bar = 0.98; break; case 598: bar = 0.98; break; case 599: bar = 0.98; break; case 600: bar = 0.98; break; case 601: bar = 0.97; break; case 602: bar = 0.97; break; case 603: bar = 0.97; break; case 604: bar = 0.96; break; case 605: bar = 0.96; break; case 606: bar = 0.96; break; case 607: bar = 0.96; break; case 608: bar = 0.95; break; case 609: bar = 0.95; break; case 610: bar = 0.95; break; case 611: bar = 0.95; break; case 612: bar = 0.94; break; case 613: bar = 0.94; break; case 614: bar = 0.94; break; case 615: bar = 0.94; break; case 616: bar = 0.93; break; case 617: bar = 0.93; break; case 618: bar = 0.93; break; case 619: bar = 0.92; break; case 620: bar = 0.92; break; case 621: bar = 0.92; break; case 622: bar = 0.92; break; case 623: bar = 0.91; break; case 624: bar = 0.91; break; case 625: bar = 0.91; break; case 626: bar = 0.91; break; case 627: bar = 0.9; break; case 628: bar = 0.9; break; case 629: bar = 0.9; break; case 630: bar = 0.9; break; case 631: bar = 0.89; break; case 632: bar = 0.89; break; case 633: bar = 0.89; break; case 634: bar = 0.89; break; case 635: bar = 0.88; break; case 636: bar = 0.88; break; case 637: bar = 0.88; break; case 638: bar = 0.88; break; case 639: bar = 0.87; break; case 640: bar = 0.87; break; case 641: bar = 0.87; break; case 642: bar = 0.87; break; case 643: bar = 0.86; break; case 644: bar = 0.86; break; case 645: bar = 0.86; break; case 646: bar = 0.86; break; case 647: bar = 0.85; break; case 648: bar = 0.85; break; case 649: bar = 0.85; break; case 650: bar = 0.85; break; case 651: bar = 0.84; break; case 652: bar = 0.84; break; case 653: bar = 0.84; break; case 654: bar = 0.84; break; case 655: bar = 0.84; break; case 656: bar = 0.83; break; case 657: bar = 0.83; break; case 658: bar = 0.83; break; case 659: bar = 0.83; break; case 660: bar = 0.82; break; case 661: bar = 0.82; break; case 662: bar = 0.82; break; case 663: bar = 0.82; break; case 664: bar = 0.81; break; case 665: bar = 0.81; break; case 666: bar = 0.81; break; case 667: bar = 0.81; break; case 668: bar = 0.81; break; case 669: bar = 0.8; break; case 670: bar = 0.8; break; case 671: bar = 0.8; break; case 672: bar = 0.8; break; case 673: bar = 0.79; break; case 674: bar = 0.79; break; case 675: bar = 0.79; break; case 676: bar = 0.79; break; case 677: bar = 0.78; break; case 678: bar = 0.78; break; case 679: bar = 0.78; break; case 680: bar = 0.78; break; case 681: bar = 0.78; break; case 682: bar = 0.77; break; case 683: bar = 0.77; break; case 684: bar = 0.77; break; case 685: bar = 0.77; break; case 686: bar = 0.77; break; case 687: bar = 0.76; break; case 688: bar = 0.76; break; case 689: bar = 0.76; break; case 690: bar = 0.76; break; case 691: bar = 0.75; break; case 692: bar = 0.75; break; case 693: bar = 0.75; break; case 694: bar = 0.75; break; case 695: bar = 0.75; break; case 696: bar = 0.74; break; case 697: bar = 0.74; break; case 698: bar = 0.74; break; case 699: bar = 0.74; break; case 700: bar = 0.74; break; case 701: bar = 0.73; break; case 702: bar = 0.73; break; case 703: bar = 0.73; break; case 704: bar = 0.73; break; case 705: bar = 0.72; break; case 706: bar = 0.72; break; case 707: bar = 0.72; break; case 708: bar = 0.72; break; case 709: bar = 0.72; break; case 710: bar = 0.71; break; case 711: bar = 0.71; break; case 712: bar = 0.71; break; case 713: bar = 0.71; break; case 714: bar = 0.71; break; case 715: bar = 0.7; break; case 716: bar = 0.7; break; case 717: bar = 0.7; break; case 718: bar = 0.7; break; case 719: bar = 0.7; break; case 720: bar = 0.69; break; case 721: bar = 0.69; break; case 722: bar = 0.69; break; case 723: bar = 0.69; break; case 724: bar = 0.69; break; case 725: bar = 0.68; break; case 726: bar = 0.68; break; case 727: bar = 0.68; break; case 728: bar = 0.68; break; case 729: bar = 0.68; break; case 730: bar = 0.67; break; case 731: bar = 0.67; break; case 732: bar = 0.67; break; case 733: bar = 0.67; break; case 734: bar = 0.67; break; case 735: bar = 0.67; break; case 736: bar = 0.66; break; case 737: bar = 0.66; break; case 738: bar = 0.66; break; case 739: bar = 0.66; break; case 740: bar = 0.66; break; case 741: bar = 0.65; break; case 742: bar = 0.65; break; case 743: bar = 0.65; break; case 744: bar = 0.65; break; case 745: bar = 0.65; break; case 746: bar = 0.64; break; case 747: bar = 0.64; break; case 748: bar = 0.64; break; case 749: bar = 0.64; break; case 750: bar = 0.64; break; case 751: bar = 0.64; break; case 752: bar = 0.63; break; case 753: bar = 0.63; break; case 754: bar = 0.63; break; case 755: bar = 0.63; break; case 756: bar = 0.63; break; case 757: bar = 0.62; break; case 758: bar = 0.62; break; case 759: bar = 0.62; break; case 760: bar = 0.62; break; case 761: bar = 0.62; break; case 762: bar = 0.61; break; case 763: bar = 0.61; break; case 764: bar = 0.61; break; case 765: bar = 0.61; break; case 766: bar = 0.61; break; case 767: bar = 0.61; break; case 768: bar = 0.6; break; case 769: bar = 0.6; break; case 770: bar = 0.6; break; case 771: bar = 0.6; break; case 772: bar = 0.6; break; case 773: bar = 0.6; break; case 774: bar = 0.59; break; case 775: bar = 0.59; break; case 776: bar = 0.59; break; case 777: bar = 0.59; break; case 778: bar = 0.59; break; case 779: bar = 0.59; break; case 780: bar = 0.58; break; case 781: bar = 0.58; break; case 782: bar = 0.58; break; case 783: bar = 0.58; break; case 784: bar = 0.58; break; case 785: bar = 0.57; break; case 786: bar = 0.57; break; case 787: bar = 0.57; break; case 788: bar = 0.57; break; case 789: bar = 0.57; break; case 790: bar = 0.57; break; case 791: bar = 0.56; break; case 792: bar = 0.56; break; case 793: bar = 0.56; break; case 794: bar = 0.56; break; case 795: bar = 0.56; break; case 796: bar = 0.56; break; case 797: bar = 0.55; break; case 798: bar = 0.55; break; case 799: bar = 0.55; break; case 800: bar = 0.55; break; case 801: bar = 0.55; break; case 802: bar = 0.55; break; case 803: bar = 0.54; break; case 804: bar = 0.54; break; case 805: bar = 0.54; break; case 806: bar = 0.54; break; case 807: bar = 0.54; break; case 808: bar = 0.54; break; case 809: bar = 0.53; break; case 810: bar = 0.53; break; case 811: bar = 0.53; break; case 812: bar = 0.53; break; case 813: bar = 0.53; break; case 814: bar = 0.53; break; case 815: bar = 0.53; break; case 816: bar = 0.52; break; case 817: bar = 0.52; break; case 818: bar = 0.52; break; case 819: bar = 0.52; break; case 820: bar = 0.52; break; case 821: bar = 0.52; break; case 822: bar = 0.51; break; case 823: bar = 0.51; break; case 824: bar = 0.51; break; case 825: bar = 0.51; break; case 826: bar = 0.51; break; case 827: bar = 0.51; break; case 828: bar = 0.5; break; case 829: bar = 0.5; break; case 830: bar = 0.5; break; case 831: bar = 0.5; break; case 832: bar = 0.5; break; case 833: bar = 0.5; break; case 834: bar = 0.5; break; case 835: bar = 0.49; break; case 836: bar = 0.49; break; case 837: bar = 0.49; break; case 838: bar = 0.49; break; case 839: bar = 0.49; break; case 840: bar = 0.49; break; case 841: bar = 0.48; break; case 842: bar = 0.48; break; case 843: bar = 0.48; break; case 844: bar = 0.48; break; case 845: bar = 0.48; break; case 846: bar = 0.48; break; case 847: bar = 0.48; break; case 848: bar = 0.47; break; case 849: bar = 0.47; break; case 850: bar = 0.47; break; case 851: bar = 0.47; break; case 852: bar = 0.47; break; case 853: bar = 0.47; break; case 854: bar = 0.47; break; case 855: bar = 0.46; break; case 856: bar = 0.46; break; case 857: bar = 0.46; break; case 858: bar = 0.46; break; case 859: bar = 0.46; break; case 860: bar = 0.46; break; case 861: bar = 0.46; break; case 862: bar = 0.45; break; case 863: bar = 0.45; break; case 864: bar = 0.45; break; case 865: bar = 0.45; break; case 866: bar = 0.45; break; case 867: bar = 0.45; break; case 868: bar = 0.45; break; case 869: bar = 0.44; break; case 870: bar = 0.44; break; case 871: bar = 0.44; break; case 872: bar = 0.44; break; case 873: bar = 0.44; break; case 874: bar = 0.44; break; case 875: bar = 0.44; break; case 876: bar = 0.43; break; case 877: bar = 0.43; break; case 878: bar = 0.43; break; case 879: bar = 0.43; break; case 880: bar = 0.43; break; case 881: bar = 0.43; break; case 882: bar = 0.43; break; case 883: bar = 0.42; break; case 884: bar = 0.42; break; case 885: bar = 0.42; break; case 886: bar = 0.42; break; case 887: bar = 0.42; break; case 888: bar = 0.42; break; case 889: bar = 0.42; break; case 890: bar = 0.41; break; case 891: bar = 0.41; break; case 892: bar = 0.41; break; case 893: bar = 0.41; break; case 894: bar = 0.41; break; case 895: bar = 0.41; break; case 896: bar = 0.41; break; case 897: bar = 0.41; break; case 898: bar = 0.4; break; case 899: bar = 0.4; break; case 900: bar = 0.4; break; case 901: bar = 0.4; break; case 902: bar = 0.4; break; case 903: bar = 0.4; break; case 904: bar = 0.4; break; case 905: bar = 0.39; break; case 906: bar = 0.39; break; case 907: bar = 0.39; break; case 908: bar = 0.39; break; case 909: bar = 0.39; break; case 910: bar = 0.39; break; case 911: bar = 0.39; break; case 912: bar = 0.39; break; case 913: bar = 0.38; break; case 914: bar = 0.38; break; case 915: bar = 0.38; break; case 916: bar = 0.38; break; case 917: bar = 0.38; break; case 918: bar = 0.38; break; case 919: bar = 0.38; break; case 920: bar = 0.38; break; case 921: bar = 0.37; break; case 922: bar = 0.37; break; case 923: bar = 0.37; break; case 924: bar = 0.37; break; case 925: bar = 0.37; break; case 926: bar = 0.37; break; case 927: bar = 0.37; break; case 928: bar = 0.37; break; case 929: bar = 0.36; break; case 930: bar = 0.36; break; case 931: bar = 0.36; break; case 932: bar = 0.36; break; case 933: bar = 0.36; break; case 934: bar = 0.36; break; case 935: bar = 0.36; break; case 936: bar = 0.36; break; case 937: bar = 0.35; break; case 938: bar = 0.35; break; case 939: bar = 0.35; break; case 940: bar = 0.35; break; case 941: bar = 0.35; break; case 942: bar = 0.35; break; case 943: bar = 0.35; break; case 944: bar = 0.35; break; case 945: bar = 0.34; break; case 946: bar = 0.34; break; case 947: bar = 0.34; break; case 948: bar = 0.34; break; case 949: bar = 0.34; break; case 950: bar = 0.34; break; case 951: bar = 0.34; break; case 952: bar = 0.34; break; case 953: bar = 0.33; break; case 954: bar = 0.33; break; case 955: bar = 0.33; break; case 956: bar = 0.33; break; case 957: bar = 0.33; break; case 958: bar = 0.33; break; case 959: bar = 0.33; break; case 960: bar = 0.33; break; case 961: bar = 0.32; break; case 962: bar = 0.32; break; case 963: bar = 0.32; break; case 964: bar = 0.32; break; case 965: bar = 0.32; break; case 966: bar = 0.32; break; case 967: bar = 0.32; break; case 968: bar = 0.32; break; case 969: bar = 0.32; break; case 970: bar = 0.31; break; case 971: bar = 0.31; break; case 972: bar = 0.31; break; case 973: bar = 0.31; break; case 974: bar = 0.31; break; case 975: bar = 0.31; break; case 976: bar = 0.31; break; case 977: bar = 0.31; break; case 978: bar = 0.3; break; case 979: bar = 0.3; break; case 980: bar = 0.3; break; case 981: bar = 0.3; break; case 982: bar = 0.3; break; case 983: bar = 0.3; break; case 984: bar = 0.3; break; case 985: bar = 0.3; break; case 986: bar = 0.3; break; case 987: bar = 0.29; break; case 988: bar = 0.29; break; case 989: bar = 0.29; break; case 990: bar = 0.29; break; case 991: bar = 0.29; break; case 992: bar = 0.29; break; case 993: bar = 0.29; break; case 994: bar = 0.29; break; case 995: bar = 0.29; break; case 996: bar = 0.28; break; case 997: bar = 0.28; break; case 998: bar = 0.28; break; case 999: bar = 0.28; break; case 1000: bar = 0.28; break; case 1001: bar = 0.28; break; case 1002: bar = 0.28; break; case 1003: bar = 0.28; break; case 1004: bar = 0.28; break; case 1005: bar = 0.27; break; case 1006: bar = 0.27; break; case 1007: bar = 0.27; break; case 1008: bar = 0.27; break; case 1009: bar = 0.27; break; case 1010: bar = 0.27; break; case 1011: bar = 0.27; break; case 1012: bar = 0.27; break; case 1013: bar = 0.27; break; case 1014: bar = 0.26; break; case 1015: bar = 0.26; break; case 1016: bar = 0.26; break; case 1017: bar = 0.26; break; case 1018: bar = 0.26; break; case 1019: bar = 0.26; break; case 1020: bar = 0.26; break; case 1021: bar = 0.26; break; case 1022: bar = 0.26; break; case 1023: bar = 0.26; break; case 1024: bar = 0.25; break;
case 409: bar = 1.72; break; | case 409: bar = 1.72; break; case 410: bar = 1.71; break; case 411: bar = 1.71; break; case 412: bar = 1.7; break; case 413: bar = 1.7; break; case 414: bar = 1.69; break; case 415: bar = 1.69; break; case 416: bar = 1.68; break; case 417: bar = 1.67; break; case 418: bar = 1.67; break; case 419: bar = 1.66; break; case 420: bar = 1.66; break; case 421: bar = 1.65; break; case 422: bar = 1.65; break; case 423: bar = 1.64; break; case 424: bar = 1.64; break; case 425: bar = 1.63; break; case 426: bar = 1.63; break; case 427: bar = 1.62; break; case 428: bar = 1.62; break; case 429: bar = 1.61; break; case 430: bar = 1.61; break; case 431: bar = 1.6; break; case 432: bar = 1.6; break; case 433: bar = 1.59; break; case 434: bar = 1.59; break; case 435: bar = 1.58; break; case 436: bar = 1.58; break; case 437: bar = 1.57; break; case 438: bar = 1.57; break; case 439: bar = 1.56; break; case 440: bar = 1.56; break; case 441: bar = 1.55; break; case 442: bar = 1.55; break; case 443: bar = 1.54; break; case 444: bar = 1.54; break; case 445: bar = 1.53; break; case 446: bar = 1.53; break; case 447: bar = 1.53; break; case 448: bar = 1.52; break; case 449: bar = 1.52; break; case 450: bar = 1.51; break; case 451: bar = 1.51; break; case 452: bar = 1.5; break; case 453: bar = 1.5; break; case 454: bar = 1.49; break; case 455: bar = 1.49; break; case 456: bar = 1.48; break; case 457: bar = 1.48; break; case 458: bar = 1.47; break; case 459: bar = 1.47; break; case 460: bar = 1.47; break; case 461: bar = 1.46; break; case 462: bar = 1.46; break; case 463: bar = 1.45; break; case 464: bar = 1.45; break; case 465: bar = 1.44; break; case 466: bar = 1.44; break; case 467: bar = 1.44; break; case 468: bar = 1.43; break; case 469: bar = 1.43; break; case 470: bar = 1.42; break; case 471: bar = 1.42; break; case 472: bar = 1.41; break; case 473: bar = 1.41; break; case 474: bar = 1.41; break; case 475: bar = 1.4; break; case 476: bar = 1.4; break; case 477: bar = 1.39; break; case 478: bar = 1.39; break; case 479: bar = 1.38; break; case 480: bar = 1.38; break; case 481: bar = 1.38; break; case 482: bar = 1.37; break; case 483: bar = 1.37; break; case 484: bar = 1.36; break; case 485: bar = 1.36; break; case 486: bar = 1.36; break; case 487: bar = 1.35; break; case 488: bar = 1.35; break; case 489: bar = 1.34; break; case 490: bar = 1.34; break; case 491: bar = 1.34; break; case 492: bar = 1.33; break; case 493: bar = 1.33; break; case 494: bar = 1.32; break; case 495: bar = 1.32; break; case 496: bar = 1.32; break; case 497: bar = 1.31; break; case 498: bar = 1.31; break; case 499: bar = 1.3; break; case 500: bar = 1.3; break; case 501: bar = 1.3; break; case 502: bar = 1.29; break; case 503: bar = 1.29; break; case 504: bar = 1.29; break; case 505: bar = 1.28; break; case 506: bar = 1.28; break; case 507: bar = 1.27; break; case 508: bar = 1.27; break; case 509: bar = 1.27; break; case 510: bar = 1.26; break; case 511: bar = 1.26; break; case 512: bar = 1.26; break; case 513: bar = 1.25; break; case 514: bar = 1.25; break; case 515: bar = 1.24; break; case 516: bar = 1.24; break; case 517: bar = 1.24; break; case 518: bar = 1.23; break; case 519: bar = 1.23; break; case 520: bar = 1.23; break; case 521: bar = 1.22; break; case 522: bar = 1.22; break; case 523: bar = 1.22; break; case 524: bar = 1.21; break; case 525: bar = 1.21; break; case 526: bar = 1.21; break; case 527: bar = 1.2; break; case 528: bar = 1.2; break; case 529: bar = 1.2; break; case 530: bar = 1.19; break; case 531: bar = 1.19; break; case 532: bar = 1.18; break; case 533: bar = 1.18; break; case 534: bar = 1.18; break; case 535: bar = 1.17; break; case 536: bar = 1.17; break; case 537: bar = 1.17; break; case 538: bar = 1.16; break; case 539: bar = 1.16; break; case 540: bar = 1.16; break; case 541: bar = 1.15; break; case 542: bar = 1.15; break; case 543: bar = 1.15; break; case 544: bar = 1.14; break; case 545: bar = 1.14; break; case 546: bar = 1.14; break; case 547: bar = 1.13; break; case 548: bar = 1.13; break; case 549: bar = 1.13; break; case 550: bar = 1.12; break; case 551: bar = 1.12; break; case 552: bar = 1.12; break; case 553: bar = 1.12; break; case 554: bar = 1.11; break; case 555: bar = 1.11; break; case 556: bar = 1.11; break; case 557: bar = 1.1; break; case 558: bar = 1.1; break; case 559: bar = 1.1; break; case 560: bar = 1.09; break; case 561: bar = 1.09; break; case 562: bar = 1.09; break; case 563: bar = 1.08; break; case 564: bar = 1.08; break; case 565: bar = 1.08; break; case 566: bar = 1.07; break; case 567: bar = 1.07; break; case 568: bar = 1.07; break; case 569: bar = 1.07; break; case 570: bar = 1.06; break; case 571: bar = 1.06; break; case 572: bar = 1.06; break; case 573: bar = 1.05; break; case 574: bar = 1.05; break; case 575: bar = 1.05; break; case 576: bar = 1.04; break; case 577: bar = 1.04; break; case 578: bar = 1.04; break; case 579: bar = 1.04; break; case 580: bar = 1.03; break; case 581: bar = 1.03; break; case 582: bar = 1.03; break; case 583: bar = 1.02; break; case 584: bar = 1.02; break; case 585: bar = 1.02; break; case 586: bar = 1.02; break; case 587: bar = 1.01; break; case 588: bar = 1.01; break; case 589: bar = 1.01; break; case 590: bar = 1; break; case 591: bar = 1; break; case 592: bar = 1; break; case 593: bar = 1; break; case 594: bar = 0.99; break; case 595: bar = 0.99; break; case 596: bar = 0.99; break; case 597: bar = 0.98; break; case 598: bar = 0.98; break; case 599: bar = 0.98; break; case 600: bar = 0.98; break; case 601: bar = 0.97; break; case 602: bar = 0.97; break; case 603: bar = 0.97; break; case 604: bar = 0.96; break; case 605: bar = 0.96; break; case 606: bar = 0.96; break; case 607: bar = 0.96; break; case 608: bar = 0.95; break; case 609: bar = 0.95; break; case 610: bar = 0.95; break; case 611: bar = 0.95; break; case 612: bar = 0.94; break; case 613: bar = 0.94; break; case 614: bar = 0.94; break; case 615: bar = 0.94; break; case 616: bar = 0.93; break; case 617: bar = 0.93; break; case 618: bar = 0.93; break; case 619: bar = 0.92; break; case 620: bar = 0.92; break; case 621: bar = 0.92; break; case 622: bar = 0.92; break; case 623: bar = 0.91; break; case 624: bar = 0.91; break; case 625: bar = 0.91; break; case 626: bar = 0.91; break; case 627: bar = 0.9; break; case 628: bar = 0.9; break; case 629: bar = 0.9; break; case 630: bar = 0.9; break; case 631: bar = 0.89; break; case 632: bar = 0.89; break; case 633: bar = 0.89; break; case 634: bar = 0.89; break; case 635: bar = 0.88; break; case 636: bar = 0.88; break; case 637: bar = 0.88; break; case 638: bar = 0.88; break; case 639: bar = 0.87; break; case 640: bar = 0.87; break; case 641: bar = 0.87; break; case 642: bar = 0.87; break; case 643: bar = 0.86; break; case 644: bar = 0.86; break; case 645: bar = 0.86; break; case 646: bar = 0.86; break; case 647: bar = 0.85; break; case 648: bar = 0.85; break; case 649: bar = 0.85; break; case 650: bar = 0.85; break; case 651: bar = 0.84; break; case 652: bar = 0.84; break; case 653: bar = 0.84; break; case 654: bar = 0.84; break; case 655: bar = 0.84; break; case 656: bar = 0.83; break; case 657: bar = 0.83; break; case 658: bar = 0.83; break; case 659: bar = 0.83; break; case 660: bar = 0.82; break; case 661: bar = 0.82; break; case 662: bar = 0.82; break; case 663: bar = 0.82; break; case 664: bar = 0.81; break; case 665: bar = 0.81; break; case 666: bar = 0.81; break; case 667: bar = 0.81; break; case 668: bar = 0.81; break; case 669: bar = 0.8; break; case 670: bar = 0.8; break; case 671: bar = 0.8; break; case 672: bar = 0.8; break; case 673: bar = 0.79; break; case 674: bar = 0.79; break; case 675: bar = 0.79; break; case 676: bar = 0.79; break; case 677: bar = 0.78; break; case 678: bar = 0.78; break; case 679: bar = 0.78; break; case 680: bar = 0.78; break; case 681: bar = 0.78; break; case 682: bar = 0.77; break; case 683: bar = 0.77; break; case 684: bar = 0.77; break; case 685: bar = 0.77; break; case 686: bar = 0.77; break; case 687: bar = 0.76; break; case 688: bar = 0.76; break; case 689: bar = 0.76; break; case 690: bar = 0.76; break; case 691: bar = 0.75; break; case 692: bar = 0.75; break; case 693: bar = 0.75; break; case 694: bar = 0.75; break; case 695: bar = 0.75; break; case 696: bar = 0.74; break; case 697: bar = 0.74; break; case 698: bar = 0.74; break; case 699: bar = 0.74; break; case 700: bar = 0.74; break; case 701: bar = 0.73; break; case 702: bar = 0.73; break; case 703: bar = 0.73; break; case 704: bar = 0.73; break; case 705: bar = 0.72; break; case 706: bar = 0.72; break; case 707: bar = 0.72; break; case 708: bar = 0.72; break; case 709: bar = 0.72; break; case 710: bar = 0.71; break; case 711: bar = 0.71; break; case 712: bar = 0.71; break; case 713: bar = 0.71; break; case 714: bar = 0.71; break; case 715: bar = 0.7; break; case 716: bar = 0.7; break; case 717: bar = 0.7; break; case 718: bar = 0.7; break; case 719: bar = 0.7; break; case 720: bar = 0.69; break; case 721: bar = 0.69; break; case 722: bar = 0.69; break; case 723: bar = 0.69; break; case 724: bar = 0.69; break; case 725: bar = 0.68; break; case 726: bar = 0.68; break; case 727: bar = 0.68; break; case 728: bar = 0.68; break; case 729: bar = 0.68; break; case 730: bar = 0.67; break; case 731: bar = 0.67; break; case 732: bar = 0.67; break; case 733: bar = 0.67; break; case 734: bar = 0.67; break; case 735: bar = 0.67; break; case 736: bar = 0.66; break; case 737: bar = 0.66; break; case 738: bar = 0.66; break; case 739: bar = 0.66; break; case 740: bar = 0.66; break; case 741: bar = 0.65; break; case 742: bar = 0.65; break; case 743: bar = 0.65; break; case 744: bar = 0.65; break; case 745: bar = 0.65; break; case 746: bar = 0.64; break; case 747: bar = 0.64; break; case 748: bar = 0.64; break; case 749: bar = 0.64; break; case 750: bar = 0.64; break; case 751: bar = 0.64; break; case 752: bar = 0.63; break; case 753: bar = 0.63; break; case 754: bar = 0.63; break; case 755: bar = 0.63; break; case 756: bar = 0.63; break; case 757: bar = 0.62; break; case 758: bar = 0.62; break; case 759: bar = 0.62; break; case 760: bar = 0.62; break; case 761: bar = 0.62; break; case 762: bar = 0.61; break; case 763: bar = 0.61; break; case 764: bar = 0.61; break; case 765: bar = 0.61; break; case 766: bar = 0.61; break; case 767: bar = 0.61; break; case 768: bar = 0.6; break; case 769: bar = 0.6; break; case 770: bar = 0.6; break; case 771: bar = 0.6; break; case 772: bar = 0.6; break; case 773: bar = 0.6; break; case 774: bar = 0.59; break; case 775: bar = 0.59; break; case 776: bar = 0.59; break; case 777: bar = 0.59; break; case 778: bar = 0.59; break; case 779: bar = 0.59; break; case 780: bar = 0.58; break; case 781: bar = 0.58; break; case 782: bar = 0.58; break; case 783: bar = 0.58; break; case 784: bar = 0.58; break; case 785: bar = 0.57; break; case 786: bar = 0.57; break; case 787: bar = 0.57; break; case 788: bar = 0.57; break; case 789: bar = 0.57; break; case 790: bar = 0.57; break; case 791: bar = 0.56; break; case 792: bar = 0.56; break; case 793: bar = 0.56; break; case 794: bar = 0.56; break; case 795: bar = 0.56; break; case 796: bar = 0.56; break; case 797: bar = 0.55; break; case 798: bar = 0.55; break; case 799: bar = 0.55; break; case 800: bar = 0.55; break; case 801: bar = 0.55; break; case 802: bar = 0.55; break; case 803: bar = 0.54; break; case 804: bar = 0.54; break; case 805: bar = 0.54; break; case 806: bar = 0.54; break; case 807: bar = 0.54; break; case 808: bar = 0.54; break; case 809: bar = 0.53; break; case 810: bar = 0.53; break; case 811: bar = 0.53; break; case 812: bar = 0.53; break; case 813: bar = 0.53; break; case 814: bar = 0.53; break; case 815: bar = 0.53; break; case 816: bar = 0.52; break; case 817: bar = 0.52; break; case 818: bar = 0.52; break; case 819: bar = 0.52; break; case 820: bar = 0.52; break; case 821: bar = 0.52; break; case 822: bar = 0.51; break; case 823: bar = 0.51; break; case 824: bar = 0.51; break; case 825: bar = 0.51; break; case 826: bar = 0.51; break; case 827: bar = 0.51; break; case 828: bar = 0.5; break; case 829: bar = 0.5; break; case 830: bar = 0.5; break; case 831: bar = 0.5; break; case 832: bar = 0.5; break; case 833: bar = 0.5; break; case 834: bar = 0.5; break; case 835: bar = 0.49; break; case 836: bar = 0.49; break; case 837: bar = 0.49; break; case 838: bar = 0.49; break; case 839: bar = 0.49; break; case 840: bar = 0.49; break; case 841: bar = 0.48; break; case 842: bar = 0.48; break; case 843: bar = 0.48; break; case 844: bar = 0.48; break; case 845: bar = 0.48; break; case 846: bar = 0.48; break; case 847: bar = 0.48; break; case 848: bar = 0.47; break; case 849: bar = 0.47; break; case 850: bar = 0.47; break; case 851: bar = 0.47; break; case 852: bar = 0.47; break; case 853: bar = 0.47; break; case 854: bar = 0.47; break; case 855: bar = 0.46; break; case 856: bar = 0.46; break; case 857: bar = 0.46; break; case 858: bar = 0.46; break; case 859: bar = 0.46; break; case 860: bar = 0.46; break; case 861: bar = 0.46; break; case 862: bar = 0.45; break; case 863: bar = 0.45; break; case 864: bar = 0.45; break; case 865: bar = 0.45; break; case 866: bar = 0.45; break; case 867: bar = 0.45; break; case 868: bar = 0.45; break; case 869: bar = 0.44; break; case 870: bar = 0.44; break; case 871: bar = 0.44; break; case 872: bar = 0.44; break; case 873: bar = 0.44; break; case 874: bar = 0.44; break; case 875: bar = 0.44; break; case 876: bar = 0.43; break; case 877: bar = 0.43; break; case 878: bar = 0.43; break; case 879: bar = 0.43; break; case 880: bar = 0.43; break; case 881: bar = 0.43; break; case 882: bar = 0.43; break; case 883: bar = 0.42; break; case 884: bar = 0.42; break; case 885: bar = 0.42; break; case 886: bar = 0.42; break; case 887: bar = 0.42; break; case 888: bar = 0.42; break; case 889: bar = 0.42; break; case 890: bar = 0.41; break; case 891: bar = 0.41; break; case 892: bar = 0.41; break; case 893: bar = 0.41; break; case 894: bar = 0.41; break; case 895: bar = 0.41; break; case 896: bar = 0.41; break; case 897: bar = 0.41; break; case 898: bar = 0.4; break; case 899: bar = 0.4; break; case 900: bar = 0.4; break; case 901: bar = 0.4; break; case 902: bar = 0.4; break; case 903: bar = 0.4; break; case 904: bar = 0.4; break; case 905: bar = 0.39; break; case 906: bar = 0.39; break; case 907: bar = 0.39; break; case 908: bar = 0.39; break; case 909: bar = 0.39; break; case 910: bar = 0.39; break; case 911: bar = 0.39; break; case 912: bar = 0.39; break; case 913: bar = 0.38; break; case 914: bar = 0.38; break; case 915: bar = 0.38; break; case 916: bar = 0.38; break; case 917: bar = 0.38; break; case 918: bar = 0.38; break; case 919: bar = 0.38; break; case 920: bar = 0.38; break; case 921: bar = 0.37; break; case 922: bar = 0.37; break; case 923: bar = 0.37; break; case 924: bar = 0.37; break; case 925: bar = 0.37; break; case 926: bar = 0.37; break; case 927: bar = 0.37; break; case 928: bar = 0.37; break; case 929: bar = 0.36; break; case 930: bar = 0.36; break; case 931: bar = 0.36; break; case 932: bar = 0.36; break; case 933: bar = 0.36; break; case 934: bar = 0.36; break; case 935: bar = 0.36; break; case 936: bar = 0.36; break; case 937: bar = 0.35; break; case 938: bar = 0.35; break; case 939: bar = 0.35; break; case 940: bar = 0.35; break; case 941: bar = 0.35; break; case 942: bar = 0.35; break; case 943: bar = 0.35; break; case 944: bar = 0.35; break; case 945: bar = 0.34; break; case 946: bar = 0.34; break; case 947: bar = 0.34; break; case 948: bar = 0.34; break; case 949: bar = 0.34; break; case 950: bar = 0.34; break; case 951: bar = 0.34; break; case 952: bar = 0.34; break; case 953: bar = 0.33; break; case 954: bar = 0.33; break; case 955: bar = 0.33; break; case 956: bar = 0.33; break; case 957: bar = 0.33; break; case 958: bar = 0.33; break; case 959: bar = 0.33; break; case 960: bar = 0.33; break; case 961: bar = 0.32; break; case 962: bar = 0.32; break; case 963: bar = 0.32; break; case 964: bar = 0.32; break; case 965: bar = 0.32; break; case 966: bar = 0.32; break; case 967: bar = 0.32; break; case 968: bar = 0.32; break; case 969: bar = 0.32; break; case 970: bar = 0.31; break; case 971: bar = 0.31; break; case 972: bar = 0.31; break; case 973: bar = 0.31; break; case 974: bar = 0.31; break; case 975: bar = 0.31; break; case 976: bar = 0.31; break; case 977: bar = 0.31; break; case 978: bar = 0.3; break; case 979: bar = 0.3; break; case 980: bar = 0.3; break; case 981: bar = 0.3; break; case 982: bar = 0.3; break; case 983: bar = 0.3; break; case 984: bar = 0.3; break; case 985: bar = 0.3; break; case 986: bar = 0.3; break; case 987: bar = 0.29; break; case 988: bar = 0.29; break; case 989: bar = 0.29; break; case 990: bar = 0.29; break; case 991: bar = 0.29; break; case 992: bar = 0.29; break; case 993: bar = 0.29; break; case 994: bar = 0.29; break; case 995: bar = 0.29; break; case 996: bar = 0.28; break; case 997: bar = 0.28; break; case 998: bar = 0.28; break; case 999: bar = 0.28; break; case 1000: bar = 0.28; break; case 1001: bar = 0.28; break; case 1002: bar = 0.28; break; case 1003: bar = 0.28; break; case 1004: bar = 0.28; break; case 1005: bar = 0.27; break; case 1006: bar = 0.27; break; case 1007: bar = 0.27; break; case 1008: bar = 0.27; break; case 1009: bar = 0.27; break; case 1010: bar = 0.27; break; case 1011: bar = 0.27; break; case 1012: bar = 0.27; break; case 1013: bar = 0.27; break; case 1014: bar = 0.26; break; case 1015: bar = 0.26; break; case 1016: bar = 0.26; break; case 1017: bar = 0.26; break; case 1018: bar = 0.26; break; case 1019: bar = 0.26; break; case 1020: bar = 0.26; break; case 1021: bar = 0.26; break; case 1022: bar = 0.26; break; case 1023: bar = 0.26; break; case 1024: bar = 0.25; break;
case 410: bar = 1.71; break; | case 410: bar = 1.71; break; case 411: bar = 1.71; break; case 412: bar = 1.7; break; case 413: bar = 1.7; break; case 414: bar = 1.69; break; case 415: bar = 1.69; break; case 416: bar = 1.68; break; case 417: bar = 1.67; break; case 418: bar = 1.67; break; case 419: bar = 1.66; break; case 420: bar = 1.66; break; case 421: bar = 1.65; break; case 422: bar = 1.65; break; case 423: bar = 1.64; break; case 424: bar = 1.64; break; case 425: bar = 1.63; break; case 426: bar = 1.63; break; case 427: bar = 1.62; break; case 428: bar = 1.62; break; case 429: bar = 1.61; break; case 430: bar = 1.61; break; case 431: bar = 1.6; break; case 432: bar = 1.6; break; case 433: bar = 1.59; break; case 434: bar = 1.59; break; case 435: bar = 1.58; break; case 436: bar = 1.58; break; case 437: bar = 1.57; break; case 438: bar = 1.57; break; case 439: bar = 1.56; break; case 440: bar = 1.56; break; case 441: bar = 1.55; break; case 442: bar = 1.55; break; case 443: bar = 1.54; break; case 444: bar = 1.54; break; case 445: bar = 1.53; break; case 446: bar = 1.53; break; case 447: bar = 1.53; break; case 448: bar = 1.52; break; case 449: bar = 1.52; break; case 450: bar = 1.51; break; case 451: bar = 1.51; break; case 452: bar = 1.5; break; case 453: bar = 1.5; break; case 454: bar = 1.49; break; case 455: bar = 1.49; break; case 456: bar = 1.48; break; case 457: bar = 1.48; break; case 458: bar = 1.47; break; case 459: bar = 1.47; break; case 460: bar = 1.47; break; case 461: bar = 1.46; break; case 462: bar = 1.46; break; case 463: bar = 1.45; break; case 464: bar = 1.45; break; case 465: bar = 1.44; break; case 466: bar = 1.44; break; case 467: bar = 1.44; break; case 468: bar = 1.43; break; case 469: bar = 1.43; break; case 470: bar = 1.42; break; case 471: bar = 1.42; break; case 472: bar = 1.41; break; case 473: bar = 1.41; break; case 474: bar = 1.41; break; case 475: bar = 1.4; break; case 476: bar = 1.4; break; case 477: bar = 1.39; break; case 478: bar = 1.39; break; case 479: bar = 1.38; break; case 480: bar = 1.38; break; case 481: bar = 1.38; break; case 482: bar = 1.37; break; case 483: bar = 1.37; break; case 484: bar = 1.36; break; case 485: bar = 1.36; break; case 486: bar = 1.36; break; case 487: bar = 1.35; break; case 488: bar = 1.35; break; case 489: bar = 1.34; break; case 490: bar = 1.34; break; case 491: bar = 1.34; break; case 492: bar = 1.33; break; case 493: bar = 1.33; break; case 494: bar = 1.32; break; case 495: bar = 1.32; break; case 496: bar = 1.32; break; case 497: bar = 1.31; break; case 498: bar = 1.31; break; case 499: bar = 1.3; break; case 500: bar = 1.3; break; case 501: bar = 1.3; break; case 502: bar = 1.29; break; case 503: bar = 1.29; break; case 504: bar = 1.29; break; case 505: bar = 1.28; break; case 506: bar = 1.28; break; case 507: bar = 1.27; break; case 508: bar = 1.27; break; case 509: bar = 1.27; break; case 510: bar = 1.26; break; case 511: bar = 1.26; break; case 512: bar = 1.26; break; case 513: bar = 1.25; break; case 514: bar = 1.25; break; case 515: bar = 1.24; break; case 516: bar = 1.24; break; case 517: bar = 1.24; break; case 518: bar = 1.23; break; case 519: bar = 1.23; break; case 520: bar = 1.23; break; case 521: bar = 1.22; break; case 522: bar = 1.22; break; case 523: bar = 1.22; break; case 524: bar = 1.21; break; case 525: bar = 1.21; break; case 526: bar = 1.21; break; case 527: bar = 1.2; break; case 528: bar = 1.2; break; case 529: bar = 1.2; break; case 530: bar = 1.19; break; case 531: bar = 1.19; break; case 532: bar = 1.18; break; case 533: bar = 1.18; break; case 534: bar = 1.18; break; case 535: bar = 1.17; break; case 536: bar = 1.17; break; case 537: bar = 1.17; break; case 538: bar = 1.16; break; case 539: bar = 1.16; break; case 540: bar = 1.16; break; case 541: bar = 1.15; break; case 542: bar = 1.15; break; case 543: bar = 1.15; break; case 544: bar = 1.14; break; case 545: bar = 1.14; break; case 546: bar = 1.14; break; case 547: bar = 1.13; break; case 548: bar = 1.13; break; case 549: bar = 1.13; break; case 550: bar = 1.12; break; case 551: bar = 1.12; break; case 552: bar = 1.12; break; case 553: bar = 1.12; break; case 554: bar = 1.11; break; case 555: bar = 1.11; break; case 556: bar = 1.11; break; case 557: bar = 1.1; break; case 558: bar = 1.1; break; case 559: bar = 1.1; break; case 560: bar = 1.09; break; case 561: bar = 1.09; break; case 562: bar = 1.09; break; case 563: bar = 1.08; break; case 564: bar = 1.08; break; case 565: bar = 1.08; break; case 566: bar = 1.07; break; case 567: bar = 1.07; break; case 568: bar = 1.07; break; case 569: bar = 1.07; break; case 570: bar = 1.06; break; case 571: bar = 1.06; break; case 572: bar = 1.06; break; case 573: bar = 1.05; break; case 574: bar = 1.05; break; case 575: bar = 1.05; break; case 576: bar = 1.04; break; case 577: bar = 1.04; break; case 578: bar = 1.04; break; case 579: bar = 1.04; break; case 580: bar = 1.03; break; case 581: bar = 1.03; break; case 582: bar = 1.03; break; case 583: bar = 1.02; break; case 584: bar = 1.02; break; case 585: bar = 1.02; break; case 586: bar = 1.02; break; case 587: bar = 1.01; break; case 588: bar = 1.01; break; case 589: bar = 1.01; break; case 590: bar = 1; break; case 591: bar = 1; break; case 592: bar = 1; break; case 593: bar = 1; break; case 594: bar = 0.99; break; case 595: bar = 0.99; break; case 596: bar = 0.99; break; case 597: bar = 0.98; break; case 598: bar = 0.98; break; case 599: bar = 0.98; break; case 600: bar = 0.98; break; case 601: bar = 0.97; break; case 602: bar = 0.97; break; case 603: bar = 0.97; break; case 604: bar = 0.96; break; case 605: bar = 0.96; break; case 606: bar = 0.96; break; case 607: bar = 0.96; break; case 608: bar = 0.95; break; case 609: bar = 0.95; break; case 610: bar = 0.95; break; case 611: bar = 0.95; break; case 612: bar = 0.94; break; case 613: bar = 0.94; break; case 614: bar = 0.94; break; case 615: bar = 0.94; break; case 616: bar = 0.93; break; case 617: bar = 0.93; break; case 618: bar = 0.93; break; case 619: bar = 0.92; break; case 620: bar = 0.92; break; case 621: bar = 0.92; break; case 622: bar = 0.92; break; case 623: bar = 0.91; break; case 624: bar = 0.91; break; case 625: bar = 0.91; break; case 626: bar = 0.91; break; case 627: bar = 0.9; break; case 628: bar = 0.9; break; case 629: bar = 0.9; break; case 630: bar = 0.9; break; case 631: bar = 0.89; break; case 632: bar = 0.89; break; case 633: bar = 0.89; break; case 634: bar = 0.89; break; case 635: bar = 0.88; break; case 636: bar = 0.88; break; case 637: bar = 0.88; break; case 638: bar = 0.88; break; case 639: bar = 0.87; break; case 640: bar = 0.87; break; case 641: bar = 0.87; break; case 642: bar = 0.87; break; case 643: bar = 0.86; break; case 644: bar = 0.86; break; case 645: bar = 0.86; break; case 646: bar = 0.86; break; case 647: bar = 0.85; break; case 648: bar = 0.85; break; case 649: bar = 0.85; break; case 650: bar = 0.85; break; case 651: bar = 0.84; break; case 652: bar = 0.84; break; case 653: bar = 0.84; break; case 654: bar = 0.84; break; case 655: bar = 0.84; break; case 656: bar = 0.83; break; case 657: bar = 0.83; break; case 658: bar = 0.83; break; case 659: bar = 0.83; break; case 660: bar = 0.82; break; case 661: bar = 0.82; break; case 662: bar = 0.82; break; case 663: bar = 0.82; break; case 664: bar = 0.81; break; case 665: bar = 0.81; break; case 666: bar = 0.81; break; case 667: bar = 0.81; break; case 668: bar = 0.81; break; case 669: bar = 0.8; break; case 670: bar = 0.8; break; case 671: bar = 0.8; break; case 672: bar = 0.8; break; case 673: bar = 0.79; break; case 674: bar = 0.79; break; case 675: bar = 0.79; break; case 676: bar = 0.79; break; case 677: bar = 0.78; break; case 678: bar = 0.78; break; case 679: bar = 0.78; break; case 680: bar = 0.78; break; case 681: bar = 0.78; break; case 682: bar = 0.77; break; case 683: bar = 0.77; break; case 684: bar = 0.77; break; case 685: bar = 0.77; break; case 686: bar = 0.77; break; case 687: bar = 0.76; break; case 688: bar = 0.76; break; case 689: bar = 0.76; break; case 690: bar = 0.76; break; case 691: bar = 0.75; break; case 692: bar = 0.75; break; case 693: bar = 0.75; break; case 694: bar = 0.75; break; case 695: bar = 0.75; break; case 696: bar = 0.74; break; case 697: bar = 0.74; break; case 698: bar = 0.74; break; case 699: bar = 0.74; break; case 700: bar = 0.74; break; case 701: bar = 0.73; break; case 702: bar = 0.73; break; case 703: bar = 0.73; break; case 704: bar = 0.73; break; case 705: bar = 0.72; break; case 706: bar = 0.72; break; case 707: bar = 0.72; break; case 708: bar = 0.72; break; case 709: bar = 0.72; break; case 710: bar = 0.71; break; case 711: bar = 0.71; break; case 712: bar = 0.71; break; case 713: bar = 0.71; break; case 714: bar = 0.71; break; case 715: bar = 0.7; break; case 716: bar = 0.7; break; case 717: bar = 0.7; break; case 718: bar = 0.7; break; case 719: bar = 0.7; break; case 720: bar = 0.69; break; case 721: bar = 0.69; break; case 722: bar = 0.69; break; case 723: bar = 0.69; break; case 724: bar = 0.69; break; case 725: bar = 0.68; break; case 726: bar = 0.68; break; case 727: bar = 0.68; break; case 728: bar = 0.68; break; case 729: bar = 0.68; break; case 730: bar = 0.67; break; case 731: bar = 0.67; break; case 732: bar = 0.67; break; case 733: bar = 0.67; break; case 734: bar = 0.67; break; case 735: bar = 0.67; break; case 736: bar = 0.66; break; case 737: bar = 0.66; break; case 738: bar = 0.66; break; case 739: bar = 0.66; break; case 740: bar = 0.66; break; case 741: bar = 0.65; break; case 742: bar = 0.65; break; case 743: bar = 0.65; break; case 744: bar = 0.65; break; case 745: bar = 0.65; break; case 746: bar = 0.64; break; case 747: bar = 0.64; break; case 748: bar = 0.64; break; case 749: bar = 0.64; break; case 750: bar = 0.64; break; case 751: bar = 0.64; break; case 752: bar = 0.63; break; case 753: bar = 0.63; break; case 754: bar = 0.63; break; case 755: bar = 0.63; break; case 756: bar = 0.63; break; case 757: bar = 0.62; break; case 758: bar = 0.62; break; case 759: bar = 0.62; break; case 760: bar = 0.62; break; case 761: bar = 0.62; break; case 762: bar = 0.61; break; case 763: bar = 0.61; break; case 764: bar = 0.61; break; case 765: bar = 0.61; break; case 766: bar = 0.61; break; case 767: bar = 0.61; break; case 768: bar = 0.6; break; case 769: bar = 0.6; break; case 770: bar = 0.6; break; case 771: bar = 0.6; break; case 772: bar = 0.6; break; case 773: bar = 0.6; break; case 774: bar = 0.59; break; case 775: bar = 0.59; break; case 776: bar = 0.59; break; case 777: bar = 0.59; break; case 778: bar = 0.59; break; case 779: bar = 0.59; break; case 780: bar = 0.58; break; case 781: bar = 0.58; break; case 782: bar = 0.58; break; case 783: bar = 0.58; break; case 784: bar = 0.58; break; case 785: bar = 0.57; break; case 786: bar = 0.57; break; case 787: bar = 0.57; break; case 788: bar = 0.57; break; case 789: bar = 0.57; break; case 790: bar = 0.57; break; case 791: bar = 0.56; break; case 792: bar = 0.56; break; case 793: bar = 0.56; break; case 794: bar = 0.56; break; case 795: bar = 0.56; break; case 796: bar = 0.56; break; case 797: bar = 0.55; break; case 798: bar = 0.55; break; case 799: bar = 0.55; break; case 800: bar = 0.55; break; case 801: bar = 0.55; break; case 802: bar = 0.55; break; case 803: bar = 0.54; break; case 804: bar = 0.54; break; case 805: bar = 0.54; break; case 806: bar = 0.54; break; case 807: bar = 0.54; break; case 808: bar = 0.54; break; case 809: bar = 0.53; break; case 810: bar = 0.53; break; case 811: bar = 0.53; break; case 812: bar = 0.53; break; case 813: bar = 0.53; break; case 814: bar = 0.53; break; case 815: bar = 0.53; break; case 816: bar = 0.52; break; case 817: bar = 0.52; break; case 818: bar = 0.52; break; case 819: bar = 0.52; break; case 820: bar = 0.52; break; case 821: bar = 0.52; break; case 822: bar = 0.51; break; case 823: bar = 0.51; break; case 824: bar = 0.51; break; case 825: bar = 0.51; break; case 826: bar = 0.51; break; case 827: bar = 0.51; break; case 828: bar = 0.5; break; case 829: bar = 0.5; break; case 830: bar = 0.5; break; case 831: bar = 0.5; break; case 832: bar = 0.5; break; case 833: bar = 0.5; break; case 834: bar = 0.5; break; case 835: bar = 0.49; break; case 836: bar = 0.49; break; case 837: bar = 0.49; break; case 838: bar = 0.49; break; case 839: bar = 0.49; break; case 840: bar = 0.49; break; case 841: bar = 0.48; break; case 842: bar = 0.48; break; case 843: bar = 0.48; break; case 844: bar = 0.48; break; case 845: bar = 0.48; break; case 846: bar = 0.48; break; case 847: bar = 0.48; break; case 848: bar = 0.47; break; case 849: bar = 0.47; break; case 850: bar = 0.47; break; case 851: bar = 0.47; break; case 852: bar = 0.47; break; case 853: bar = 0.47; break; case 854: bar = 0.47; break; case 855: bar = 0.46; break; case 856: bar = 0.46; break; case 857: bar = 0.46; break; case 858: bar = 0.46; break; case 859: bar = 0.46; break; case 860: bar = 0.46; break; case 861: bar = 0.46; break; case 862: bar = 0.45; break; case 863: bar = 0.45; break; case 864: bar = 0.45; break; case 865: bar = 0.45; break; case 866: bar = 0.45; break; case 867: bar = 0.45; break; case 868: bar = 0.45; break; case 869: bar = 0.44; break; case 870: bar = 0.44; break; case 871: bar = 0.44; break; case 872: bar = 0.44; break; case 873: bar = 0.44; break; case 874: bar = 0.44; break; case 875: bar = 0.44; break; case 876: bar = 0.43; break; case 877: bar = 0.43; break; case 878: bar = 0.43; break; case 879: bar = 0.43; break; case 880: bar = 0.43; break; case 881: bar = 0.43; break; case 882: bar = 0.43; break; case 883: bar = 0.42; break; case 884: bar = 0.42; break; case 885: bar = 0.42; break; case 886: bar = 0.42; break; case 887: bar = 0.42; break; case 888: bar = 0.42; break; case 889: bar = 0.42; break; case 890: bar = 0.41; break; case 891: bar = 0.41; break; case 892: bar = 0.41; break; case 893: bar = 0.41; break; case 894: bar = 0.41; break; case 895: bar = 0.41; break; case 896: bar = 0.41; break; case 897: bar = 0.41; break; case 898: bar = 0.4; break; case 899: bar = 0.4; break; case 900: bar = 0.4; break; case 901: bar = 0.4; break; case 902: bar = 0.4; break; case 903: bar = 0.4; break; case 904: bar = 0.4; break; case 905: bar = 0.39; break; case 906: bar = 0.39; break; case 907: bar = 0.39; break; case 908: bar = 0.39; break; case 909: bar = 0.39; break; case 910: bar = 0.39; break; case 911: bar = 0.39; break; case 912: bar = 0.39; break; case 913: bar = 0.38; break; case 914: bar = 0.38; break; case 915: bar = 0.38; break; case 916: bar = 0.38; break; case 917: bar = 0.38; break; case 918: bar = 0.38; break; case 919: bar = 0.38; break; case 920: bar = 0.38; break; case 921: bar = 0.37; break; case 922: bar = 0.37; break; case 923: bar = 0.37; break; case 924: bar = 0.37; break; case 925: bar = 0.37; break; case 926: bar = 0.37; break; case 927: bar = 0.37; break; case 928: bar = 0.37; break; case 929: bar = 0.36; break; case 930: bar = 0.36; break; case 931: bar = 0.36; break; case 932: bar = 0.36; break; case 933: bar = 0.36; break; case 934: bar = 0.36; break; case 935: bar = 0.36; break; case 936: bar = 0.36; break; case 937: bar = 0.35; break; case 938: bar = 0.35; break; case 939: bar = 0.35; break; case 940: bar = 0.35; break; case 941: bar = 0.35; break; case 942: bar = 0.35; break; case 943: bar = 0.35; break; case 944: bar = 0.35; break; case 945: bar = 0.34; break; case 946: bar = 0.34; break; case 947: bar = 0.34; break; case 948: bar = 0.34; break; case 949: bar = 0.34; break; case 950: bar = 0.34; break; case 951: bar = 0.34; break; case 952: bar = 0.34; break; case 953: bar = 0.33; break; case 954: bar = 0.33; break; case 955: bar = 0.33; break; case 956: bar = 0.33; break; case 957: bar = 0.33; break; case 958: bar = 0.33; break; case 959: bar = 0.33; break; case 960: bar = 0.33; break; case 961: bar = 0.32; break; case 962: bar = 0.32; break; case 963: bar = 0.32; break; case 964: bar = 0.32; break; case 965: bar = 0.32; break; case 966: bar = 0.32; break; case 967: bar = 0.32; break; case 968: bar = 0.32; break; case 969: bar = 0.32; break; case 970: bar = 0.31; break; case 971: bar = 0.31; break; case 972: bar = 0.31; break; case 973: bar = 0.31; break; case 974: bar = 0.31; break; case 975: bar = 0.31; break; case 976: bar = 0.31; break; case 977: bar = 0.31; break; case 978: bar = 0.3; break; case 979: bar = 0.3; break; case 980: bar = 0.3; break; case 981: bar = 0.3; break; case 982: bar = 0.3; break; case 983: bar = 0.3; break; case 984: bar = 0.3; break; case 985: bar = 0.3; break; case 986: bar = 0.3; break; case 987: bar = 0.29; break; case 988: bar = 0.29; break; case 989: bar = 0.29; break; case 990: bar = 0.29; break; case 991: bar = 0.29; break; case 992: bar = 0.29; break; case 993: bar = 0.29; break; case 994: bar = 0.29; break; case 995: bar = 0.29; break; case 996: bar = 0.28; break; case 997: bar = 0.28; break; case 998: bar = 0.28; break; case 999: bar = 0.28; break; case 1000: bar = 0.28; break; case 1001: bar = 0.28; break; case 1002: bar = 0.28; break; case 1003: bar = 0.28; break; case 1004: bar = 0.28; break; case 1005: bar = 0.27; break; case 1006: bar = 0.27; break; case 1007: bar = 0.27; break; case 1008: bar = 0.27; break; case 1009: bar = 0.27; break; case 1010: bar = 0.27; break; case 1011: bar = 0.27; break; case 1012: bar = 0.27; break; case 1013: bar = 0.27; break; case 1014: bar = 0.26; break; case 1015: bar = 0.26; break; case 1016: bar = 0.26; break; case 1017: bar = 0.26; break; case 1018: bar = 0.26; break; case 1019: bar = 0.26; break; case 1020: bar = 0.26; break; case 1021: bar = 0.26; break; case 1022: bar = 0.26; break; case 1023: bar = 0.26; break; case 1024: bar = 0.25; break;
case 411: bar = 1.71; break; | case 411: bar = 1.71; break; case 412: bar = 1.7; break; case 413: bar = 1.7; break; case 414: bar = 1.69; break; case 415: bar = 1.69; break; case 416: bar = 1.68; break; case 417: bar = 1.67; break; case 418: bar = 1.67; break; case 419: bar = 1.66; break; case 420: bar = 1.66; break; case 421: bar = 1.65; break; case 422: bar = 1.65; break; case 423: bar = 1.64; break; case 424: bar = 1.64; break; case 425: bar = 1.63; break; case 426: bar = 1.63; break; case 427: bar = 1.62; break; case 428: bar = 1.62; break; case 429: bar = 1.61; break; case 430: bar = 1.61; break; case 431: bar = 1.6; break; case 432: bar = 1.6; break; case 433: bar = 1.59; break; case 434: bar = 1.59; break; case 435: bar = 1.58; break; case 436: bar = 1.58; break; case 437: bar = 1.57; break; case 438: bar = 1.57; break; case 439: bar = 1.56; break; case 440: bar = 1.56; break; case 441: bar = 1.55; break; case 442: bar = 1.55; break; case 443: bar = 1.54; break; case 444: bar = 1.54; break; case 445: bar = 1.53; break; case 446: bar = 1.53; break; case 447: bar = 1.53; break; case 448: bar = 1.52; break; case 449: bar = 1.52; break; case 450: bar = 1.51; break; case 451: bar = 1.51; break; case 452: bar = 1.5; break; case 453: bar = 1.5; break; case 454: bar = 1.49; break; case 455: bar = 1.49; break; case 456: bar = 1.48; break; case 457: bar = 1.48; break; case 458: bar = 1.47; break; case 459: bar = 1.47; break; case 460: bar = 1.47; break; case 461: bar = 1.46; break; case 462: bar = 1.46; break; case 463: bar = 1.45; break; case 464: bar = 1.45; break; case 465: bar = 1.44; break; case 466: bar = 1.44; break; case 467: bar = 1.44; break; case 468: bar = 1.43; break; case 469: bar = 1.43; break; case 470: bar = 1.42; break; case 471: bar = 1.42; break; case 472: bar = 1.41; break; case 473: bar = 1.41; break; case 474: bar = 1.41; break; case 475: bar = 1.4; break; case 476: bar = 1.4; break; case 477: bar = 1.39; break; case 478: bar = 1.39; break; case 479: bar = 1.38; break; case 480: bar = 1.38; break; case 481: bar = 1.38; break; case 482: bar = 1.37; break; case 483: bar = 1.37; break; case 484: bar = 1.36; break; case 485: bar = 1.36; break; case 486: bar = 1.36; break; case 487: bar = 1.35; break; case 488: bar = 1.35; break; case 489: bar = 1.34; break; case 490: bar = 1.34; break; case 491: bar = 1.34; break; case 492: bar = 1.33; break; case 493: bar = 1.33; break; case 494: bar = 1.32; break; case 495: bar = 1.32; break; case 496: bar = 1.32; break; case 497: bar = 1.31; break; case 498: bar = 1.31; break; case 499: bar = 1.3; break; case 500: bar = 1.3; break; case 501: bar = 1.3; break; case 502: bar = 1.29; break; case 503: bar = 1.29; break; case 504: bar = 1.29; break; case 505: bar = 1.28; break; case 506: bar = 1.28; break; case 507: bar = 1.27; break; case 508: bar = 1.27; break; case 509: bar = 1.27; break; case 510: bar = 1.26; break; case 511: bar = 1.26; break; case 512: bar = 1.26; break; case 513: bar = 1.25; break; case 514: bar = 1.25; break; case 515: bar = 1.24; break; case 516: bar = 1.24; break; case 517: bar = 1.24; break; case 518: bar = 1.23; break; case 519: bar = 1.23; break; case 520: bar = 1.23; break; case 521: bar = 1.22; break; case 522: bar = 1.22; break; case 523: bar = 1.22; break; case 524: bar = 1.21; break; case 525: bar = 1.21; break; case 526: bar = 1.21; break; case 527: bar = 1.2; break; case 528: bar = 1.2; break; case 529: bar = 1.2; break; case 530: bar = 1.19; break; case 531: bar = 1.19; break; case 532: bar = 1.18; break; case 533: bar = 1.18; break; case 534: bar = 1.18; break; case 535: bar = 1.17; break; case 536: bar = 1.17; break; case 537: bar = 1.17; break; case 538: bar = 1.16; break; case 539: bar = 1.16; break; case 540: bar = 1.16; break; case 541: bar = 1.15; break; case 542: bar = 1.15; break; case 543: bar = 1.15; break; case 544: bar = 1.14; break; case 545: bar = 1.14; break; case 546: bar = 1.14; break; case 547: bar = 1.13; break; case 548: bar = 1.13; break; case 549: bar = 1.13; break; case 550: bar = 1.12; break; case 551: bar = 1.12; break; case 552: bar = 1.12; break; case 553: bar = 1.12; break; case 554: bar = 1.11; break; case 555: bar = 1.11; break; case 556: bar = 1.11; break; case 557: bar = 1.1; break; case 558: bar = 1.1; break; case 559: bar = 1.1; break; case 560: bar = 1.09; break; case 561: bar = 1.09; break; case 562: bar = 1.09; break; case 563: bar = 1.08; break; case 564: bar = 1.08; break; case 565: bar = 1.08; break; case 566: bar = 1.07; break; case 567: bar = 1.07; break; case 568: bar = 1.07; break; case 569: bar = 1.07; break; case 570: bar = 1.06; break; case 571: bar = 1.06; break; case 572: bar = 1.06; break; case 573: bar = 1.05; break; case 574: bar = 1.05; break; case 575: bar = 1.05; break; case 576: bar = 1.04; break; case 577: bar = 1.04; break; case 578: bar = 1.04; break; case 579: bar = 1.04; break; case 580: bar = 1.03; break; case 581: bar = 1.03; break; case 582: bar = 1.03; break; case 583: bar = 1.02; break; case 584: bar = 1.02; break; case 585: bar = 1.02; break; case 586: bar = 1.02; break; case 587: bar = 1.01; break; case 588: bar = 1.01; break; case 589: bar = 1.01; break; case 590: bar = 1; break; case 591: bar = 1; break; case 592: bar = 1; break; case 593: bar = 1; break; case 594: bar = 0.99; break; case 595: bar = 0.99; break; case 596: bar = 0.99; break; case 597: bar = 0.98; break; case 598: bar = 0.98; break; case 599: bar = 0.98; break; case 600: bar = 0.98; break; case 601: bar = 0.97; break; case 602: bar = 0.97; break; case 603: bar = 0.97; break; case 604: bar = 0.96; break; case 605: bar = 0.96; break; case 606: bar = 0.96; break; case 607: bar = 0.96; break; case 608: bar = 0.95; break; case 609: bar = 0.95; break; case 610: bar = 0.95; break; case 611: bar = 0.95; break; case 612: bar = 0.94; break; case 613: bar = 0.94; break; case 614: bar = 0.94; break; case 615: bar = 0.94; break; case 616: bar = 0.93; break; case 617: bar = 0.93; break; case 618: bar = 0.93; break; case 619: bar = 0.92; break; case 620: bar = 0.92; break; case 621: bar = 0.92; break; case 622: bar = 0.92; break; case 623: bar = 0.91; break; case 624: bar = 0.91; break; case 625: bar = 0.91; break; case 626: bar = 0.91; break; case 627: bar = 0.9; break; case 628: bar = 0.9; break; case 629: bar = 0.9; break; case 630: bar = 0.9; break; case 631: bar = 0.89; break; case 632: bar = 0.89; break; case 633: bar = 0.89; break; case 634: bar = 0.89; break; case 635: bar = 0.88; break; case 636: bar = 0.88; break; case 637: bar = 0.88; break; case 638: bar = 0.88; break; case 639: bar = 0.87; break; case 640: bar = 0.87; break; case 641: bar = 0.87; break; case 642: bar = 0.87; break; case 643: bar = 0.86; break; case 644: bar = 0.86; break; case 645: bar = 0.86; break; case 646: bar = 0.86; break; case 647: bar = 0.85; break; case 648: bar = 0.85; break; case 649: bar = 0.85; break; case 650: bar = 0.85; break; case 651: bar = 0.84; break; case 652: bar = 0.84; break; case 653: bar = 0.84; break; case 654: bar = 0.84; break; case 655: bar = 0.84; break; case 656: bar = 0.83; break; case 657: bar = 0.83; break; case 658: bar = 0.83; break; case 659: bar = 0.83; break; case 660: bar = 0.82; break; case 661: bar = 0.82; break; case 662: bar = 0.82; break; case 663: bar = 0.82; break; case 664: bar = 0.81; break; case 665: bar = 0.81; break; case 666: bar = 0.81; break; case 667: bar = 0.81; break; case 668: bar = 0.81; break; case 669: bar = 0.8; break; case 670: bar = 0.8; break; case 671: bar = 0.8; break; case 672: bar = 0.8; break; case 673: bar = 0.79; break; case 674: bar = 0.79; break; case 675: bar = 0.79; break; case 676: bar = 0.79; break; case 677: bar = 0.78; break; case 678: bar = 0.78; break; case 679: bar = 0.78; break; case 680: bar = 0.78; break; case 681: bar = 0.78; break; case 682: bar = 0.77; break; case 683: bar = 0.77; break; case 684: bar = 0.77; break; case 685: bar = 0.77; break; case 686: bar = 0.77; break; case 687: bar = 0.76; break; case 688: bar = 0.76; break; case 689: bar = 0.76; break; case 690: bar = 0.76; break; case 691: bar = 0.75; break; case 692: bar = 0.75; break; case 693: bar = 0.75; break; case 694: bar = 0.75; break; case 695: bar = 0.75; break; case 696: bar = 0.74; break; case 697: bar = 0.74; break; case 698: bar = 0.74; break; case 699: bar = 0.74; break; case 700: bar = 0.74; break; case 701: bar = 0.73; break; case 702: bar = 0.73; break; case 703: bar = 0.73; break; case 704: bar = 0.73; break; case 705: bar = 0.72; break; case 706: bar = 0.72; break; case 707: bar = 0.72; break; case 708: bar = 0.72; break; case 709: bar = 0.72; break; case 710: bar = 0.71; break; case 711: bar = 0.71; break; case 712: bar = 0.71; break; case 713: bar = 0.71; break; case 714: bar = 0.71; break; case 715: bar = 0.7; break; case 716: bar = 0.7; break; case 717: bar = 0.7; break; case 718: bar = 0.7; break; case 719: bar = 0.7; break; case 720: bar = 0.69; break; case 721: bar = 0.69; break; case 722: bar = 0.69; break; case 723: bar = 0.69; break; case 724: bar = 0.69; break; case 725: bar = 0.68; break; case 726: bar = 0.68; break; case 727: bar = 0.68; break; case 728: bar = 0.68; break; case 729: bar = 0.68; break; case 730: bar = 0.67; break; case 731: bar = 0.67; break; case 732: bar = 0.67; break; case 733: bar = 0.67; break; case 734: bar = 0.67; break; case 735: bar = 0.67; break; case 736: bar = 0.66; break; case 737: bar = 0.66; break; case 738: bar = 0.66; break; case 739: bar = 0.66; break; case 740: bar = 0.66; break; case 741: bar = 0.65; break; case 742: bar = 0.65; break; case 743: bar = 0.65; break; case 744: bar = 0.65; break; case 745: bar = 0.65; break; case 746: bar = 0.64; break; case 747: bar = 0.64; break; case 748: bar = 0.64; break; case 749: bar = 0.64; break; case 750: bar = 0.64; break; case 751: bar = 0.64; break; case 752: bar = 0.63; break; case 753: bar = 0.63; break; case 754: bar = 0.63; break; case 755: bar = 0.63; break; case 756: bar = 0.63; break; case 757: bar = 0.62; break; case 758: bar = 0.62; break; case 759: bar = 0.62; break; case 760: bar = 0.62; break; case 761: bar = 0.62; break; case 762: bar = 0.61; break; case 763: bar = 0.61; break; case 764: bar = 0.61; break; case 765: bar = 0.61; break; case 766: bar = 0.61; break; case 767: bar = 0.61; break; case 768: bar = 0.6; break; case 769: bar = 0.6; break; case 770: bar = 0.6; break; case 771: bar = 0.6; break; case 772: bar = 0.6; break; case 773: bar = 0.6; break; case 774: bar = 0.59; break; case 775: bar = 0.59; break; case 776: bar = 0.59; break; case 777: bar = 0.59; break; case 778: bar = 0.59; break; case 779: bar = 0.59; break; case 780: bar = 0.58; break; case 781: bar = 0.58; break; case 782: bar = 0.58; break; case 783: bar = 0.58; break; case 784: bar = 0.58; break; case 785: bar = 0.57; break; case 786: bar = 0.57; break; case 787: bar = 0.57; break; case 788: bar = 0.57; break; case 789: bar = 0.57; break; case 790: bar = 0.57; break; case 791: bar = 0.56; break; case 792: bar = 0.56; break; case 793: bar = 0.56; break; case 794: bar = 0.56; break; case 795: bar = 0.56; break; case 796: bar = 0.56; break; case 797: bar = 0.55; break; case 798: bar = 0.55; break; case 799: bar = 0.55; break; case 800: bar = 0.55; break; case 801: bar = 0.55; break; case 802: bar = 0.55; break; case 803: bar = 0.54; break; case 804: bar = 0.54; break; case 805: bar = 0.54; break; case 806: bar = 0.54; break; case 807: bar = 0.54; break; case 808: bar = 0.54; break; case 809: bar = 0.53; break; case 810: bar = 0.53; break; case 811: bar = 0.53; break; case 812: bar = 0.53; break; case 813: bar = 0.53; break; case 814: bar = 0.53; break; case 815: bar = 0.53; break; case 816: bar = 0.52; break; case 817: bar = 0.52; break; case 818: bar = 0.52; break; case 819: bar = 0.52; break; case 820: bar = 0.52; break; case 821: bar = 0.52; break; case 822: bar = 0.51; break; case 823: bar = 0.51; break; case 824: bar = 0.51; break; case 825: bar = 0.51; break; case 826: bar = 0.51; break; case 827: bar = 0.51; break; case 828: bar = 0.5; break; case 829: bar = 0.5; break; case 830: bar = 0.5; break; case 831: bar = 0.5; break; case 832: bar = 0.5; break; case 833: bar = 0.5; break; case 834: bar = 0.5; break; case 835: bar = 0.49; break; case 836: bar = 0.49; break; case 837: bar = 0.49; break; case 838: bar = 0.49; break; case 839: bar = 0.49; break; case 840: bar = 0.49; break; case 841: bar = 0.48; break; case 842: bar = 0.48; break; case 843: bar = 0.48; break; case 844: bar = 0.48; break; case 845: bar = 0.48; break; case 846: bar = 0.48; break; case 847: bar = 0.48; break; case 848: bar = 0.47; break; case 849: bar = 0.47; break; case 850: bar = 0.47; break; case 851: bar = 0.47; break; case 852: bar = 0.47; break; case 853: bar = 0.47; break; case 854: bar = 0.47; break; case 855: bar = 0.46; break; case 856: bar = 0.46; break; case 857: bar = 0.46; break; case 858: bar = 0.46; break; case 859: bar = 0.46; break; case 860: bar = 0.46; break; case 861: bar = 0.46; break; case 862: bar = 0.45; break; case 863: bar = 0.45; break; case 864: bar = 0.45; break; case 865: bar = 0.45; break; case 866: bar = 0.45; break; case 867: bar = 0.45; break; case 868: bar = 0.45; break; case 869: bar = 0.44; break; case 870: bar = 0.44; break; case 871: bar = 0.44; break; case 872: bar = 0.44; break; case 873: bar = 0.44; break; case 874: bar = 0.44; break; case 875: bar = 0.44; break; case 876: bar = 0.43; break; case 877: bar = 0.43; break; case 878: bar = 0.43; break; case 879: bar = 0.43; break; case 880: bar = 0.43; break; case 881: bar = 0.43; break; case 882: bar = 0.43; break; case 883: bar = 0.42; break; case 884: bar = 0.42; break; case 885: bar = 0.42; break; case 886: bar = 0.42; break; case 887: bar = 0.42; break; case 888: bar = 0.42; break; case 889: bar = 0.42; break; case 890: bar = 0.41; break; case 891: bar = 0.41; break; case 892: bar = 0.41; break; case 893: bar = 0.41; break; case 894: bar = 0.41; break; case 895: bar = 0.41; break; case 896: bar = 0.41; break; case 897: bar = 0.41; break; case 898: bar = 0.4; break; case 899: bar = 0.4; break; case 900: bar = 0.4; break; case 901: bar = 0.4; break; case 902: bar = 0.4; break; case 903: bar = 0.4; break; case 904: bar = 0.4; break; case 905: bar = 0.39; break; case 906: bar = 0.39; break; case 907: bar = 0.39; break; case 908: bar = 0.39; break; case 909: bar = 0.39; break; case 910: bar = 0.39; break; case 911: bar = 0.39; break; case 912: bar = 0.39; break; case 913: bar = 0.38; break; case 914: bar = 0.38; break; case 915: bar = 0.38; break; case 916: bar = 0.38; break; case 917: bar = 0.38; break; case 918: bar = 0.38; break; case 919: bar = 0.38; break; case 920: bar = 0.38; break; case 921: bar = 0.37; break; case 922: bar = 0.37; break; case 923: bar = 0.37; break; case 924: bar = 0.37; break; case 925: bar = 0.37; break; case 926: bar = 0.37; break; case 927: bar = 0.37; break; case 928: bar = 0.37; break; case 929: bar = 0.36; break; case 930: bar = 0.36; break; case 931: bar = 0.36; break; case 932: bar = 0.36; break; case 933: bar = 0.36; break; case 934: bar = 0.36; break; case 935: bar = 0.36; break; case 936: bar = 0.36; break; case 937: bar = 0.35; break; case 938: bar = 0.35; break; case 939: bar = 0.35; break; case 940: bar = 0.35; break; case 941: bar = 0.35; break; case 942: bar = 0.35; break; case 943: bar = 0.35; break; case 944: bar = 0.35; break; case 945: bar = 0.34; break; case 946: bar = 0.34; break; case 947: bar = 0.34; break; case 948: bar = 0.34; break; case 949: bar = 0.34; break; case 950: bar = 0.34; break; case 951: bar = 0.34; break; case 952: bar = 0.34; break; case 953: bar = 0.33; break; case 954: bar = 0.33; break; case 955: bar = 0.33; break; case 956: bar = 0.33; break; case 957: bar = 0.33; break; case 958: bar = 0.33; break; case 959: bar = 0.33; break; case 960: bar = 0.33; break; case 961: bar = 0.32; break; case 962: bar = 0.32; break; case 963: bar = 0.32; break; case 964: bar = 0.32; break; case 965: bar = 0.32; break; case 966: bar = 0.32; break; case 967: bar = 0.32; break; case 968: bar = 0.32; break; case 969: bar = 0.32; break; case 970: bar = 0.31; break; case 971: bar = 0.31; break; case 972: bar = 0.31; break; case 973: bar = 0.31; break; case 974: bar = 0.31; break; case 975: bar = 0.31; break; case 976: bar = 0.31; break; case 977: bar = 0.31; break; case 978: bar = 0.3; break; case 979: bar = 0.3; break; case 980: bar = 0.3; break; case 981: bar = 0.3; break; case 982: bar = 0.3; break; case 983: bar = 0.3; break; case 984: bar = 0.3; break; case 985: bar = 0.3; break; case 986: bar = 0.3; break; case 987: bar = 0.29; break; case 988: bar = 0.29; break; case 989: bar = 0.29; break; case 990: bar = 0.29; break; case 991: bar = 0.29; break; case 992: bar = 0.29; break; case 993: bar = 0.29; break; case 994: bar = 0.29; break; case 995: bar = 0.29; break; case 996: bar = 0.28; break; case 997: bar = 0.28; break; case 998: bar = 0.28; break; case 999: bar = 0.28; break; case 1000: bar = 0.28; break; case 1001: bar = 0.28; break; case 1002: bar = 0.28; break; case 1003: bar = 0.28; break; case 1004: bar = 0.28; break; case 1005: bar = 0.27; break; case 1006: bar = 0.27; break; case 1007: bar = 0.27; break; case 1008: bar = 0.27; break; case 1009: bar = 0.27; break; case 1010: bar = 0.27; break; case 1011: bar = 0.27; break; case 1012: bar = 0.27; break; case 1013: bar = 0.27; break; case 1014: bar = 0.26; break; case 1015: bar = 0.26; break; case 1016: bar = 0.26; break; case 1017: bar = 0.26; break; case 1018: bar = 0.26; break; case 1019: bar = 0.26; break; case 1020: bar = 0.26; break; case 1021: bar = 0.26; break; case 1022: bar = 0.26; break; case 1023: bar = 0.26; break; case 1024: bar = 0.25; break;
case 412: bar = 1.7; break; | case 412: bar = 1.7; break; case 413: bar = 1.7; break; case 414: bar = 1.69; break; case 415: bar = 1.69; break; case 416: bar = 1.68; break; case 417: bar = 1.67; break; case 418: bar = 1.67; break; case 419: bar = 1.66; break; case 420: bar = 1.66; break; case 421: bar = 1.65; break; case 422: bar = 1.65; break; case 423: bar = 1.64; break; case 424: bar = 1.64; break; case 425: bar = 1.63; break; case 426: bar = 1.63; break; case 427: bar = 1.62; break; case 428: bar = 1.62; break; case 429: bar = 1.61; break; case 430: bar = 1.61; break; case 431: bar = 1.6; break; case 432: bar = 1.6; break; case 433: bar = 1.59; break; case 434: bar = 1.59; break; case 435: bar = 1.58; break; case 436: bar = 1.58; break; case 437: bar = 1.57; break; case 438: bar = 1.57; break; case 439: bar = 1.56; break; case 440: bar = 1.56; break; case 441: bar = 1.55; break; case 442: bar = 1.55; break; case 443: bar = 1.54; break; case 444: bar = 1.54; break; case 445: bar = 1.53; break; case 446: bar = 1.53; break; case 447: bar = 1.53; break; case 448: bar = 1.52; break; case 449: bar = 1.52; break; case 450: bar = 1.51; break; case 451: bar = 1.51; break; case 452: bar = 1.5; break; case 453: bar = 1.5; break; case 454: bar = 1.49; break; case 455: bar = 1.49; break; case 456: bar = 1.48; break; case 457: bar = 1.48; break; case 458: bar = 1.47; break; case 459: bar = 1.47; break; case 460: bar = 1.47; break; case 461: bar = 1.46; break; case 462: bar = 1.46; break; case 463: bar = 1.45; break; case 464: bar = 1.45; break; case 465: bar = 1.44; break; case 466: bar = 1.44; break; case 467: bar = 1.44; break; case 468: bar = 1.43; break; case 469: bar = 1.43; break; case 470: bar = 1.42; break; case 471: bar = 1.42; break; case 472: bar = 1.41; break; case 473: bar = 1.41; break; case 474: bar = 1.41; break; case 475: bar = 1.4; break; case 476: bar = 1.4; break; case 477: bar = 1.39; break; case 478: bar = 1.39; break; case 479: bar = 1.38; break; case 480: bar = 1.38; break; case 481: bar = 1.38; break; case 482: bar = 1.37; break; case 483: bar = 1.37; break; case 484: bar = 1.36; break; case 485: bar = 1.36; break; case 486: bar = 1.36; break; case 487: bar = 1.35; break; case 488: bar = 1.35; break; case 489: bar = 1.34; break; case 490: bar = 1.34; break; case 491: bar = 1.34; break; case 492: bar = 1.33; break; case 493: bar = 1.33; break; case 494: bar = 1.32; break; case 495: bar = 1.32; break; case 496: bar = 1.32; break; case 497: bar = 1.31; break; case 498: bar = 1.31; break; case 499: bar = 1.3; break; case 500: bar = 1.3; break; case 501: bar = 1.3; break; case 502: bar = 1.29; break; case 503: bar = 1.29; break; case 504: bar = 1.29; break; case 505: bar = 1.28; break; case 506: bar = 1.28; break; case 507: bar = 1.27; break; case 508: bar = 1.27; break; case 509: bar = 1.27; break; case 510: bar = 1.26; break; case 511: bar = 1.26; break; case 512: bar = 1.26; break; case 513: bar = 1.25; break; case 514: bar = 1.25; break; case 515: bar = 1.24; break; case 516: bar = 1.24; break; case 517: bar = 1.24; break; case 518: bar = 1.23; break; case 519: bar = 1.23; break; case 520: bar = 1.23; break; case 521: bar = 1.22; break; case 522: bar = 1.22; break; case 523: bar = 1.22; break; case 524: bar = 1.21; break; case 525: bar = 1.21; break; case 526: bar = 1.21; break; case 527: bar = 1.2; break; case 528: bar = 1.2; break; case 529: bar = 1.2; break; case 530: bar = 1.19; break; case 531: bar = 1.19; break; case 532: bar = 1.18; break; case 533: bar = 1.18; break; case 534: bar = 1.18; break; case 535: bar = 1.17; break; case 536: bar = 1.17; break; case 537: bar = 1.17; break; case 538: bar = 1.16; break; case 539: bar = 1.16; break; case 540: bar = 1.16; break; case 541: bar = 1.15; break; case 542: bar = 1.15; break; case 543: bar = 1.15; break; case 544: bar = 1.14; break; case 545: bar = 1.14; break; case 546: bar = 1.14; break; case 547: bar = 1.13; break; case 548: bar = 1.13; break; case 549: bar = 1.13; break; case 550: bar = 1.12; break; case 551: bar = 1.12; break; case 552: bar = 1.12; break; case 553: bar = 1.12; break; case 554: bar = 1.11; break; case 555: bar = 1.11; break; case 556: bar = 1.11; break; case 557: bar = 1.1; break; case 558: bar = 1.1; break; case 559: bar = 1.1; break; case 560: bar = 1.09; break; case 561: bar = 1.09; break; case 562: bar = 1.09; break; case 563: bar = 1.08; break; case 564: bar = 1.08; break; case 565: bar = 1.08; break; case 566: bar = 1.07; break; case 567: bar = 1.07; break; case 568: bar = 1.07; break; case 569: bar = 1.07; break; case 570: bar = 1.06; break; case 571: bar = 1.06; break; case 572: bar = 1.06; break; case 573: bar = 1.05; break; case 574: bar = 1.05; break; case 575: bar = 1.05; break; case 576: bar = 1.04; break; case 577: bar = 1.04; break; case 578: bar = 1.04; break; case 579: bar = 1.04; break; case 580: bar = 1.03; break; case 581: bar = 1.03; break; case 582: bar = 1.03; break; case 583: bar = 1.02; break; case 584: bar = 1.02; break; case 585: bar = 1.02; break; case 586: bar = 1.02; break; case 587: bar = 1.01; break; case 588: bar = 1.01; break; case 589: bar = 1.01; break; case 590: bar = 1; break; case 591: bar = 1; break; case 592: bar = 1; break; case 593: bar = 1; break; case 594: bar = 0.99; break; case 595: bar = 0.99; break; case 596: bar = 0.99; break; case 597: bar = 0.98; break; case 598: bar = 0.98; break; case 599: bar = 0.98; break; case 600: bar = 0.98; break; case 601: bar = 0.97; break; case 602: bar = 0.97; break; case 603: bar = 0.97; break; case 604: bar = 0.96; break; case 605: bar = 0.96; break; case 606: bar = 0.96; break; case 607: bar = 0.96; break; case 608: bar = 0.95; break; case 609: bar = 0.95; break; case 610: bar = 0.95; break; case 611: bar = 0.95; break; case 612: bar = 0.94; break; case 613: bar = 0.94; break; case 614: bar = 0.94; break; case 615: bar = 0.94; break; case 616: bar = 0.93; break; case 617: bar = 0.93; break; case 618: bar = 0.93; break; case 619: bar = 0.92; break; case 620: bar = 0.92; break; case 621: bar = 0.92; break; case 622: bar = 0.92; break; case 623: bar = 0.91; break; case 624: bar = 0.91; break; case 625: bar = 0.91; break; case 626: bar = 0.91; break; case 627: bar = 0.9; break; case 628: bar = 0.9; break; case 629: bar = 0.9; break; case 630: bar = 0.9; break; case 631: bar = 0.89; break; case 632: bar = 0.89; break; case 633: bar = 0.89; break; case 634: bar = 0.89; break; case 635: bar = 0.88; break; case 636: bar = 0.88; break; case 637: bar = 0.88; break; case 638: bar = 0.88; break; case 639: bar = 0.87; break; case 640: bar = 0.87; break; case 641: bar = 0.87; break; case 642: bar = 0.87; break; case 643: bar = 0.86; break; case 644: bar = 0.86; break; case 645: bar = 0.86; break; case 646: bar = 0.86; break; case 647: bar = 0.85; break; case 648: bar = 0.85; break; case 649: bar = 0.85; break; case 650: bar = 0.85; break; case 651: bar = 0.84; break; case 652: bar = 0.84; break; case 653: bar = 0.84; break; case 654: bar = 0.84; break; case 655: bar = 0.84; break; case 656: bar = 0.83; break; case 657: bar = 0.83; break; case 658: bar = 0.83; break; case 659: bar = 0.83; break; case 660: bar = 0.82; break; case 661: bar = 0.82; break; case 662: bar = 0.82; break; case 663: bar = 0.82; break; case 664: bar = 0.81; break; case 665: bar = 0.81; break; case 666: bar = 0.81; break; case 667: bar = 0.81; break; case 668: bar = 0.81; break; case 669: bar = 0.8; break; case 670: bar = 0.8; break; case 671: bar = 0.8; break; case 672: bar = 0.8; break; case 673: bar = 0.79; break; case 674: bar = 0.79; break; case 675: bar = 0.79; break; case 676: bar = 0.79; break; case 677: bar = 0.78; break; case 678: bar = 0.78; break; case 679: bar = 0.78; break; case 680: bar = 0.78; break; case 681: bar = 0.78; break; case 682: bar = 0.77; break; case 683: bar = 0.77; break; case 684: bar = 0.77; break; case 685: bar = 0.77; break; case 686: bar = 0.77; break; case 687: bar = 0.76; break; case 688: bar = 0.76; break; case 689: bar = 0.76; break; case 690: bar = 0.76; break; case 691: bar = 0.75; break; case 692: bar = 0.75; break; case 693: bar = 0.75; break; case 694: bar = 0.75; break; case 695: bar = 0.75; break; case 696: bar = 0.74; break; case 697: bar = 0.74; break; case 698: bar = 0.74; break; case 699: bar = 0.74; break; case 700: bar = 0.74; break; case 701: bar = 0.73; break; case 702: bar = 0.73; break; case 703: bar = 0.73; break; case 704: bar = 0.73; break; case 705: bar = 0.72; break; case 706: bar = 0.72; break; case 707: bar = 0.72; break; case 708: bar = 0.72; break; case 709: bar = 0.72; break; case 710: bar = 0.71; break; case 711: bar = 0.71; break; case 712: bar = 0.71; break; case 713: bar = 0.71; break; case 714: bar = 0.71; break; case 715: bar = 0.7; break; case 716: bar = 0.7; break; case 717: bar = 0.7; break; case 718: bar = 0.7; break; case 719: bar = 0.7; break; case 720: bar = 0.69; break; case 721: bar = 0.69; break; case 722: bar = 0.69; break; case 723: bar = 0.69; break; case 724: bar = 0.69; break; case 725: bar = 0.68; break; case 726: bar = 0.68; break; case 727: bar = 0.68; break; case 728: bar = 0.68; break; case 729: bar = 0.68; break; case 730: bar = 0.67; break; case 731: bar = 0.67; break; case 732: bar = 0.67; break; case 733: bar = 0.67; break; case 734: bar = 0.67; break; case 735: bar = 0.67; break; case 736: bar = 0.66; break; case 737: bar = 0.66; break; case 738: bar = 0.66; break; case 739: bar = 0.66; break; case 740: bar = 0.66; break; case 741: bar = 0.65; break; case 742: bar = 0.65; break; case 743: bar = 0.65; break; case 744: bar = 0.65; break; case 745: bar = 0.65; break; case 746: bar = 0.64; break; case 747: bar = 0.64; break; case 748: bar = 0.64; break; case 749: bar = 0.64; break; case 750: bar = 0.64; break; case 751: bar = 0.64; break; case 752: bar = 0.63; break; case 753: bar = 0.63; break; case 754: bar = 0.63; break; case 755: bar = 0.63; break; case 756: bar = 0.63; break; case 757: bar = 0.62; break; case 758: bar = 0.62; break; case 759: bar = 0.62; break; case 760: bar = 0.62; break; case 761: bar = 0.62; break; case 762: bar = 0.61; break; case 763: bar = 0.61; break; case 764: bar = 0.61; break; case 765: bar = 0.61; break; case 766: bar = 0.61; break; case 767: bar = 0.61; break; case 768: bar = 0.6; break; case 769: bar = 0.6; break; case 770: bar = 0.6; break; case 771: bar = 0.6; break; case 772: bar = 0.6; break; case 773: bar = 0.6; break; case 774: bar = 0.59; break; case 775: bar = 0.59; break; case 776: bar = 0.59; break; case 777: bar = 0.59; break; case 778: bar = 0.59; break; case 779: bar = 0.59; break; case 780: bar = 0.58; break; case 781: bar = 0.58; break; case 782: bar = 0.58; break; case 783: bar = 0.58; break; case 784: bar = 0.58; break; case 785: bar = 0.57; break; case 786: bar = 0.57; break; case 787: bar = 0.57; break; case 788: bar = 0.57; break; case 789: bar = 0.57; break; case 790: bar = 0.57; break; case 791: bar = 0.56; break; case 792: bar = 0.56; break; case 793: bar = 0.56; break; case 794: bar = 0.56; break; case 795: bar = 0.56; break; case 796: bar = 0.56; break; case 797: bar = 0.55; break; case 798: bar = 0.55; break; case 799: bar = 0.55; break; case 800: bar = 0.55; break; case 801: bar = 0.55; break; case 802: bar = 0.55; break; case 803: bar = 0.54; break; case 804: bar = 0.54; break; case 805: bar = 0.54; break; case 806: bar = 0.54; break; case 807: bar = 0.54; break; case 808: bar = 0.54; break; case 809: bar = 0.53; break; case 810: bar = 0.53; break; case 811: bar = 0.53; break; case 812: bar = 0.53; break; case 813: bar = 0.53; break; case 814: bar = 0.53; break; case 815: bar = 0.53; break; case 816: bar = 0.52; break; case 817: bar = 0.52; break; case 818: bar = 0.52; break; case 819: bar = 0.52; break; case 820: bar = 0.52; break; case 821: bar = 0.52; break; case 822: bar = 0.51; break; case 823: bar = 0.51; break; case 824: bar = 0.51; break; case 825: bar = 0.51; break; case 826: bar = 0.51; break; case 827: bar = 0.51; break; case 828: bar = 0.5; break; case 829: bar = 0.5; break; case 830: bar = 0.5; break; case 831: bar = 0.5; break; case 832: bar = 0.5; break; case 833: bar = 0.5; break; case 834: bar = 0.5; break; case 835: bar = 0.49; break; case 836: bar = 0.49; break; case 837: bar = 0.49; break; case 838: bar = 0.49; break; case 839: bar = 0.49; break; case 840: bar = 0.49; break; case 841: bar = 0.48; break; case 842: bar = 0.48; break; case 843: bar = 0.48; break; case 844: bar = 0.48; break; case 845: bar = 0.48; break; case 846: bar = 0.48; break; case 847: bar = 0.48; break; case 848: bar = 0.47; break; case 849: bar = 0.47; break; case 850: bar = 0.47; break; case 851: bar = 0.47; break; case 852: bar = 0.47; break; case 853: bar = 0.47; break; case 854: bar = 0.47; break; case 855: bar = 0.46; break; case 856: bar = 0.46; break; case 857: bar = 0.46; break; case 858: bar = 0.46; break; case 859: bar = 0.46; break; case 860: bar = 0.46; break; case 861: bar = 0.46; break; case 862: bar = 0.45; break; case 863: bar = 0.45; break; case 864: bar = 0.45; break; case 865: bar = 0.45; break; case 866: bar = 0.45; break; case 867: bar = 0.45; break; case 868: bar = 0.45; break; case 869: bar = 0.44; break; case 870: bar = 0.44; break; case 871: bar = 0.44; break; case 872: bar = 0.44; break; case 873: bar = 0.44; break; case 874: bar = 0.44; break; case 875: bar = 0.44; break; case 876: bar = 0.43; break; case 877: bar = 0.43; break; case 878: bar = 0.43; break; case 879: bar = 0.43; break; case 880: bar = 0.43; break; case 881: bar = 0.43; break; case 882: bar = 0.43; break; case 883: bar = 0.42; break; case 884: bar = 0.42; break; case 885: bar = 0.42; break; case 886: bar = 0.42; break; case 887: bar = 0.42; break; case 888: bar = 0.42; break; case 889: bar = 0.42; break; case 890: bar = 0.41; break; case 891: bar = 0.41; break; case 892: bar = 0.41; break; case 893: bar = 0.41; break; case 894: bar = 0.41; break; case 895: bar = 0.41; break; case 896: bar = 0.41; break; case 897: bar = 0.41; break; case 898: bar = 0.4; break; case 899: bar = 0.4; break; case 900: bar = 0.4; break; case 901: bar = 0.4; break; case 902: bar = 0.4; break; case 903: bar = 0.4; break; case 904: bar = 0.4; break; case 905: bar = 0.39; break; case 906: bar = 0.39; break; case 907: bar = 0.39; break; case 908: bar = 0.39; break; case 909: bar = 0.39; break; case 910: bar = 0.39; break; case 911: bar = 0.39; break; case 912: bar = 0.39; break; case 913: bar = 0.38; break; case 914: bar = 0.38; break; case 915: bar = 0.38; break; case 916: bar = 0.38; break; case 917: bar = 0.38; break; case 918: bar = 0.38; break; case 919: bar = 0.38; break; case 920: bar = 0.38; break; case 921: bar = 0.37; break; case 922: bar = 0.37; break; case 923: bar = 0.37; break; case 924: bar = 0.37; break; case 925: bar = 0.37; break; case 926: bar = 0.37; break; case 927: bar = 0.37; break; case 928: bar = 0.37; break; case 929: bar = 0.36; break; case 930: bar = 0.36; break; case 931: bar = 0.36; break; case 932: bar = 0.36; break; case 933: bar = 0.36; break; case 934: bar = 0.36; break; case 935: bar = 0.36; break; case 936: bar = 0.36; break; case 937: bar = 0.35; break; case 938: bar = 0.35; break; case 939: bar = 0.35; break; case 940: bar = 0.35; break; case 941: bar = 0.35; break; case 942: bar = 0.35; break; case 943: bar = 0.35; break; case 944: bar = 0.35; break; case 945: bar = 0.34; break; case 946: bar = 0.34; break; case 947: bar = 0.34; break; case 948: bar = 0.34; break; case 949: bar = 0.34; break; case 950: bar = 0.34; break; case 951: bar = 0.34; break; case 952: bar = 0.34; break; case 953: bar = 0.33; break; case 954: bar = 0.33; break; case 955: bar = 0.33; break; case 956: bar = 0.33; break; case 957: bar = 0.33; break; case 958: bar = 0.33; break; case 959: bar = 0.33; break; case 960: bar = 0.33; break; case 961: bar = 0.32; break; case 962: bar = 0.32; break; case 963: bar = 0.32; break; case 964: bar = 0.32; break; case 965: bar = 0.32; break; case 966: bar = 0.32; break; case 967: bar = 0.32; break; case 968: bar = 0.32; break; case 969: bar = 0.32; break; case 970: bar = 0.31; break; case 971: bar = 0.31; break; case 972: bar = 0.31; break; case 973: bar = 0.31; break; case 974: bar = 0.31; break; case 975: bar = 0.31; break; case 976: bar = 0.31; break; case 977: bar = 0.31; break; case 978: bar = 0.3; break; case 979: bar = 0.3; break; case 980: bar = 0.3; break; case 981: bar = 0.3; break; case 982: bar = 0.3; break; case 983: bar = 0.3; break; case 984: bar = 0.3; break; case 985: bar = 0.3; break; case 986: bar = 0.3; break; case 987: bar = 0.29; break; case 988: bar = 0.29; break; case 989: bar = 0.29; break; case 990: bar = 0.29; break; case 991: bar = 0.29; break; case 992: bar = 0.29; break; case 993: bar = 0.29; break; case 994: bar = 0.29; break; case 995: bar = 0.29; break; case 996: bar = 0.28; break; case 997: bar = 0.28; break; case 998: bar = 0.28; break; case 999: bar = 0.28; break; case 1000: bar = 0.28; break; case 1001: bar = 0.28; break; case 1002: bar = 0.28; break; case 1003: bar = 0.28; break; case 1004: bar = 0.28; break; case 1005: bar = 0.27; break; case 1006: bar = 0.27; break; case 1007: bar = 0.27; break; case 1008: bar = 0.27; break; case 1009: bar = 0.27; break; case 1010: bar = 0.27; break; case 1011: bar = 0.27; break; case 1012: bar = 0.27; break; case 1013: bar = 0.27; break; case 1014: bar = 0.26; break; case 1015: bar = 0.26; break; case 1016: bar = 0.26; break; case 1017: bar = 0.26; break; case 1018: bar = 0.26; break; case 1019: bar = 0.26; break; case 1020: bar = 0.26; break; case 1021: bar = 0.26; break; case 1022: bar = 0.26; break; case 1023: bar = 0.26; break; case 1024: bar = 0.25; break;
case 413: bar = 1.7; break; | case 413: bar = 1.7; break; case 414: bar = 1.69; break; case 415: bar = 1.69; break; case 416: bar = 1.68; break; case 417: bar = 1.67; break; case 418: bar = 1.67; break; case 419: bar = 1.66; break; case 420: bar = 1.66; break; case 421: bar = 1.65; break; case 422: bar = 1.65; break; case 423: bar = 1.64; break; case 424: bar = 1.64; break; case 425: bar = 1.63; break; case 426: bar = 1.63; break; case 427: bar = 1.62; break; case 428: bar = 1.62; break; case 429: bar = 1.61; break; case 430: bar = 1.61; break; case 431: bar = 1.6; break; case 432: bar = 1.6; break; case 433: bar = 1.59; break; case 434: bar = 1.59; break; case 435: bar = 1.58; break; case 436: bar = 1.58; break; case 437: bar = 1.57; break; case 438: bar = 1.57; break; case 439: bar = 1.56; break; case 440: bar = 1.56; break; case 441: bar = 1.55; break; case 442: bar = 1.55; break; case 443: bar = 1.54; break; case 444: bar = 1.54; break; case 445: bar = 1.53; break; case 446: bar = 1.53; break; case 447: bar = 1.53; break; case 448: bar = 1.52; break; case 449: bar = 1.52; break; case 450: bar = 1.51; break; case 451: bar = 1.51; break; case 452: bar = 1.5; break; case 453: bar = 1.5; break; case 454: bar = 1.49; break; case 455: bar = 1.49; break; case 456: bar = 1.48; break; case 457: bar = 1.48; break; case 458: bar = 1.47; break; case 459: bar = 1.47; break; case 460: bar = 1.47; break; case 461: bar = 1.46; break; case 462: bar = 1.46; break; case 463: bar = 1.45; break; case 464: bar = 1.45; break; case 465: bar = 1.44; break; case 466: bar = 1.44; break; case 467: bar = 1.44; break; case 468: bar = 1.43; break; case 469: bar = 1.43; break; case 470: bar = 1.42; break; case 471: bar = 1.42; break; case 472: bar = 1.41; break; case 473: bar = 1.41; break; case 474: bar = 1.41; break; case 475: bar = 1.4; break; case 476: bar = 1.4; break; case 477: bar = 1.39; break; case 478: bar = 1.39; break; case 479: bar = 1.38; break; case 480: bar = 1.38; break; case 481: bar = 1.38; break; case 482: bar = 1.37; break; case 483: bar = 1.37; break; case 484: bar = 1.36; break; case 485: bar = 1.36; break; case 486: bar = 1.36; break; case 487: bar = 1.35; break; case 488: bar = 1.35; break; case 489: bar = 1.34; break; case 490: bar = 1.34; break; case 491: bar = 1.34; break; case 492: bar = 1.33; break; case 493: bar = 1.33; break; case 494: bar = 1.32; break; case 495: bar = 1.32; break; case 496: bar = 1.32; break; case 497: bar = 1.31; break; case 498: bar = 1.31; break; case 499: bar = 1.3; break; case 500: bar = 1.3; break; case 501: bar = 1.3; break; case 502: bar = 1.29; break; case 503: bar = 1.29; break; case 504: bar = 1.29; break; case 505: bar = 1.28; break; case 506: bar = 1.28; break; case 507: bar = 1.27; break; case 508: bar = 1.27; break; case 509: bar = 1.27; break; case 510: bar = 1.26; break; case 511: bar = 1.26; break; case 512: bar = 1.26; break; case 513: bar = 1.25; break; case 514: bar = 1.25; break; case 515: bar = 1.24; break; case 516: bar = 1.24; break; case 517: bar = 1.24; break; case 518: bar = 1.23; break; case 519: bar = 1.23; break; case 520: bar = 1.23; break; case 521: bar = 1.22; break; case 522: bar = 1.22; break; case 523: bar = 1.22; break; case 524: bar = 1.21; break; case 525: bar = 1.21; break; case 526: bar = 1.21; break; case 527: bar = 1.2; break; case 528: bar = 1.2; break; case 529: bar = 1.2; break; case 530: bar = 1.19; break; case 531: bar = 1.19; break; case 532: bar = 1.18; break; case 533: bar = 1.18; break; case 534: bar = 1.18; break; case 535: bar = 1.17; break; case 536: bar = 1.17; break; case 537: bar = 1.17; break; case 538: bar = 1.16; break; case 539: bar = 1.16; break; case 540: bar = 1.16; break; case 541: bar = 1.15; break; case 542: bar = 1.15; break; case 543: bar = 1.15; break; case 544: bar = 1.14; break; case 545: bar = 1.14; break; case 546: bar = 1.14; break; case 547: bar = 1.13; break; case 548: bar = 1.13; break; case 549: bar = 1.13; break; case 550: bar = 1.12; break; case 551: bar = 1.12; break; case 552: bar = 1.12; break; case 553: bar = 1.12; break; case 554: bar = 1.11; break; case 555: bar = 1.11; break; case 556: bar = 1.11; break; case 557: bar = 1.1; break; case 558: bar = 1.1; break; case 559: bar = 1.1; break; case 560: bar = 1.09; break; case 561: bar = 1.09; break; case 562: bar = 1.09; break; case 563: bar = 1.08; break; case 564: bar = 1.08; break; case 565: bar = 1.08; break; case 566: bar = 1.07; break; case 567: bar = 1.07; break; case 568: bar = 1.07; break; case 569: bar = 1.07; break; case 570: bar = 1.06; break; case 571: bar = 1.06; break; case 572: bar = 1.06; break; case 573: bar = 1.05; break; case 574: bar = 1.05; break; case 575: bar = 1.05; break; case 576: bar = 1.04; break; case 577: bar = 1.04; break; case 578: bar = 1.04; break; case 579: bar = 1.04; break; case 580: bar = 1.03; break; case 581: bar = 1.03; break; case 582: bar = 1.03; break; case 583: bar = 1.02; break; case 584: bar = 1.02; break; case 585: bar = 1.02; break; case 586: bar = 1.02; break; case 587: bar = 1.01; break; case 588: bar = 1.01; break; case 589: bar = 1.01; break; case 590: bar = 1; break; case 591: bar = 1; break; case 592: bar = 1; break; case 593: bar = 1; break; case 594: bar = 0.99; break; case 595: bar = 0.99; break; case 596: bar = 0.99; break; case 597: bar = 0.98; break; case 598: bar = 0.98; break; case 599: bar = 0.98; break; case 600: bar = 0.98; break; case 601: bar = 0.97; break; case 602: bar = 0.97; break; case 603: bar = 0.97; break; case 604: bar = 0.96; break; case 605: bar = 0.96; break; case 606: bar = 0.96; break; case 607: bar = 0.96; break; case 608: bar = 0.95; break; case 609: bar = 0.95; break; case 610: bar = 0.95; break; case 611: bar = 0.95; break; case 612: bar = 0.94; break; case 613: bar = 0.94; break; case 614: bar = 0.94; break; case 615: bar = 0.94; break; case 616: bar = 0.93; break; case 617: bar = 0.93; break; case 618: bar = 0.93; break; case 619: bar = 0.92; break; case 620: bar = 0.92; break; case 621: bar = 0.92; break; case 622: bar = 0.92; break; case 623: bar = 0.91; break; case 624: bar = 0.91; break; case 625: bar = 0.91; break; case 626: bar = 0.91; break; case 627: bar = 0.9; break; case 628: bar = 0.9; break; case 629: bar = 0.9; break; case 630: bar = 0.9; break; case 631: bar = 0.89; break; case 632: bar = 0.89; break; case 633: bar = 0.89; break; case 634: bar = 0.89; break; case 635: bar = 0.88; break; case 636: bar = 0.88; break; case 637: bar = 0.88; break; case 638: bar = 0.88; break; case 639: bar = 0.87; break; case 640: bar = 0.87; break; case 641: bar = 0.87; break; case 642: bar = 0.87; break; case 643: bar = 0.86; break; case 644: bar = 0.86; break; case 645: bar = 0.86; break; case 646: bar = 0.86; break; case 647: bar = 0.85; break; case 648: bar = 0.85; break; case 649: bar = 0.85; break; case 650: bar = 0.85; break; case 651: bar = 0.84; break; case 652: bar = 0.84; break; case 653: bar = 0.84; break; case 654: bar = 0.84; break; case 655: bar = 0.84; break; case 656: bar = 0.83; break; case 657: bar = 0.83; break; case 658: bar = 0.83; break; case 659: bar = 0.83; break; case 660: bar = 0.82; break; case 661: bar = 0.82; break; case 662: bar = 0.82; break; case 663: bar = 0.82; break; case 664: bar = 0.81; break; case 665: bar = 0.81; break; case 666: bar = 0.81; break; case 667: bar = 0.81; break; case 668: bar = 0.81; break; case 669: bar = 0.8; break; case 670: bar = 0.8; break; case 671: bar = 0.8; break; case 672: bar = 0.8; break; case 673: bar = 0.79; break; case 674: bar = 0.79; break; case 675: bar = 0.79; break; case 676: bar = 0.79; break; case 677: bar = 0.78; break; case 678: bar = 0.78; break; case 679: bar = 0.78; break; case 680: bar = 0.78; break; case 681: bar = 0.78; break; case 682: bar = 0.77; break; case 683: bar = 0.77; break; case 684: bar = 0.77; break; case 685: bar = 0.77; break; case 686: bar = 0.77; break; case 687: bar = 0.76; break; case 688: bar = 0.76; break; case 689: bar = 0.76; break; case 690: bar = 0.76; break; case 691: bar = 0.75; break; case 692: bar = 0.75; break; case 693: bar = 0.75; break; case 694: bar = 0.75; break; case 695: bar = 0.75; break; case 696: bar = 0.74; break; case 697: bar = 0.74; break; case 698: bar = 0.74; break; case 699: bar = 0.74; break; case 700: bar = 0.74; break; case 701: bar = 0.73; break; case 702: bar = 0.73; break; case 703: bar = 0.73; break; case 704: bar = 0.73; break; case 705: bar = 0.72; break; case 706: bar = 0.72; break; case 707: bar = 0.72; break; case 708: bar = 0.72; break; case 709: bar = 0.72; break; case 710: bar = 0.71; break; case 711: bar = 0.71; break; case 712: bar = 0.71; break; case 713: bar = 0.71; break; case 714: bar = 0.71; break; case 715: bar = 0.7; break; case 716: bar = 0.7; break; case 717: bar = 0.7; break; case 718: bar = 0.7; break; case 719: bar = 0.7; break; case 720: bar = 0.69; break; case 721: bar = 0.69; break; case 722: bar = 0.69; break; case 723: bar = 0.69; break; case 724: bar = 0.69; break; case 725: bar = 0.68; break; case 726: bar = 0.68; break; case 727: bar = 0.68; break; case 728: bar = 0.68; break; case 729: bar = 0.68; break; case 730: bar = 0.67; break; case 731: bar = 0.67; break; case 732: bar = 0.67; break; case 733: bar = 0.67; break; case 734: bar = 0.67; break; case 735: bar = 0.67; break; case 736: bar = 0.66; break; case 737: bar = 0.66; break; case 738: bar = 0.66; break; case 739: bar = 0.66; break; case 740: bar = 0.66; break; case 741: bar = 0.65; break; case 742: bar = 0.65; break; case 743: bar = 0.65; break; case 744: bar = 0.65; break; case 745: bar = 0.65; break; case 746: bar = 0.64; break; case 747: bar = 0.64; break; case 748: bar = 0.64; break; case 749: bar = 0.64; break; case 750: bar = 0.64; break; case 751: bar = 0.64; break; case 752: bar = 0.63; break; case 753: bar = 0.63; break; case 754: bar = 0.63; break; case 755: bar = 0.63; break; case 756: bar = 0.63; break; case 757: bar = 0.62; break; case 758: bar = 0.62; break; case 759: bar = 0.62; break; case 760: bar = 0.62; break; case 761: bar = 0.62; break; case 762: bar = 0.61; break; case 763: bar = 0.61; break; case 764: bar = 0.61; break; case 765: bar = 0.61; break; case 766: bar = 0.61; break; case 767: bar = 0.61; break; case 768: bar = 0.6; break; case 769: bar = 0.6; break; case 770: bar = 0.6; break; case 771: bar = 0.6; break; case 772: bar = 0.6; break; case 773: bar = 0.6; break; case 774: bar = 0.59; break; case 775: bar = 0.59; break; case 776: bar = 0.59; break; case 777: bar = 0.59; break; case 778: bar = 0.59; break; case 779: bar = 0.59; break; case 780: bar = 0.58; break; case 781: bar = 0.58; break; case 782: bar = 0.58; break; case 783: bar = 0.58; break; case 784: bar = 0.58; break; case 785: bar = 0.57; break; case 786: bar = 0.57; break; case 787: bar = 0.57; break; case 788: bar = 0.57; break; case 789: bar = 0.57; break; case 790: bar = 0.57; break; case 791: bar = 0.56; break; case 792: bar = 0.56; break; case 793: bar = 0.56; break; case 794: bar = 0.56; break; case 795: bar = 0.56; break; case 796: bar = 0.56; break; case 797: bar = 0.55; break; case 798: bar = 0.55; break; case 799: bar = 0.55; break; case 800: bar = 0.55; break; case 801: bar = 0.55; break; case 802: bar = 0.55; break; case 803: bar = 0.54; break; case 804: bar = 0.54; break; case 805: bar = 0.54; break; case 806: bar = 0.54; break; case 807: bar = 0.54; break; case 808: bar = 0.54; break; case 809: bar = 0.53; break; case 810: bar = 0.53; break; case 811: bar = 0.53; break; case 812: bar = 0.53; break; case 813: bar = 0.53; break; case 814: bar = 0.53; break; case 815: bar = 0.53; break; case 816: bar = 0.52; break; case 817: bar = 0.52; break; case 818: bar = 0.52; break; case 819: bar = 0.52; break; case 820: bar = 0.52; break; case 821: bar = 0.52; break; case 822: bar = 0.51; break; case 823: bar = 0.51; break; case 824: bar = 0.51; break; case 825: bar = 0.51; break; case 826: bar = 0.51; break; case 827: bar = 0.51; break; case 828: bar = 0.5; break; case 829: bar = 0.5; break; case 830: bar = 0.5; break; case 831: bar = 0.5; break; case 832: bar = 0.5; break; case 833: bar = 0.5; break; case 834: bar = 0.5; break; case 835: bar = 0.49; break; case 836: bar = 0.49; break; case 837: bar = 0.49; break; case 838: bar = 0.49; break; case 839: bar = 0.49; break; case 840: bar = 0.49; break; case 841: bar = 0.48; break; case 842: bar = 0.48; break; case 843: bar = 0.48; break; case 844: bar = 0.48; break; case 845: bar = 0.48; break; case 846: bar = 0.48; break; case 847: bar = 0.48; break; case 848: bar = 0.47; break; case 849: bar = 0.47; break; case 850: bar = 0.47; break; case 851: bar = 0.47; break; case 852: bar = 0.47; break; case 853: bar = 0.47; break; case 854: bar = 0.47; break; case 855: bar = 0.46; break; case 856: bar = 0.46; break; case 857: bar = 0.46; break; case 858: bar = 0.46; break; case 859: bar = 0.46; break; case 860: bar = 0.46; break; case 861: bar = 0.46; break; case 862: bar = 0.45; break; case 863: bar = 0.45; break; case 864: bar = 0.45; break; case 865: bar = 0.45; break; case 866: bar = 0.45; break; case 867: bar = 0.45; break; case 868: bar = 0.45; break; case 869: bar = 0.44; break; case 870: bar = 0.44; break; case 871: bar = 0.44; break; case 872: bar = 0.44; break; case 873: bar = 0.44; break; case 874: bar = 0.44; break; case 875: bar = 0.44; break; case 876: bar = 0.43; break; case 877: bar = 0.43; break; case 878: bar = 0.43; break; case 879: bar = 0.43; break; case 880: bar = 0.43; break; case 881: bar = 0.43; break; case 882: bar = 0.43; break; case 883: bar = 0.42; break; case 884: bar = 0.42; break; case 885: bar = 0.42; break; case 886: bar = 0.42; break; case 887: bar = 0.42; break; case 888: bar = 0.42; break; case 889: bar = 0.42; break; case 890: bar = 0.41; break; case 891: bar = 0.41; break; case 892: bar = 0.41; break; case 893: bar = 0.41; break; case 894: bar = 0.41; break; case 895: bar = 0.41; break; case 896: bar = 0.41; break; case 897: bar = 0.41; break; case 898: bar = 0.4; break; case 899: bar = 0.4; break; case 900: bar = 0.4; break; case 901: bar = 0.4; break; case 902: bar = 0.4; break; case 903: bar = 0.4; break; case 904: bar = 0.4; break; case 905: bar = 0.39; break; case 906: bar = 0.39; break; case 907: bar = 0.39; break; case 908: bar = 0.39; break; case 909: bar = 0.39; break; case 910: bar = 0.39; break; case 911: bar = 0.39; break; case 912: bar = 0.39; break; case 913: bar = 0.38; break; case 914: bar = 0.38; break; case 915: bar = 0.38; break; case 916: bar = 0.38; break; case 917: bar = 0.38; break; case 918: bar = 0.38; break; case 919: bar = 0.38; break; case 920: bar = 0.38; break; case 921: bar = 0.37; break; case 922: bar = 0.37; break; case 923: bar = 0.37; break; case 924: bar = 0.37; break; case 925: bar = 0.37; break; case 926: bar = 0.37; break; case 927: bar = 0.37; break; case 928: bar = 0.37; break; case 929: bar = 0.36; break; case 930: bar = 0.36; break; case 931: bar = 0.36; break; case 932: bar = 0.36; break; case 933: bar = 0.36; break; case 934: bar = 0.36; break; case 935: bar = 0.36; break; case 936: bar = 0.36; break; case 937: bar = 0.35; break; case 938: bar = 0.35; break; case 939: bar = 0.35; break; case 940: bar = 0.35; break; case 941: bar = 0.35; break; case 942: bar = 0.35; break; case 943: bar = 0.35; break; case 944: bar = 0.35; break; case 945: bar = 0.34; break; case 946: bar = 0.34; break; case 947: bar = 0.34; break; case 948: bar = 0.34; break; case 949: bar = 0.34; break; case 950: bar = 0.34; break; case 951: bar = 0.34; break; case 952: bar = 0.34; break; case 953: bar = 0.33; break; case 954: bar = 0.33; break; case 955: bar = 0.33; break; case 956: bar = 0.33; break; case 957: bar = 0.33; break; case 958: bar = 0.33; break; case 959: bar = 0.33; break; case 960: bar = 0.33; break; case 961: bar = 0.32; break; case 962: bar = 0.32; break; case 963: bar = 0.32; break; case 964: bar = 0.32; break; case 965: bar = 0.32; break; case 966: bar = 0.32; break; case 967: bar = 0.32; break; case 968: bar = 0.32; break; case 969: bar = 0.32; break; case 970: bar = 0.31; break; case 971: bar = 0.31; break; case 972: bar = 0.31; break; case 973: bar = 0.31; break; case 974: bar = 0.31; break; case 975: bar = 0.31; break; case 976: bar = 0.31; break; case 977: bar = 0.31; break; case 978: bar = 0.3; break; case 979: bar = 0.3; break; case 980: bar = 0.3; break; case 981: bar = 0.3; break; case 982: bar = 0.3; break; case 983: bar = 0.3; break; case 984: bar = 0.3; break; case 985: bar = 0.3; break; case 986: bar = 0.3; break; case 987: bar = 0.29; break; case 988: bar = 0.29; break; case 989: bar = 0.29; break; case 990: bar = 0.29; break; case 991: bar = 0.29; break; case 992: bar = 0.29; break; case 993: bar = 0.29; break; case 994: bar = 0.29; break; case 995: bar = 0.29; break; case 996: bar = 0.28; break; case 997: bar = 0.28; break; case 998: bar = 0.28; break; case 999: bar = 0.28; break; case 1000: bar = 0.28; break; case 1001: bar = 0.28; break; case 1002: bar = 0.28; break; case 1003: bar = 0.28; break; case 1004: bar = 0.28; break; case 1005: bar = 0.27; break; case 1006: bar = 0.27; break; case 1007: bar = 0.27; break; case 1008: bar = 0.27; break; case 1009: bar = 0.27; break; case 1010: bar = 0.27; break; case 1011: bar = 0.27; break; case 1012: bar = 0.27; break; case 1013: bar = 0.27; break; case 1014: bar = 0.26; break; case 1015: bar = 0.26; break; case 1016: bar = 0.26; break; case 1017: bar = 0.26; break; case 1018: bar = 0.26; break; case 1019: bar = 0.26; break; case 1020: bar = 0.26; break; case 1021: bar = 0.26; break; case 1022: bar = 0.26; break; case 1023: bar = 0.26; break; case 1024: bar = 0.25; break;
case 414: bar = 1.69; break; | case 414: bar = 1.69; break; case 415: bar = 1.69; break; case 416: bar = 1.68; break; case 417: bar = 1.67; break; case 418: bar = 1.67; break; case 419: bar = 1.66; break; case 420: bar = 1.66; break; case 421: bar = 1.65; break; case 422: bar = 1.65; break; case 423: bar = 1.64; break; case 424: bar = 1.64; break; case 425: bar = 1.63; break; case 426: bar = 1.63; break; case 427: bar = 1.62; break; case 428: bar = 1.62; break; case 429: bar = 1.61; break; case 430: bar = 1.61; break; case 431: bar = 1.6; break; case 432: bar = 1.6; break; case 433: bar = 1.59; break; case 434: bar = 1.59; break; case 435: bar = 1.58; break; case 436: bar = 1.58; break; case 437: bar = 1.57; break; case 438: bar = 1.57; break; case 439: bar = 1.56; break; case 440: bar = 1.56; break; case 441: bar = 1.55; break; case 442: bar = 1.55; break; case 443: bar = 1.54; break; case 444: bar = 1.54; break; case 445: bar = 1.53; break; case 446: bar = 1.53; break; case 447: bar = 1.53; break; case 448: bar = 1.52; break; case 449: bar = 1.52; break; case 450: bar = 1.51; break; case 451: bar = 1.51; break; case 452: bar = 1.5; break; case 453: bar = 1.5; break; case 454: bar = 1.49; break; case 455: bar = 1.49; break; case 456: bar = 1.48; break; case 457: bar = 1.48; break; case 458: bar = 1.47; break; case 459: bar = 1.47; break; case 460: bar = 1.47; break; case 461: bar = 1.46; break; case 462: bar = 1.46; break; case 463: bar = 1.45; break; case 464: bar = 1.45; break; case 465: bar = 1.44; break; case 466: bar = 1.44; break; case 467: bar = 1.44; break; case 468: bar = 1.43; break; case 469: bar = 1.43; break; case 470: bar = 1.42; break; case 471: bar = 1.42; break; case 472: bar = 1.41; break; case 473: bar = 1.41; break; case 474: bar = 1.41; break; case 475: bar = 1.4; break; case 476: bar = 1.4; break; case 477: bar = 1.39; break; case 478: bar = 1.39; break; case 479: bar = 1.38; break; case 480: bar = 1.38; break; case 481: bar = 1.38; break; case 482: bar = 1.37; break; case 483: bar = 1.37; break; case 484: bar = 1.36; break; case 485: bar = 1.36; break; case 486: bar = 1.36; break; case 487: bar = 1.35; break; case 488: bar = 1.35; break; case 489: bar = 1.34; break; case 490: bar = 1.34; break; case 491: bar = 1.34; break; case 492: bar = 1.33; break; case 493: bar = 1.33; break; case 494: bar = 1.32; break; case 495: bar = 1.32; break; case 496: bar = 1.32; break; case 497: bar = 1.31; break; case 498: bar = 1.31; break; case 499: bar = 1.3; break; case 500: bar = 1.3; break; case 501: bar = 1.3; break; case 502: bar = 1.29; break; case 503: bar = 1.29; break; case 504: bar = 1.29; break; case 505: bar = 1.28; break; case 506: bar = 1.28; break; case 507: bar = 1.27; break; case 508: bar = 1.27; break; case 509: bar = 1.27; break; case 510: bar = 1.26; break; case 511: bar = 1.26; break; case 512: bar = 1.26; break; case 513: bar = 1.25; break; case 514: bar = 1.25; break; case 515: bar = 1.24; break; case 516: bar = 1.24; break; case 517: bar = 1.24; break; case 518: bar = 1.23; break; case 519: bar = 1.23; break; case 520: bar = 1.23; break; case 521: bar = 1.22; break; case 522: bar = 1.22; break; case 523: bar = 1.22; break; case 524: bar = 1.21; break; case 525: bar = 1.21; break; case 526: bar = 1.21; break; case 527: bar = 1.2; break; case 528: bar = 1.2; break; case 529: bar = 1.2; break; case 530: bar = 1.19; break; case 531: bar = 1.19; break; case 532: bar = 1.18; break; case 533: bar = 1.18; break; case 534: bar = 1.18; break; case 535: bar = 1.17; break; case 536: bar = 1.17; break; case 537: bar = 1.17; break; case 538: bar = 1.16; break; case 539: bar = 1.16; break; case 540: bar = 1.16; break; case 541: bar = 1.15; break; case 542: bar = 1.15; break; case 543: bar = 1.15; break; case 544: bar = 1.14; break; case 545: bar = 1.14; break; case 546: bar = 1.14; break; case 547: bar = 1.13; break; case 548: bar = 1.13; break; case 549: bar = 1.13; break; case 550: bar = 1.12; break; case 551: bar = 1.12; break; case 552: bar = 1.12; break; case 553: bar = 1.12; break; case 554: bar = 1.11; break; case 555: bar = 1.11; break; case 556: bar = 1.11; break; case 557: bar = 1.1; break; case 558: bar = 1.1; break; case 559: bar = 1.1; break; case 560: bar = 1.09; break; case 561: bar = 1.09; break; case 562: bar = 1.09; break; case 563: bar = 1.08; break; case 564: bar = 1.08; break; case 565: bar = 1.08; break; case 566: bar = 1.07; break; case 567: bar = 1.07; break; case 568: bar = 1.07; break; case 569: bar = 1.07; break; case 570: bar = 1.06; break; case 571: bar = 1.06; break; case 572: bar = 1.06; break; case 573: bar = 1.05; break; case 574: bar = 1.05; break; case 575: bar = 1.05; break; case 576: bar = 1.04; break; case 577: bar = 1.04; break; case 578: bar = 1.04; break; case 579: bar = 1.04; break; case 580: bar = 1.03; break; case 581: bar = 1.03; break; case 582: bar = 1.03; break; case 583: bar = 1.02; break; case 584: bar = 1.02; break; case 585: bar = 1.02; break; case 586: bar = 1.02; break; case 587: bar = 1.01; break; case 588: bar = 1.01; break; case 589: bar = 1.01; break; case 590: bar = 1; break; case 591: bar = 1; break; case 592: bar = 1; break; case 593: bar = 1; break; case 594: bar = 0.99; break; case 595: bar = 0.99; break; case 596: bar = 0.99; break; case 597: bar = 0.98; break; case 598: bar = 0.98; break; case 599: bar = 0.98; break; case 600: bar = 0.98; break; case 601: bar = 0.97; break; case 602: bar = 0.97; break; case 603: bar = 0.97; break; case 604: bar = 0.96; break; case 605: bar = 0.96; break; case 606: bar = 0.96; break; case 607: bar = 0.96; break; case 608: bar = 0.95; break; case 609: bar = 0.95; break; case 610: bar = 0.95; break; case 611: bar = 0.95; break; case 612: bar = 0.94; break; case 613: bar = 0.94; break; case 614: bar = 0.94; break; case 615: bar = 0.94; break; case 616: bar = 0.93; break; case 617: bar = 0.93; break; case 618: bar = 0.93; break; case 619: bar = 0.92; break; case 620: bar = 0.92; break; case 621: bar = 0.92; break; case 622: bar = 0.92; break; case 623: bar = 0.91; break; case 624: bar = 0.91; break; case 625: bar = 0.91; break; case 626: bar = 0.91; break; case 627: bar = 0.9; break; case 628: bar = 0.9; break; case 629: bar = 0.9; break; case 630: bar = 0.9; break; case 631: bar = 0.89; break; case 632: bar = 0.89; break; case 633: bar = 0.89; break; case 634: bar = 0.89; break; case 635: bar = 0.88; break; case 636: bar = 0.88; break; case 637: bar = 0.88; break; case 638: bar = 0.88; break; case 639: bar = 0.87; break; case 640: bar = 0.87; break; case 641: bar = 0.87; break; case 642: bar = 0.87; break; case 643: bar = 0.86; break; case 644: bar = 0.86; break; case 645: bar = 0.86; break; case 646: bar = 0.86; break; case 647: bar = 0.85; break; case 648: bar = 0.85; break; case 649: bar = 0.85; break; case 650: bar = 0.85; break; case 651: bar = 0.84; break; case 652: bar = 0.84; break; case 653: bar = 0.84; break; case 654: bar = 0.84; break; case 655: bar = 0.84; break; case 656: bar = 0.83; break; case 657: bar = 0.83; break; case 658: bar = 0.83; break; case 659: bar = 0.83; break; case 660: bar = 0.82; break; case 661: bar = 0.82; break; case 662: bar = 0.82; break; case 663: bar = 0.82; break; case 664: bar = 0.81; break; case 665: bar = 0.81; break; case 666: bar = 0.81; break; case 667: bar = 0.81; break; case 668: bar = 0.81; break; case 669: bar = 0.8; break; case 670: bar = 0.8; break; case 671: bar = 0.8; break; case 672: bar = 0.8; break; case 673: bar = 0.79; break; case 674: bar = 0.79; break; case 675: bar = 0.79; break; case 676: bar = 0.79; break; case 677: bar = 0.78; break; case 678: bar = 0.78; break; case 679: bar = 0.78; break; case 680: bar = 0.78; break; case 681: bar = 0.78; break; case 682: bar = 0.77; break; case 683: bar = 0.77; break; case 684: bar = 0.77; break; case 685: bar = 0.77; break; case 686: bar = 0.77; break; case 687: bar = 0.76; break; case 688: bar = 0.76; break; case 689: bar = 0.76; break; case 690: bar = 0.76; break; case 691: bar = 0.75; break; case 692: bar = 0.75; break; case 693: bar = 0.75; break; case 694: bar = 0.75; break; case 695: bar = 0.75; break; case 696: bar = 0.74; break; case 697: bar = 0.74; break; case 698: bar = 0.74; break; case 699: bar = 0.74; break; case 700: bar = 0.74; break; case 701: bar = 0.73; break; case 702: bar = 0.73; break; case 703: bar = 0.73; break; case 704: bar = 0.73; break; case 705: bar = 0.72; break; case 706: bar = 0.72; break; case 707: bar = 0.72; break; case 708: bar = 0.72; break; case 709: bar = 0.72; break; case 710: bar = 0.71; break; case 711: bar = 0.71; break; case 712: bar = 0.71; break; case 713: bar = 0.71; break; case 714: bar = 0.71; break; case 715: bar = 0.7; break; case 716: bar = 0.7; break; case 717: bar = 0.7; break; case 718: bar = 0.7; break; case 719: bar = 0.7; break; case 720: bar = 0.69; break; case 721: bar = 0.69; break; case 722: bar = 0.69; break; case 723: bar = 0.69; break; case 724: bar = 0.69; break; case 725: bar = 0.68; break; case 726: bar = 0.68; break; case 727: bar = 0.68; break; case 728: bar = 0.68; break; case 729: bar = 0.68; break; case 730: bar = 0.67; break; case 731: bar = 0.67; break; case 732: bar = 0.67; break; case 733: bar = 0.67; break; case 734: bar = 0.67; break; case 735: bar = 0.67; break; case 736: bar = 0.66; break; case 737: bar = 0.66; break; case 738: bar = 0.66; break; case 739: bar = 0.66; break; case 740: bar = 0.66; break; case 741: bar = 0.65; break; case 742: bar = 0.65; break; case 743: bar = 0.65; break; case 744: bar = 0.65; break; case 745: bar = 0.65; break; case 746: bar = 0.64; break; case 747: bar = 0.64; break; case 748: bar = 0.64; break; case 749: bar = 0.64; break; case 750: bar = 0.64; break; case 751: bar = 0.64; break; case 752: bar = 0.63; break; case 753: bar = 0.63; break; case 754: bar = 0.63; break; case 755: bar = 0.63; break; case 756: bar = 0.63; break; case 757: bar = 0.62; break; case 758: bar = 0.62; break; case 759: bar = 0.62; break; case 760: bar = 0.62; break; case 761: bar = 0.62; break; case 762: bar = 0.61; break; case 763: bar = 0.61; break; case 764: bar = 0.61; break; case 765: bar = 0.61; break; case 766: bar = 0.61; break; case 767: bar = 0.61; break; case 768: bar = 0.6; break; case 769: bar = 0.6; break; case 770: bar = 0.6; break; case 771: bar = 0.6; break; case 772: bar = 0.6; break; case 773: bar = 0.6; break; case 774: bar = 0.59; break; case 775: bar = 0.59; break; case 776: bar = 0.59; break; case 777: bar = 0.59; break; case 778: bar = 0.59; break; case 779: bar = 0.59; break; case 780: bar = 0.58; break; case 781: bar = 0.58; break; case 782: bar = 0.58; break; case 783: bar = 0.58; break; case 784: bar = 0.58; break; case 785: bar = 0.57; break; case 786: bar = 0.57; break; case 787: bar = 0.57; break; case 788: bar = 0.57; break; case 789: bar = 0.57; break; case 790: bar = 0.57; break; case 791: bar = 0.56; break; case 792: bar = 0.56; break; case 793: bar = 0.56; break; case 794: bar = 0.56; break; case 795: bar = 0.56; break; case 796: bar = 0.56; break; case 797: bar = 0.55; break; case 798: bar = 0.55; break; case 799: bar = 0.55; break; case 800: bar = 0.55; break; case 801: bar = 0.55; break; case 802: bar = 0.55; break; case 803: bar = 0.54; break; case 804: bar = 0.54; break; case 805: bar = 0.54; break; case 806: bar = 0.54; break; case 807: bar = 0.54; break; case 808: bar = 0.54; break; case 809: bar = 0.53; break; case 810: bar = 0.53; break; case 811: bar = 0.53; break; case 812: bar = 0.53; break; case 813: bar = 0.53; break; case 814: bar = 0.53; break; case 815: bar = 0.53; break; case 816: bar = 0.52; break; case 817: bar = 0.52; break; case 818: bar = 0.52; break; case 819: bar = 0.52; break; case 820: bar = 0.52; break; case 821: bar = 0.52; break; case 822: bar = 0.51; break; case 823: bar = 0.51; break; case 824: bar = 0.51; break; case 825: bar = 0.51; break; case 826: bar = 0.51; break; case 827: bar = 0.51; break; case 828: bar = 0.5; break; case 829: bar = 0.5; break; case 830: bar = 0.5; break; case 831: bar = 0.5; break; case 832: bar = 0.5; break; case 833: bar = 0.5; break; case 834: bar = 0.5; break; case 835: bar = 0.49; break; case 836: bar = 0.49; break; case 837: bar = 0.49; break; case 838: bar = 0.49; break; case 839: bar = 0.49; break; case 840: bar = 0.49; break; case 841: bar = 0.48; break; case 842: bar = 0.48; break; case 843: bar = 0.48; break; case 844: bar = 0.48; break; case 845: bar = 0.48; break; case 846: bar = 0.48; break; case 847: bar = 0.48; break; case 848: bar = 0.47; break; case 849: bar = 0.47; break; case 850: bar = 0.47; break; case 851: bar = 0.47; break; case 852: bar = 0.47; break; case 853: bar = 0.47; break; case 854: bar = 0.47; break; case 855: bar = 0.46; break; case 856: bar = 0.46; break; case 857: bar = 0.46; break; case 858: bar = 0.46; break; case 859: bar = 0.46; break; case 860: bar = 0.46; break; case 861: bar = 0.46; break; case 862: bar = 0.45; break; case 863: bar = 0.45; break; case 864: bar = 0.45; break; case 865: bar = 0.45; break; case 866: bar = 0.45; break; case 867: bar = 0.45; break; case 868: bar = 0.45; break; case 869: bar = 0.44; break; case 870: bar = 0.44; break; case 871: bar = 0.44; break; case 872: bar = 0.44; break; case 873: bar = 0.44; break; case 874: bar = 0.44; break; case 875: bar = 0.44; break; case 876: bar = 0.43; break; case 877: bar = 0.43; break; case 878: bar = 0.43; break; case 879: bar = 0.43; break; case 880: bar = 0.43; break; case 881: bar = 0.43; break; case 882: bar = 0.43; break; case 883: bar = 0.42; break; case 884: bar = 0.42; break; case 885: bar = 0.42; break; case 886: bar = 0.42; break; case 887: bar = 0.42; break; case 888: bar = 0.42; break; case 889: bar = 0.42; break; case 890: bar = 0.41; break; case 891: bar = 0.41; break; case 892: bar = 0.41; break; case 893: bar = 0.41; break; case 894: bar = 0.41; break; case 895: bar = 0.41; break; case 896: bar = 0.41; break; case 897: bar = 0.41; break; case 898: bar = 0.4; break; case 899: bar = 0.4; break; case 900: bar = 0.4; break; case 901: bar = 0.4; break; case 902: bar = 0.4; break; case 903: bar = 0.4; break; case 904: bar = 0.4; break; case 905: bar = 0.39; break; case 906: bar = 0.39; break; case 907: bar = 0.39; break; case 908: bar = 0.39; break; case 909: bar = 0.39; break; case 910: bar = 0.39; break; case 911: bar = 0.39; break; case 912: bar = 0.39; break; case 913: bar = 0.38; break; case 914: bar = 0.38; break; case 915: bar = 0.38; break; case 916: bar = 0.38; break; case 917: bar = 0.38; break; case 918: bar = 0.38; break; case 919: bar = 0.38; break; case 920: bar = 0.38; break; case 921: bar = 0.37; break; case 922: bar = 0.37; break; case 923: bar = 0.37; break; case 924: bar = 0.37; break; case 925: bar = 0.37; break; case 926: bar = 0.37; break; case 927: bar = 0.37; break; case 928: bar = 0.37; break; case 929: bar = 0.36; break; case 930: bar = 0.36; break; case 931: bar = 0.36; break; case 932: bar = 0.36; break; case 933: bar = 0.36; break; case 934: bar = 0.36; break; case 935: bar = 0.36; break; case 936: bar = 0.36; break; case 937: bar = 0.35; break; case 938: bar = 0.35; break; case 939: bar = 0.35; break; case 940: bar = 0.35; break; case 941: bar = 0.35; break; case 942: bar = 0.35; break; case 943: bar = 0.35; break; case 944: bar = 0.35; break; case 945: bar = 0.34; break; case 946: bar = 0.34; break; case 947: bar = 0.34; break; case 948: bar = 0.34; break; case 949: bar = 0.34; break; case 950: bar = 0.34; break; case 951: bar = 0.34; break; case 952: bar = 0.34; break; case 953: bar = 0.33; break; case 954: bar = 0.33; break; case 955: bar = 0.33; break; case 956: bar = 0.33; break; case 957: bar = 0.33; break; case 958: bar = 0.33; break; case 959: bar = 0.33; break; case 960: bar = 0.33; break; case 961: bar = 0.32; break; case 962: bar = 0.32; break; case 963: bar = 0.32; break; case 964: bar = 0.32; break; case 965: bar = 0.32; break; case 966: bar = 0.32; break; case 967: bar = 0.32; break; case 968: bar = 0.32; break; case 969: bar = 0.32; break; case 970: bar = 0.31; break; case 971: bar = 0.31; break; case 972: bar = 0.31; break; case 973: bar = 0.31; break; case 974: bar = 0.31; break; case 975: bar = 0.31; break; case 976: bar = 0.31; break; case 977: bar = 0.31; break; case 978: bar = 0.3; break; case 979: bar = 0.3; break; case 980: bar = 0.3; break; case 981: bar = 0.3; break; case 982: bar = 0.3; break; case 983: bar = 0.3; break; case 984: bar = 0.3; break; case 985: bar = 0.3; break; case 986: bar = 0.3; break; case 987: bar = 0.29; break; case 988: bar = 0.29; break; case 989: bar = 0.29; break; case 990: bar = 0.29; break; case 991: bar = 0.29; break; case 992: bar = 0.29; break; case 993: bar = 0.29; break; case 994: bar = 0.29; break; case 995: bar = 0.29; break; case 996: bar = 0.28; break; case 997: bar = 0.28; break; case 998: bar = 0.28; break; case 999: bar = 0.28; break; case 1000: bar = 0.28; break; case 1001: bar = 0.28; break; case 1002: bar = 0.28; break; case 1003: bar = 0.28; break; case 1004: bar = 0.28; break; case 1005: bar = 0.27; break; case 1006: bar = 0.27; break; case 1007: bar = 0.27; break; case 1008: bar = 0.27; break; case 1009: bar = 0.27; break; case 1010: bar = 0.27; break; case 1011: bar = 0.27; break; case 1012: bar = 0.27; break; case 1013: bar = 0.27; break; case 1014: bar = 0.26; break; case 1015: bar = 0.26; break; case 1016: bar = 0.26; break; case 1017: bar = 0.26; break; case 1018: bar = 0.26; break; case 1019: bar = 0.26; break; case 1020: bar = 0.26; break; case 1021: bar = 0.26; break; case 1022: bar = 0.26; break; case 1023: bar = 0.26; break; case 1024: bar = 0.25; break;
case 415: bar = 1.69; break; | case 415: bar = 1.69; break; case 416: bar = 1.68; break; case 417: bar = 1.67; break; case 418: bar = 1.67; break; case 419: bar = 1.66; break; case 420: bar = 1.66; break; case 421: bar = 1.65; break; case 422: bar = 1.65; break; case 423: bar = 1.64; break; case 424: bar = 1.64; break; case 425: bar = 1.63; break; case 426: bar = 1.63; break; case 427: bar = 1.62; break; case 428: bar = 1.62; break; case 429: bar = 1.61; break; case 430: bar = 1.61; break; case 431: bar = 1.6; break; case 432: bar = 1.6; break; case 433: bar = 1.59; break; case 434: bar = 1.59; break; case 435: bar = 1.58; break; case 436: bar = 1.58; break; case 437: bar = 1.57; break; case 438: bar = 1.57; break; case 439: bar = 1.56; break; case 440: bar = 1.56; break; case 441: bar = 1.55; break; case 442: bar = 1.55; break; case 443: bar = 1.54; break; case 444: bar = 1.54; break; case 445: bar = 1.53; break; case 446: bar = 1.53; break; case 447: bar = 1.53; break; case 448: bar = 1.52; break; case 449: bar = 1.52; break; case 450: bar = 1.51; break; case 451: bar = 1.51; break; case 452: bar = 1.5; break; case 453: bar = 1.5; break; case 454: bar = 1.49; break; case 455: bar = 1.49; break; case 456: bar = 1.48; break; case 457: bar = 1.48; break; case 458: bar = 1.47; break; case 459: bar = 1.47; break; case 460: bar = 1.47; break; case 461: bar = 1.46; break; case 462: bar = 1.46; break; case 463: bar = 1.45; break; case 464: bar = 1.45; break; case 465: bar = 1.44; break; case 466: bar = 1.44; break; case 467: bar = 1.44; break; case 468: bar = 1.43; break; case 469: bar = 1.43; break; case 470: bar = 1.42; break; case 471: bar = 1.42; break; case 472: bar = 1.41; break; case 473: bar = 1.41; break; case 474: bar = 1.41; break; case 475: bar = 1.4; break; case 476: bar = 1.4; break; case 477: bar = 1.39; break; case 478: bar = 1.39; break; case 479: bar = 1.38; break; case 480: bar = 1.38; break; case 481: bar = 1.38; break; case 482: bar = 1.37; break; case 483: bar = 1.37; break; case 484: bar = 1.36; break; case 485: bar = 1.36; break; case 486: bar = 1.36; break; case 487: bar = 1.35; break; case 488: bar = 1.35; break; case 489: bar = 1.34; break; case 490: bar = 1.34; break; case 491: bar = 1.34; break; case 492: bar = 1.33; break; case 493: bar = 1.33; break; case 494: bar = 1.32; break; case 495: bar = 1.32; break; case 496: bar = 1.32; break; case 497: bar = 1.31; break; case 498: bar = 1.31; break; case 499: bar = 1.3; break; case 500: bar = 1.3; break; case 501: bar = 1.3; break; case 502: bar = 1.29; break; case 503: bar = 1.29; break; case 504: bar = 1.29; break; case 505: bar = 1.28; break; case 506: bar = 1.28; break; case 507: bar = 1.27; break; case 508: bar = 1.27; break; case 509: bar = 1.27; break; case 510: bar = 1.26; break; case 511: bar = 1.26; break; case 512: bar = 1.26; break; case 513: bar = 1.25; break; case 514: bar = 1.25; break; case 515: bar = 1.24; break; case 516: bar = 1.24; break; case 517: bar = 1.24; break; case 518: bar = 1.23; break; case 519: bar = 1.23; break; case 520: bar = 1.23; break; case 521: bar = 1.22; break; case 522: bar = 1.22; break; case 523: bar = 1.22; break; case 524: bar = 1.21; break; case 525: bar = 1.21; break; case 526: bar = 1.21; break; case 527: bar = 1.2; break; case 528: bar = 1.2; break; case 529: bar = 1.2; break; case 530: bar = 1.19; break; case 531: bar = 1.19; break; case 532: bar = 1.18; break; case 533: bar = 1.18; break; case 534: bar = 1.18; break; case 535: bar = 1.17; break; case 536: bar = 1.17; break; case 537: bar = 1.17; break; case 538: bar = 1.16; break; case 539: bar = 1.16; break; case 540: bar = 1.16; break; case 541: bar = 1.15; break; case 542: bar = 1.15; break; case 543: bar = 1.15; break; case 544: bar = 1.14; break; case 545: bar = 1.14; break; case 546: bar = 1.14; break; case 547: bar = 1.13; break; case 548: bar = 1.13; break; case 549: bar = 1.13; break; case 550: bar = 1.12; break; case 551: bar = 1.12; break; case 552: bar = 1.12; break; case 553: bar = 1.12; break; case 554: bar = 1.11; break; case 555: bar = 1.11; break; case 556: bar = 1.11; break; case 557: bar = 1.1; break; case 558: bar = 1.1; break; case 559: bar = 1.1; break; case 560: bar = 1.09; break; case 561: bar = 1.09; break; case 562: bar = 1.09; break; case 563: bar = 1.08; break; case 564: bar = 1.08; break; case 565: bar = 1.08; break; case 566: bar = 1.07; break; case 567: bar = 1.07; break; case 568: bar = 1.07; break; case 569: bar = 1.07; break; case 570: bar = 1.06; break; case 571: bar = 1.06; break; case 572: bar = 1.06; break; case 573: bar = 1.05; break; case 574: bar = 1.05; break; case 575: bar = 1.05; break; case 576: bar = 1.04; break; case 577: bar = 1.04; break; case 578: bar = 1.04; break; case 579: bar = 1.04; break; case 580: bar = 1.03; break; case 581: bar = 1.03; break; case 582: bar = 1.03; break; case 583: bar = 1.02; break; case 584: bar = 1.02; break; case 585: bar = 1.02; break; case 586: bar = 1.02; break; case 587: bar = 1.01; break; case 588: bar = 1.01; break; case 589: bar = 1.01; break; case 590: bar = 1; break; case 591: bar = 1; break; case 592: bar = 1; break; case 593: bar = 1; break; case 594: bar = 0.99; break; case 595: bar = 0.99; break; case 596: bar = 0.99; break; case 597: bar = 0.98; break; case 598: bar = 0.98; break; case 599: bar = 0.98; break; case 600: bar = 0.98; break; case 601: bar = 0.97; break; case 602: bar = 0.97; break; case 603: bar = 0.97; break; case 604: bar = 0.96; break; case 605: bar = 0.96; break; case 606: bar = 0.96; break; case 607: bar = 0.96; break; case 608: bar = 0.95; break; case 609: bar = 0.95; break; case 610: bar = 0.95; break; case 611: bar = 0.95; break; case 612: bar = 0.94; break; case 613: bar = 0.94; break; case 614: bar = 0.94; break; case 615: bar = 0.94; break; case 616: bar = 0.93; break; case 617: bar = 0.93; break; case 618: bar = 0.93; break; case 619: bar = 0.92; break; case 620: bar = 0.92; break; case 621: bar = 0.92; break; case 622: bar = 0.92; break; case 623: bar = 0.91; break; case 624: bar = 0.91; break; case 625: bar = 0.91; break; case 626: bar = 0.91; break; case 627: bar = 0.9; break; case 628: bar = 0.9; break; case 629: bar = 0.9; break; case 630: bar = 0.9; break; case 631: bar = 0.89; break; case 632: bar = 0.89; break; case 633: bar = 0.89; break; case 634: bar = 0.89; break; case 635: bar = 0.88; break; case 636: bar = 0.88; break; case 637: bar = 0.88; break; case 638: bar = 0.88; break; case 639: bar = 0.87; break; case 640: bar = 0.87; break; case 641: bar = 0.87; break; case 642: bar = 0.87; break; case 643: bar = 0.86; break; case 644: bar = 0.86; break; case 645: bar = 0.86; break; case 646: bar = 0.86; break; case 647: bar = 0.85; break; case 648: bar = 0.85; break; case 649: bar = 0.85; break; case 650: bar = 0.85; break; case 651: bar = 0.84; break; case 652: bar = 0.84; break; case 653: bar = 0.84; break; case 654: bar = 0.84; break; case 655: bar = 0.84; break; case 656: bar = 0.83; break; case 657: bar = 0.83; break; case 658: bar = 0.83; break; case 659: bar = 0.83; break; case 660: bar = 0.82; break; case 661: bar = 0.82; break; case 662: bar = 0.82; break; case 663: bar = 0.82; break; case 664: bar = 0.81; break; case 665: bar = 0.81; break; case 666: bar = 0.81; break; case 667: bar = 0.81; break; case 668: bar = 0.81; break; case 669: bar = 0.8; break; case 670: bar = 0.8; break; case 671: bar = 0.8; break; case 672: bar = 0.8; break; case 673: bar = 0.79; break; case 674: bar = 0.79; break; case 675: bar = 0.79; break; case 676: bar = 0.79; break; case 677: bar = 0.78; break; case 678: bar = 0.78; break; case 679: bar = 0.78; break; case 680: bar = 0.78; break; case 681: bar = 0.78; break; case 682: bar = 0.77; break; case 683: bar = 0.77; break; case 684: bar = 0.77; break; case 685: bar = 0.77; break; case 686: bar = 0.77; break; case 687: bar = 0.76; break; case 688: bar = 0.76; break; case 689: bar = 0.76; break; case 690: bar = 0.76; break; case 691: bar = 0.75; break; case 692: bar = 0.75; break; case 693: bar = 0.75; break; case 694: bar = 0.75; break; case 695: bar = 0.75; break; case 696: bar = 0.74; break; case 697: bar = 0.74; break; case 698: bar = 0.74; break; case 699: bar = 0.74; break; case 700: bar = 0.74; break; case 701: bar = 0.73; break; case 702: bar = 0.73; break; case 703: bar = 0.73; break; case 704: bar = 0.73; break; case 705: bar = 0.72; break; case 706: bar = 0.72; break; case 707: bar = 0.72; break; case 708: bar = 0.72; break; case 709: bar = 0.72; break; case 710: bar = 0.71; break; case 711: bar = 0.71; break; case 712: bar = 0.71; break; case 713: bar = 0.71; break; case 714: bar = 0.71; break; case 715: bar = 0.7; break; case 716: bar = 0.7; break; case 717: bar = 0.7; break; case 718: bar = 0.7; break; case 719: bar = 0.7; break; case 720: bar = 0.69; break; case 721: bar = 0.69; break; case 722: bar = 0.69; break; case 723: bar = 0.69; break; case 724: bar = 0.69; break; case 725: bar = 0.68; break; case 726: bar = 0.68; break; case 727: bar = 0.68; break; case 728: bar = 0.68; break; case 729: bar = 0.68; break; case 730: bar = 0.67; break; case 731: bar = 0.67; break; case 732: bar = 0.67; break; case 733: bar = 0.67; break; case 734: bar = 0.67; break; case 735: bar = 0.67; break; case 736: bar = 0.66; break; case 737: bar = 0.66; break; case 738: bar = 0.66; break; case 739: bar = 0.66; break; case 740: bar = 0.66; break; case 741: bar = 0.65; break; case 742: bar = 0.65; break; case 743: bar = 0.65; break; case 744: bar = 0.65; break; case 745: bar = 0.65; break; case 746: bar = 0.64; break; case 747: bar = 0.64; break; case 748: bar = 0.64; break; case 749: bar = 0.64; break; case 750: bar = 0.64; break; case 751: bar = 0.64; break; case 752: bar = 0.63; break; case 753: bar = 0.63; break; case 754: bar = 0.63; break; case 755: bar = 0.63; break; case 756: bar = 0.63; break; case 757: bar = 0.62; break; case 758: bar = 0.62; break; case 759: bar = 0.62; break; case 760: bar = 0.62; break; case 761: bar = 0.62; break; case 762: bar = 0.61; break; case 763: bar = 0.61; break; case 764: bar = 0.61; break; case 765: bar = 0.61; break; case 766: bar = 0.61; break; case 767: bar = 0.61; break; case 768: bar = 0.6; break; case 769: bar = 0.6; break; case 770: bar = 0.6; break; case 771: bar = 0.6; break; case 772: bar = 0.6; break; case 773: bar = 0.6; break; case 774: bar = 0.59; break; case 775: bar = 0.59; break; case 776: bar = 0.59; break; case 777: bar = 0.59; break; case 778: bar = 0.59; break; case 779: bar = 0.59; break; case 780: bar = 0.58; break; case 781: bar = 0.58; break; case 782: bar = 0.58; break; case 783: bar = 0.58; break; case 784: bar = 0.58; break; case 785: bar = 0.57; break; case 786: bar = 0.57; break; case 787: bar = 0.57; break; case 788: bar = 0.57; break; case 789: bar = 0.57; break; case 790: bar = 0.57; break; case 791: bar = 0.56; break; case 792: bar = 0.56; break; case 793: bar = 0.56; break; case 794: bar = 0.56; break; case 795: bar = 0.56; break; case 796: bar = 0.56; break; case 797: bar = 0.55; break; case 798: bar = 0.55; break; case 799: bar = 0.55; break; case 800: bar = 0.55; break; case 801: bar = 0.55; break; case 802: bar = 0.55; break; case 803: bar = 0.54; break; case 804: bar = 0.54; break; case 805: bar = 0.54; break; case 806: bar = 0.54; break; case 807: bar = 0.54; break; case 808: bar = 0.54; break; case 809: bar = 0.53; break; case 810: bar = 0.53; break; case 811: bar = 0.53; break; case 812: bar = 0.53; break; case 813: bar = 0.53; break; case 814: bar = 0.53; break; case 815: bar = 0.53; break; case 816: bar = 0.52; break; case 817: bar = 0.52; break; case 818: bar = 0.52; break; case 819: bar = 0.52; break; case 820: bar = 0.52; break; case 821: bar = 0.52; break; case 822: bar = 0.51; break; case 823: bar = 0.51; break; case 824: bar = 0.51; break; case 825: bar = 0.51; break; case 826: bar = 0.51; break; case 827: bar = 0.51; break; case 828: bar = 0.5; break; case 829: bar = 0.5; break; case 830: bar = 0.5; break; case 831: bar = 0.5; break; case 832: bar = 0.5; break; case 833: bar = 0.5; break; case 834: bar = 0.5; break; case 835: bar = 0.49; break; case 836: bar = 0.49; break; case 837: bar = 0.49; break; case 838: bar = 0.49; break; case 839: bar = 0.49; break; case 840: bar = 0.49; break; case 841: bar = 0.48; break; case 842: bar = 0.48; break; case 843: bar = 0.48; break; case 844: bar = 0.48; break; case 845: bar = 0.48; break; case 846: bar = 0.48; break; case 847: bar = 0.48; break; case 848: bar = 0.47; break; case 849: bar = 0.47; break; case 850: bar = 0.47; break; case 851: bar = 0.47; break; case 852: bar = 0.47; break; case 853: bar = 0.47; break; case 854: bar = 0.47; break; case 855: bar = 0.46; break; case 856: bar = 0.46; break; case 857: bar = 0.46; break; case 858: bar = 0.46; break; case 859: bar = 0.46; break; case 860: bar = 0.46; break; case 861: bar = 0.46; break; case 862: bar = 0.45; break; case 863: bar = 0.45; break; case 864: bar = 0.45; break; case 865: bar = 0.45; break; case 866: bar = 0.45; break; case 867: bar = 0.45; break; case 868: bar = 0.45; break; case 869: bar = 0.44; break; case 870: bar = 0.44; break; case 871: bar = 0.44; break; case 872: bar = 0.44; break; case 873: bar = 0.44; break; case 874: bar = 0.44; break; case 875: bar = 0.44; break; case 876: bar = 0.43; break; case 877: bar = 0.43; break; case 878: bar = 0.43; break; case 879: bar = 0.43; break; case 880: bar = 0.43; break; case 881: bar = 0.43; break; case 882: bar = 0.43; break; case 883: bar = 0.42; break; case 884: bar = 0.42; break; case 885: bar = 0.42; break; case 886: bar = 0.42; break; case 887: bar = 0.42; break; case 888: bar = 0.42; break; case 889: bar = 0.42; break; case 890: bar = 0.41; break; case 891: bar = 0.41; break; case 892: bar = 0.41; break; case 893: bar = 0.41; break; case 894: bar = 0.41; break; case 895: bar = 0.41; break; case 896: bar = 0.41; break; case 897: bar = 0.41; break; case 898: bar = 0.4; break; case 899: bar = 0.4; break; case 900: bar = 0.4; break; case 901: bar = 0.4; break; case 902: bar = 0.4; break; case 903: bar = 0.4; break; case 904: bar = 0.4; break; case 905: bar = 0.39; break; case 906: bar = 0.39; break; case 907: bar = 0.39; break; case 908: bar = 0.39; break; case 909: bar = 0.39; break; case 910: bar = 0.39; break; case 911: bar = 0.39; break; case 912: bar = 0.39; break; case 913: bar = 0.38; break; case 914: bar = 0.38; break; case 915: bar = 0.38; break; case 916: bar = 0.38; break; case 917: bar = 0.38; break; case 918: bar = 0.38; break; case 919: bar = 0.38; break; case 920: bar = 0.38; break; case 921: bar = 0.37; break; case 922: bar = 0.37; break; case 923: bar = 0.37; break; case 924: bar = 0.37; break; case 925: bar = 0.37; break; case 926: bar = 0.37; break; case 927: bar = 0.37; break; case 928: bar = 0.37; break; case 929: bar = 0.36; break; case 930: bar = 0.36; break; case 931: bar = 0.36; break; case 932: bar = 0.36; break; case 933: bar = 0.36; break; case 934: bar = 0.36; break; case 935: bar = 0.36; break; case 936: bar = 0.36; break; case 937: bar = 0.35; break; case 938: bar = 0.35; break; case 939: bar = 0.35; break; case 940: bar = 0.35; break; case 941: bar = 0.35; break; case 942: bar = 0.35; break; case 943: bar = 0.35; break; case 944: bar = 0.35; break; case 945: bar = 0.34; break; case 946: bar = 0.34; break; case 947: bar = 0.34; break; case 948: bar = 0.34; break; case 949: bar = 0.34; break; case 950: bar = 0.34; break; case 951: bar = 0.34; break; case 952: bar = 0.34; break; case 953: bar = 0.33; break; case 954: bar = 0.33; break; case 955: bar = 0.33; break; case 956: bar = 0.33; break; case 957: bar = 0.33; break; case 958: bar = 0.33; break; case 959: bar = 0.33; break; case 960: bar = 0.33; break; case 961: bar = 0.32; break; case 962: bar = 0.32; break; case 963: bar = 0.32; break; case 964: bar = 0.32; break; case 965: bar = 0.32; break; case 966: bar = 0.32; break; case 967: bar = 0.32; break; case 968: bar = 0.32; break; case 969: bar = 0.32; break; case 970: bar = 0.31; break; case 971: bar = 0.31; break; case 972: bar = 0.31; break; case 973: bar = 0.31; break; case 974: bar = 0.31; break; case 975: bar = 0.31; break; case 976: bar = 0.31; break; case 977: bar = 0.31; break; case 978: bar = 0.3; break; case 979: bar = 0.3; break; case 980: bar = 0.3; break; case 981: bar = 0.3; break; case 982: bar = 0.3; break; case 983: bar = 0.3; break; case 984: bar = 0.3; break; case 985: bar = 0.3; break; case 986: bar = 0.3; break; case 987: bar = 0.29; break; case 988: bar = 0.29; break; case 989: bar = 0.29; break; case 990: bar = 0.29; break; case 991: bar = 0.29; break; case 992: bar = 0.29; break; case 993: bar = 0.29; break; case 994: bar = 0.29; break; case 995: bar = 0.29; break; case 996: bar = 0.28; break; case 997: bar = 0.28; break; case 998: bar = 0.28; break; case 999: bar = 0.28; break; case 1000: bar = 0.28; break; case 1001: bar = 0.28; break; case 1002: bar = 0.28; break; case 1003: bar = 0.28; break; case 1004: bar = 0.28; break; case 1005: bar = 0.27; break; case 1006: bar = 0.27; break; case 1007: bar = 0.27; break; case 1008: bar = 0.27; break; case 1009: bar = 0.27; break; case 1010: bar = 0.27; break; case 1011: bar = 0.27; break; case 1012: bar = 0.27; break; case 1013: bar = 0.27; break; case 1014: bar = 0.26; break; case 1015: bar = 0.26; break; case 1016: bar = 0.26; break; case 1017: bar = 0.26; break; case 1018: bar = 0.26; break; case 1019: bar = 0.26; break; case 1020: bar = 0.26; break; case 1021: bar = 0.26; break; case 1022: bar = 0.26; break; case 1023: bar = 0.26; break; case 1024: bar = 0.25; break;
case 416: bar = 1.68; break; | case 416: bar = 1.68; break; case 417: bar = 1.67; break; case 418: bar = 1.67; break; case 419: bar = 1.66; break; case 420: bar = 1.66; break; case 421: bar = 1.65; break; case 422: bar = 1.65; break; case 423: bar = 1.64; break; case 424: bar = 1.64; break; case 425: bar = 1.63; break; case 426: bar = 1.63; break; case 427: bar = 1.62; break; case 428: bar = 1.62; break; case 429: bar = 1.61; break; case 430: bar = 1.61; break; case 431: bar = 1.6; break; case 432: bar = 1.6; break; case 433: bar = 1.59; break; case 434: bar = 1.59; break; case 435: bar = 1.58; break; case 436: bar = 1.58; break; case 437: bar = 1.57; break; case 438: bar = 1.57; break; case 439: bar = 1.56; break; case 440: bar = 1.56; break; case 441: bar = 1.55; break; case 442: bar = 1.55; break; case 443: bar = 1.54; break; case 444: bar = 1.54; break; case 445: bar = 1.53; break; case 446: bar = 1.53; break; case 447: bar = 1.53; break; case 448: bar = 1.52; break; case 449: bar = 1.52; break; case 450: bar = 1.51; break; case 451: bar = 1.51; break; case 452: bar = 1.5; break; case 453: bar = 1.5; break; case 454: bar = 1.49; break; case 455: bar = 1.49; break; case 456: bar = 1.48; break; case 457: bar = 1.48; break; case 458: bar = 1.47; break; case 459: bar = 1.47; break; case 460: bar = 1.47; break; case 461: bar = 1.46; break; case 462: bar = 1.46; break; case 463: bar = 1.45; break; case 464: bar = 1.45; break; case 465: bar = 1.44; break; case 466: bar = 1.44; break; case 467: bar = 1.44; break; case 468: bar = 1.43; break; case 469: bar = 1.43; break; case 470: bar = 1.42; break; case 471: bar = 1.42; break; case 472: bar = 1.41; break; case 473: bar = 1.41; break; case 474: bar = 1.41; break; case 475: bar = 1.4; break; case 476: bar = 1.4; break; case 477: bar = 1.39; break; case 478: bar = 1.39; break; case 479: bar = 1.38; break; case 480: bar = 1.38; break; case 481: bar = 1.38; break; case 482: bar = 1.37; break; case 483: bar = 1.37; break; case 484: bar = 1.36; break; case 485: bar = 1.36; break; case 486: bar = 1.36; break; case 487: bar = 1.35; break; case 488: bar = 1.35; break; case 489: bar = 1.34; break; case 490: bar = 1.34; break; case 491: bar = 1.34; break; case 492: bar = 1.33; break; case 493: bar = 1.33; break; case 494: bar = 1.32; break; case 495: bar = 1.32; break; case 496: bar = 1.32; break; case 497: bar = 1.31; break; case 498: bar = 1.31; break; case 499: bar = 1.3; break; case 500: bar = 1.3; break; case 501: bar = 1.3; break; case 502: bar = 1.29; break; case 503: bar = 1.29; break; case 504: bar = 1.29; break; case 505: bar = 1.28; break; case 506: bar = 1.28; break; case 507: bar = 1.27; break; case 508: bar = 1.27; break; case 509: bar = 1.27; break; case 510: bar = 1.26; break; case 511: bar = 1.26; break; case 512: bar = 1.26; break; case 513: bar = 1.25; break; case 514: bar = 1.25; break; case 515: bar = 1.24; break; case 516: bar = 1.24; break; case 517: bar = 1.24; break; case 518: bar = 1.23; break; case 519: bar = 1.23; break; case 520: bar = 1.23; break; case 521: bar = 1.22; break; case 522: bar = 1.22; break; case 523: bar = 1.22; break; case 524: bar = 1.21; break; case 525: bar = 1.21; break; case 526: bar = 1.21; break; case 527: bar = 1.2; break; case 528: bar = 1.2; break; case 529: bar = 1.2; break; case 530: bar = 1.19; break; case 531: bar = 1.19; break; case 532: bar = 1.18; break; case 533: bar = 1.18; break; case 534: bar = 1.18; break; case 535: bar = 1.17; break; case 536: bar = 1.17; break; case 537: bar = 1.17; break; case 538: bar = 1.16; break; case 539: bar = 1.16; break; case 540: bar = 1.16; break; case 541: bar = 1.15; break; case 542: bar = 1.15; break; case 543: bar = 1.15; break; case 544: bar = 1.14; break; case 545: bar = 1.14; break; case 546: bar = 1.14; break; case 547: bar = 1.13; break; case 548: bar = 1.13; break; case 549: bar = 1.13; break; case 550: bar = 1.12; break; case 551: bar = 1.12; break; case 552: bar = 1.12; break; case 553: bar = 1.12; break; case 554: bar = 1.11; break; case 555: bar = 1.11; break; case 556: bar = 1.11; break; case 557: bar = 1.1; break; case 558: bar = 1.1; break; case 559: bar = 1.1; break; case 560: bar = 1.09; break; case 561: bar = 1.09; break; case 562: bar = 1.09; break; case 563: bar = 1.08; break; case 564: bar = 1.08; break; case 565: bar = 1.08; break; case 566: bar = 1.07; break; case 567: bar = 1.07; break; case 568: bar = 1.07; break; case 569: bar = 1.07; break; case 570: bar = 1.06; break; case 571: bar = 1.06; break; case 572: bar = 1.06; break; case 573: bar = 1.05; break; case 574: bar = 1.05; break; case 575: bar = 1.05; break; case 576: bar = 1.04; break; case 577: bar = 1.04; break; case 578: bar = 1.04; break; case 579: bar = 1.04; break; case 580: bar = 1.03; break; case 581: bar = 1.03; break; case 582: bar = 1.03; break; case 583: bar = 1.02; break; case 584: bar = 1.02; break; case 585: bar = 1.02; break; case 586: bar = 1.02; break; case 587: bar = 1.01; break; case 588: bar = 1.01; break; case 589: bar = 1.01; break; case 590: bar = 1; break; case 591: bar = 1; break; case 592: bar = 1; break; case 593: bar = 1; break; case 594: bar = 0.99; break; case 595: bar = 0.99; break; case 596: bar = 0.99; break; case 597: bar = 0.98; break; case 598: bar = 0.98; break; case 599: bar = 0.98; break; case 600: bar = 0.98; break; case 601: bar = 0.97; break; case 602: bar = 0.97; break; case 603: bar = 0.97; break; case 604: bar = 0.96; break; case 605: bar = 0.96; break; case 606: bar = 0.96; break; case 607: bar = 0.96; break; case 608: bar = 0.95; break; case 609: bar = 0.95; break; case 610: bar = 0.95; break; case 611: bar = 0.95; break; case 612: bar = 0.94; break; case 613: bar = 0.94; break; case 614: bar = 0.94; break; case 615: bar = 0.94; break; case 616: bar = 0.93; break; case 617: bar = 0.93; break; case 618: bar = 0.93; break; case 619: bar = 0.92; break; case 620: bar = 0.92; break; case 621: bar = 0.92; break; case 622: bar = 0.92; break; case 623: bar = 0.91; break; case 624: bar = 0.91; break; case 625: bar = 0.91; break; case 626: bar = 0.91; break; case 627: bar = 0.9; break; case 628: bar = 0.9; break; case 629: bar = 0.9; break; case 630: bar = 0.9; break; case 631: bar = 0.89; break; case 632: bar = 0.89; break; case 633: bar = 0.89; break; case 634: bar = 0.89; break; case 635: bar = 0.88; break; case 636: bar = 0.88; break; case 637: bar = 0.88; break; case 638: bar = 0.88; break; case 639: bar = 0.87; break; case 640: bar = 0.87; break; case 641: bar = 0.87; break; case 642: bar = 0.87; break; case 643: bar = 0.86; break; case 644: bar = 0.86; break; case 645: bar = 0.86; break; case 646: bar = 0.86; break; case 647: bar = 0.85; break; case 648: bar = 0.85; break; case 649: bar = 0.85; break; case 650: bar = 0.85; break; case 651: bar = 0.84; break; case 652: bar = 0.84; break; case 653: bar = 0.84; break; case 654: bar = 0.84; break; case 655: bar = 0.84; break; case 656: bar = 0.83; break; case 657: bar = 0.83; break; case 658: bar = 0.83; break; case 659: bar = 0.83; break; case 660: bar = 0.82; break; case 661: bar = 0.82; break; case 662: bar = 0.82; break; case 663: bar = 0.82; break; case 664: bar = 0.81; break; case 665: bar = 0.81; break; case 666: bar = 0.81; break; case 667: bar = 0.81; break; case 668: bar = 0.81; break; case 669: bar = 0.8; break; case 670: bar = 0.8; break; case 671: bar = 0.8; break; case 672: bar = 0.8; break; case 673: bar = 0.79; break; case 674: bar = 0.79; break; case 675: bar = 0.79; break; case 676: bar = 0.79; break; case 677: bar = 0.78; break; case 678: bar = 0.78; break; case 679: bar = 0.78; break; case 680: bar = 0.78; break; case 681: bar = 0.78; break; case 682: bar = 0.77; break; case 683: bar = 0.77; break; case 684: bar = 0.77; break; case 685: bar = 0.77; break; case 686: bar = 0.77; break; case 687: bar = 0.76; break; case 688: bar = 0.76; break; case 689: bar = 0.76; break; case 690: bar = 0.76; break; case 691: bar = 0.75; break; case 692: bar = 0.75; break; case 693: bar = 0.75; break; case 694: bar = 0.75; break; case 695: bar = 0.75; break; case 696: bar = 0.74; break; case 697: bar = 0.74; break; case 698: bar = 0.74; break; case 699: bar = 0.74; break; case 700: bar = 0.74; break; case 701: bar = 0.73; break; case 702: bar = 0.73; break; case 703: bar = 0.73; break; case 704: bar = 0.73; break; case 705: bar = 0.72; break; case 706: bar = 0.72; break; case 707: bar = 0.72; break; case 708: bar = 0.72; break; case 709: bar = 0.72; break; case 710: bar = 0.71; break; case 711: bar = 0.71; break; case 712: bar = 0.71; break; case 713: bar = 0.71; break; case 714: bar = 0.71; break; case 715: bar = 0.7; break; case 716: bar = 0.7; break; case 717: bar = 0.7; break; case 718: bar = 0.7; break; case 719: bar = 0.7; break; case 720: bar = 0.69; break; case 721: bar = 0.69; break; case 722: bar = 0.69; break; case 723: bar = 0.69; break; case 724: bar = 0.69; break; case 725: bar = 0.68; break; case 726: bar = 0.68; break; case 727: bar = 0.68; break; case 728: bar = 0.68; break; case 729: bar = 0.68; break; case 730: bar = 0.67; break; case 731: bar = 0.67; break; case 732: bar = 0.67; break; case 733: bar = 0.67; break; case 734: bar = 0.67; break; case 735: bar = 0.67; break; case 736: bar = 0.66; break; case 737: bar = 0.66; break; case 738: bar = 0.66; break; case 739: bar = 0.66; break; case 740: bar = 0.66; break; case 741: bar = 0.65; break; case 742: bar = 0.65; break; case 743: bar = 0.65; break; case 744: bar = 0.65; break; case 745: bar = 0.65; break; case 746: bar = 0.64; break; case 747: bar = 0.64; break; case 748: bar = 0.64; break; case 749: bar = 0.64; break; case 750: bar = 0.64; break; case 751: bar = 0.64; break; case 752: bar = 0.63; break; case 753: bar = 0.63; break; case 754: bar = 0.63; break; case 755: bar = 0.63; break; case 756: bar = 0.63; break; case 757: bar = 0.62; break; case 758: bar = 0.62; break; case 759: bar = 0.62; break; case 760: bar = 0.62; break; case 761: bar = 0.62; break; case 762: bar = 0.61; break; case 763: bar = 0.61; break; case 764: bar = 0.61; break; case 765: bar = 0.61; break; case 766: bar = 0.61; break; case 767: bar = 0.61; break; case 768: bar = 0.6; break; case 769: bar = 0.6; break; case 770: bar = 0.6; break; case 771: bar = 0.6; break; case 772: bar = 0.6; break; case 773: bar = 0.6; break; case 774: bar = 0.59; break; case 775: bar = 0.59; break; case 776: bar = 0.59; break; case 777: bar = 0.59; break; case 778: bar = 0.59; break; case 779: bar = 0.59; break; case 780: bar = 0.58; break; case 781: bar = 0.58; break; case 782: bar = 0.58; break; case 783: bar = 0.58; break; case 784: bar = 0.58; break; case 785: bar = 0.57; break; case 786: bar = 0.57; break; case 787: bar = 0.57; break; case 788: bar = 0.57; break; case 789: bar = 0.57; break; case 790: bar = 0.57; break; case 791: bar = 0.56; break; case 792: bar = 0.56; break; case 793: bar = 0.56; break; case 794: bar = 0.56; break; case 795: bar = 0.56; break; case 796: bar = 0.56; break; case 797: bar = 0.55; break; case 798: bar = 0.55; break; case 799: bar = 0.55; break; case 800: bar = 0.55; break; case 801: bar = 0.55; break; case 802: bar = 0.55; break; case 803: bar = 0.54; break; case 804: bar = 0.54; break; case 805: bar = 0.54; break; case 806: bar = 0.54; break; case 807: bar = 0.54; break; case 808: bar = 0.54; break; case 809: bar = 0.53; break; case 810: bar = 0.53; break; case 811: bar = 0.53; break; case 812: bar = 0.53; break; case 813: bar = 0.53; break; case 814: bar = 0.53; break; case 815: bar = 0.53; break; case 816: bar = 0.52; break; case 817: bar = 0.52; break; case 818: bar = 0.52; break; case 819: bar = 0.52; break; case 820: bar = 0.52; break; case 821: bar = 0.52; break; case 822: bar = 0.51; break; case 823: bar = 0.51; break; case 824: bar = 0.51; break; case 825: bar = 0.51; break; case 826: bar = 0.51; break; case 827: bar = 0.51; break; case 828: bar = 0.5; break; case 829: bar = 0.5; break; case 830: bar = 0.5; break; case 831: bar = 0.5; break; case 832: bar = 0.5; break; case 833: bar = 0.5; break; case 834: bar = 0.5; break; case 835: bar = 0.49; break; case 836: bar = 0.49; break; case 837: bar = 0.49; break; case 838: bar = 0.49; break; case 839: bar = 0.49; break; case 840: bar = 0.49; break; case 841: bar = 0.48; break; case 842: bar = 0.48; break; case 843: bar = 0.48; break; case 844: bar = 0.48; break; case 845: bar = 0.48; break; case 846: bar = 0.48; break; case 847: bar = 0.48; break; case 848: bar = 0.47; break; case 849: bar = 0.47; break; case 850: bar = 0.47; break; case 851: bar = 0.47; break; case 852: bar = 0.47; break; case 853: bar = 0.47; break; case 854: bar = 0.47; break; case 855: bar = 0.46; break; case 856: bar = 0.46; break; case 857: bar = 0.46; break; case 858: bar = 0.46; break; case 859: bar = 0.46; break; case 860: bar = 0.46; break; case 861: bar = 0.46; break; case 862: bar = 0.45; break; case 863: bar = 0.45; break; case 864: bar = 0.45; break; case 865: bar = 0.45; break; case 866: bar = 0.45; break; case 867: bar = 0.45; break; case 868: bar = 0.45; break; case 869: bar = 0.44; break; case 870: bar = 0.44; break; case 871: bar = 0.44; break; case 872: bar = 0.44; break; case 873: bar = 0.44; break; case 874: bar = 0.44; break; case 875: bar = 0.44; break; case 876: bar = 0.43; break; case 877: bar = 0.43; break; case 878: bar = 0.43; break; case 879: bar = 0.43; break; case 880: bar = 0.43; break; case 881: bar = 0.43; break; case 882: bar = 0.43; break; case 883: bar = 0.42; break; case 884: bar = 0.42; break; case 885: bar = 0.42; break; case 886: bar = 0.42; break; case 887: bar = 0.42; break; case 888: bar = 0.42; break; case 889: bar = 0.42; break; case 890: bar = 0.41; break; case 891: bar = 0.41; break; case 892: bar = 0.41; break; case 893: bar = 0.41; break; case 894: bar = 0.41; break; case 895: bar = 0.41; break; case 896: bar = 0.41; break; case 897: bar = 0.41; break; case 898: bar = 0.4; break; case 899: bar = 0.4; break; case 900: bar = 0.4; break; case 901: bar = 0.4; break; case 902: bar = 0.4; break; case 903: bar = 0.4; break; case 904: bar = 0.4; break; case 905: bar = 0.39; break; case 906: bar = 0.39; break; case 907: bar = 0.39; break; case 908: bar = 0.39; break; case 909: bar = 0.39; break; case 910: bar = 0.39; break; case 911: bar = 0.39; break; case 912: bar = 0.39; break; case 913: bar = 0.38; break; case 914: bar = 0.38; break; case 915: bar = 0.38; break; case 916: bar = 0.38; break; case 917: bar = 0.38; break; case 918: bar = 0.38; break; case 919: bar = 0.38; break; case 920: bar = 0.38; break; case 921: bar = 0.37; break; case 922: bar = 0.37; break; case 923: bar = 0.37; break; case 924: bar = 0.37; break; case 925: bar = 0.37; break; case 926: bar = 0.37; break; case 927: bar = 0.37; break; case 928: bar = 0.37; break; case 929: bar = 0.36; break; case 930: bar = 0.36; break; case 931: bar = 0.36; break; case 932: bar = 0.36; break; case 933: bar = 0.36; break; case 934: bar = 0.36; break; case 935: bar = 0.36; break; case 936: bar = 0.36; break; case 937: bar = 0.35; break; case 938: bar = 0.35; break; case 939: bar = 0.35; break; case 940: bar = 0.35; break; case 941: bar = 0.35; break; case 942: bar = 0.35; break; case 943: bar = 0.35; break; case 944: bar = 0.35; break; case 945: bar = 0.34; break; case 946: bar = 0.34; break; case 947: bar = 0.34; break; case 948: bar = 0.34; break; case 949: bar = 0.34; break; case 950: bar = 0.34; break; case 951: bar = 0.34; break; case 952: bar = 0.34; break; case 953: bar = 0.33; break; case 954: bar = 0.33; break; case 955: bar = 0.33; break; case 956: bar = 0.33; break; case 957: bar = 0.33; break; case 958: bar = 0.33; break; case 959: bar = 0.33; break; case 960: bar = 0.33; break; case 961: bar = 0.32; break; case 962: bar = 0.32; break; case 963: bar = 0.32; break; case 964: bar = 0.32; break; case 965: bar = 0.32; break; case 966: bar = 0.32; break; case 967: bar = 0.32; break; case 968: bar = 0.32; break; case 969: bar = 0.32; break; case 970: bar = 0.31; break; case 971: bar = 0.31; break; case 972: bar = 0.31; break; case 973: bar = 0.31; break; case 974: bar = 0.31; break; case 975: bar = 0.31; break; case 976: bar = 0.31; break; case 977: bar = 0.31; break; case 978: bar = 0.3; break; case 979: bar = 0.3; break; case 980: bar = 0.3; break; case 981: bar = 0.3; break; case 982: bar = 0.3; break; case 983: bar = 0.3; break; case 984: bar = 0.3; break; case 985: bar = 0.3; break; case 986: bar = 0.3; break; case 987: bar = 0.29; break; case 988: bar = 0.29; break; case 989: bar = 0.29; break; case 990: bar = 0.29; break; case 991: bar = 0.29; break; case 992: bar = 0.29; break; case 993: bar = 0.29; break; case 994: bar = 0.29; break; case 995: bar = 0.29; break; case 996: bar = 0.28; break; case 997: bar = 0.28; break; case 998: bar = 0.28; break; case 999: bar = 0.28; break; case 1000: bar = 0.28; break; case 1001: bar = 0.28; break; case 1002: bar = 0.28; break; case 1003: bar = 0.28; break; case 1004: bar = 0.28; break; case 1005: bar = 0.27; break; case 1006: bar = 0.27; break; case 1007: bar = 0.27; break; case 1008: bar = 0.27; break; case 1009: bar = 0.27; break; case 1010: bar = 0.27; break; case 1011: bar = 0.27; break; case 1012: bar = 0.27; break; case 1013: bar = 0.27; break; case 1014: bar = 0.26; break; case 1015: bar = 0.26; break; case 1016: bar = 0.26; break; case 1017: bar = 0.26; break; case 1018: bar = 0.26; break; case 1019: bar = 0.26; break; case 1020: bar = 0.26; break; case 1021: bar = 0.26; break; case 1022: bar = 0.26; break; case 1023: bar = 0.26; break; case 1024: bar = 0.25; break;
case 417: bar = 1.67; break; | case 417: bar = 1.67; break; case 418: bar = 1.67; break; case 419: bar = 1.66; break; case 420: bar = 1.66; break; case 421: bar = 1.65; break; case 422: bar = 1.65; break; case 423: bar = 1.64; break; case 424: bar = 1.64; break; case 425: bar = 1.63; break; case 426: bar = 1.63; break; case 427: bar = 1.62; break; case 428: bar = 1.62; break; case 429: bar = 1.61; break; case 430: bar = 1.61; break; case 431: bar = 1.6; break; case 432: bar = 1.6; break; case 433: bar = 1.59; break; case 434: bar = 1.59; break; case 435: bar = 1.58; break; case 436: bar = 1.58; break; case 437: bar = 1.57; break; case 438: bar = 1.57; break; case 439: bar = 1.56; break; case 440: bar = 1.56; break; case 441: bar = 1.55; break; case 442: bar = 1.55; break; case 443: bar = 1.54; break; case 444: bar = 1.54; break; case 445: bar = 1.53; break; case 446: bar = 1.53; break; case 447: bar = 1.53; break; case 448: bar = 1.52; break; case 449: bar = 1.52; break; case 450: bar = 1.51; break; case 451: bar = 1.51; break; case 452: bar = 1.5; break; case 453: bar = 1.5; break; case 454: bar = 1.49; break; case 455: bar = 1.49; break; case 456: bar = 1.48; break; case 457: bar = 1.48; break; case 458: bar = 1.47; break; case 459: bar = 1.47; break; case 460: bar = 1.47; break; case 461: bar = 1.46; break; case 462: bar = 1.46; break; case 463: bar = 1.45; break; case 464: bar = 1.45; break; case 465: bar = 1.44; break; case 466: bar = 1.44; break; case 467: bar = 1.44; break; case 468: bar = 1.43; break; case 469: bar = 1.43; break; case 470: bar = 1.42; break; case 471: bar = 1.42; break; case 472: bar = 1.41; break; case 473: bar = 1.41; break; case 474: bar = 1.41; break; case 475: bar = 1.4; break; case 476: bar = 1.4; break; case 477: bar = 1.39; break; case 478: bar = 1.39; break; case 479: bar = 1.38; break; case 480: bar = 1.38; break; case 481: bar = 1.38; break; case 482: bar = 1.37; break; case 483: bar = 1.37; break; case 484: bar = 1.36; break; case 485: bar = 1.36; break; case 486: bar = 1.36; break; case 487: bar = 1.35; break; case 488: bar = 1.35; break; case 489: bar = 1.34; break; case 490: bar = 1.34; break; case 491: bar = 1.34; break; case 492: bar = 1.33; break; case 493: bar = 1.33; break; case 494: bar = 1.32; break; case 495: bar = 1.32; break; case 496: bar = 1.32; break; case 497: bar = 1.31; break; case 498: bar = 1.31; break; case 499: bar = 1.3; break; case 500: bar = 1.3; break; case 501: bar = 1.3; break; case 502: bar = 1.29; break; case 503: bar = 1.29; break; case 504: bar = 1.29; break; case 505: bar = 1.28; break; case 506: bar = 1.28; break; case 507: bar = 1.27; break; case 508: bar = 1.27; break; case 509: bar = 1.27; break; case 510: bar = 1.26; break; case 511: bar = 1.26; break; case 512: bar = 1.26; break; case 513: bar = 1.25; break; case 514: bar = 1.25; break; case 515: bar = 1.24; break; case 516: bar = 1.24; break; case 517: bar = 1.24; break; case 518: bar = 1.23; break; case 519: bar = 1.23; break; case 520: bar = 1.23; break; case 521: bar = 1.22; break; case 522: bar = 1.22; break; case 523: bar = 1.22; break; case 524: bar = 1.21; break; case 525: bar = 1.21; break; case 526: bar = 1.21; break; case 527: bar = 1.2; break; case 528: bar = 1.2; break; case 529: bar = 1.2; break; case 530: bar = 1.19; break; case 531: bar = 1.19; break; case 532: bar = 1.18; break; case 533: bar = 1.18; break; case 534: bar = 1.18; break; case 535: bar = 1.17; break; case 536: bar = 1.17; break; case 537: bar = 1.17; break; case 538: bar = 1.16; break; case 539: bar = 1.16; break; case 540: bar = 1.16; break; case 541: bar = 1.15; break; case 542: bar = 1.15; break; case 543: bar = 1.15; break; case 544: bar = 1.14; break; case 545: bar = 1.14; break; case 546: bar = 1.14; break; case 547: bar = 1.13; break; case 548: bar = 1.13; break; case 549: bar = 1.13; break; case 550: bar = 1.12; break; case 551: bar = 1.12; break; case 552: bar = 1.12; break; case 553: bar = 1.12; break; case 554: bar = 1.11; break; case 555: bar = 1.11; break; case 556: bar = 1.11; break; case 557: bar = 1.1; break; case 558: bar = 1.1; break; case 559: bar = 1.1; break; case 560: bar = 1.09; break; case 561: bar = 1.09; break; case 562: bar = 1.09; break; case 563: bar = 1.08; break; case 564: bar = 1.08; break; case 565: bar = 1.08; break; case 566: bar = 1.07; break; case 567: bar = 1.07; break; case 568: bar = 1.07; break; case 569: bar = 1.07; break; case 570: bar = 1.06; break; case 571: bar = 1.06; break; case 572: bar = 1.06; break; case 573: bar = 1.05; break; case 574: bar = 1.05; break; case 575: bar = 1.05; break; case 576: bar = 1.04; break; case 577: bar = 1.04; break; case 578: bar = 1.04; break; case 579: bar = 1.04; break; case 580: bar = 1.03; break; case 581: bar = 1.03; break; case 582: bar = 1.03; break; case 583: bar = 1.02; break; case 584: bar = 1.02; break; case 585: bar = 1.02; break; case 586: bar = 1.02; break; case 587: bar = 1.01; break; case 588: bar = 1.01; break; case 589: bar = 1.01; break; case 590: bar = 1; break; case 591: bar = 1; break; case 592: bar = 1; break; case 593: bar = 1; break; case 594: bar = 0.99; break; case 595: bar = 0.99; break; case 596: bar = 0.99; break; case 597: bar = 0.98; break; case 598: bar = 0.98; break; case 599: bar = 0.98; break; case 600: bar = 0.98; break; case 601: bar = 0.97; break; case 602: bar = 0.97; break; case 603: bar = 0.97; break; case 604: bar = 0.96; break; case 605: bar = 0.96; break; case 606: bar = 0.96; break; case 607: bar = 0.96; break; case 608: bar = 0.95; break; case 609: bar = 0.95; break; case 610: bar = 0.95; break; case 611: bar = 0.95; break; case 612: bar = 0.94; break; case 613: bar = 0.94; break; case 614: bar = 0.94; break; case 615: bar = 0.94; break; case 616: bar = 0.93; break; case 617: bar = 0.93; break; case 618: bar = 0.93; break; case 619: bar = 0.92; break; case 620: bar = 0.92; break; case 621: bar = 0.92; break; case 622: bar = 0.92; break; case 623: bar = 0.91; break; case 624: bar = 0.91; break; case 625: bar = 0.91; break; case 626: bar = 0.91; break; case 627: bar = 0.9; break; case 628: bar = 0.9; break; case 629: bar = 0.9; break; case 630: bar = 0.9; break; case 631: bar = 0.89; break; case 632: bar = 0.89; break; case 633: bar = 0.89; break; case 634: bar = 0.89; break; case 635: bar = 0.88; break; case 636: bar = 0.88; break; case 637: bar = 0.88; break; case 638: bar = 0.88; break; case 639: bar = 0.87; break; case 640: bar = 0.87; break; case 641: bar = 0.87; break; case 642: bar = 0.87; break; case 643: bar = 0.86; break; case 644: bar = 0.86; break; case 645: bar = 0.86; break; case 646: bar = 0.86; break; case 647: bar = 0.85; break; case 648: bar = 0.85; break; case 649: bar = 0.85; break; case 650: bar = 0.85; break; case 651: bar = 0.84; break; case 652: bar = 0.84; break; case 653: bar = 0.84; break; case 654: bar = 0.84; break; case 655: bar = 0.84; break; case 656: bar = 0.83; break; case 657: bar = 0.83; break; case 658: bar = 0.83; break; case 659: bar = 0.83; break; case 660: bar = 0.82; break; case 661: bar = 0.82; break; case 662: bar = 0.82; break; case 663: bar = 0.82; break; case 664: bar = 0.81; break; case 665: bar = 0.81; break; case 666: bar = 0.81; break; case 667: bar = 0.81; break; case 668: bar = 0.81; break; case 669: bar = 0.8; break; case 670: bar = 0.8; break; case 671: bar = 0.8; break; case 672: bar = 0.8; break; case 673: bar = 0.79; break; case 674: bar = 0.79; break; case 675: bar = 0.79; break; case 676: bar = 0.79; break; case 677: bar = 0.78; break; case 678: bar = 0.78; break; case 679: bar = 0.78; break; case 680: bar = 0.78; break; case 681: bar = 0.78; break; case 682: bar = 0.77; break; case 683: bar = 0.77; break; case 684: bar = 0.77; break; case 685: bar = 0.77; break; case 686: bar = 0.77; break; case 687: bar = 0.76; break; case 688: bar = 0.76; break; case 689: bar = 0.76; break; case 690: bar = 0.76; break; case 691: bar = 0.75; break; case 692: bar = 0.75; break; case 693: bar = 0.75; break; case 694: bar = 0.75; break; case 695: bar = 0.75; break; case 696: bar = 0.74; break; case 697: bar = 0.74; break; case 698: bar = 0.74; break; case 699: bar = 0.74; break; case 700: bar = 0.74; break; case 701: bar = 0.73; break; case 702: bar = 0.73; break; case 703: bar = 0.73; break; case 704: bar = 0.73; break; case 705: bar = 0.72; break; case 706: bar = 0.72; break; case 707: bar = 0.72; break; case 708: bar = 0.72; break; case 709: bar = 0.72; break; case 710: bar = 0.71; break; case 711: bar = 0.71; break; case 712: bar = 0.71; break; case 713: bar = 0.71; break; case 714: bar = 0.71; break; case 715: bar = 0.7; break; case 716: bar = 0.7; break; case 717: bar = 0.7; break; case 718: bar = 0.7; break; case 719: bar = 0.7; break; case 720: bar = 0.69; break; case 721: bar = 0.69; break; case 722: bar = 0.69; break; case 723: bar = 0.69; break; case 724: bar = 0.69; break; case 725: bar = 0.68; break; case 726: bar = 0.68; break; case 727: bar = 0.68; break; case 728: bar = 0.68; break; case 729: bar = 0.68; break; case 730: bar = 0.67; break; case 731: bar = 0.67; break; case 732: bar = 0.67; break; case 733: bar = 0.67; break; case 734: bar = 0.67; break; case 735: bar = 0.67; break; case 736: bar = 0.66; break; case 737: bar = 0.66; break; case 738: bar = 0.66; break; case 739: bar = 0.66; break; case 740: bar = 0.66; break; case 741: bar = 0.65; break; case 742: bar = 0.65; break; case 743: bar = 0.65; break; case 744: bar = 0.65; break; case 745: bar = 0.65; break; case 746: bar = 0.64; break; case 747: bar = 0.64; break; case 748: bar = 0.64; break; case 749: bar = 0.64; break; case 750: bar = 0.64; break; case 751: bar = 0.64; break; case 752: bar = 0.63; break; case 753: bar = 0.63; break; case 754: bar = 0.63; break; case 755: bar = 0.63; break; case 756: bar = 0.63; break; case 757: bar = 0.62; break; case 758: bar = 0.62; break; case 759: bar = 0.62; break; case 760: bar = 0.62; break; case 761: bar = 0.62; break; case 762: bar = 0.61; break; case 763: bar = 0.61; break; case 764: bar = 0.61; break; case 765: bar = 0.61; break; case 766: bar = 0.61; break; case 767: bar = 0.61; break; case 768: bar = 0.6; break; case 769: bar = 0.6; break; case 770: bar = 0.6; break; case 771: bar = 0.6; break; case 772: bar = 0.6; break; case 773: bar = 0.6; break; case 774: bar = 0.59; break; case 775: bar = 0.59; break; case 776: bar = 0.59; break; case 777: bar = 0.59; break; case 778: bar = 0.59; break; case 779: bar = 0.59; break; case 780: bar = 0.58; break; case 781: bar = 0.58; break; case 782: bar = 0.58; break; case 783: bar = 0.58; break; case 784: bar = 0.58; break; case 785: bar = 0.57; break; case 786: bar = 0.57; break; case 787: bar = 0.57; break; case 788: bar = 0.57; break; case 789: bar = 0.57; break; case 790: bar = 0.57; break; case 791: bar = 0.56; break; case 792: bar = 0.56; break; case 793: bar = 0.56; break; case 794: bar = 0.56; break; case 795: bar = 0.56; break; case 796: bar = 0.56; break; case 797: bar = 0.55; break; case 798: bar = 0.55; break; case 799: bar = 0.55; break; case 800: bar = 0.55; break; case 801: bar = 0.55; break; case 802: bar = 0.55; break; case 803: bar = 0.54; break; case 804: bar = 0.54; break; case 805: bar = 0.54; break; case 806: bar = 0.54; break; case 807: bar = 0.54; break; case 808: bar = 0.54; break; case 809: bar = 0.53; break; case 810: bar = 0.53; break; case 811: bar = 0.53; break; case 812: bar = 0.53; break; case 813: bar = 0.53; break; case 814: bar = 0.53; break; case 815: bar = 0.53; break; case 816: bar = 0.52; break; case 817: bar = 0.52; break; case 818: bar = 0.52; break; case 819: bar = 0.52; break; case 820: bar = 0.52; break; case 821: bar = 0.52; break; case 822: bar = 0.51; break; case 823: bar = 0.51; break; case 824: bar = 0.51; break; case 825: bar = 0.51; break; case 826: bar = 0.51; break; case 827: bar = 0.51; break; case 828: bar = 0.5; break; case 829: bar = 0.5; break; case 830: bar = 0.5; break; case 831: bar = 0.5; break; case 832: bar = 0.5; break; case 833: bar = 0.5; break; case 834: bar = 0.5; break; case 835: bar = 0.49; break; case 836: bar = 0.49; break; case 837: bar = 0.49; break; case 838: bar = 0.49; break; case 839: bar = 0.49; break; case 840: bar = 0.49; break; case 841: bar = 0.48; break; case 842: bar = 0.48; break; case 843: bar = 0.48; break; case 844: bar = 0.48; break; case 845: bar = 0.48; break; case 846: bar = 0.48; break; case 847: bar = 0.48; break; case 848: bar = 0.47; break; case 849: bar = 0.47; break; case 850: bar = 0.47; break; case 851: bar = 0.47; break; case 852: bar = 0.47; break; case 853: bar = 0.47; break; case 854: bar = 0.47; break; case 855: bar = 0.46; break; case 856: bar = 0.46; break; case 857: bar = 0.46; break; case 858: bar = 0.46; break; case 859: bar = 0.46; break; case 860: bar = 0.46; break; case 861: bar = 0.46; break; case 862: bar = 0.45; break; case 863: bar = 0.45; break; case 864: bar = 0.45; break; case 865: bar = 0.45; break; case 866: bar = 0.45; break; case 867: bar = 0.45; break; case 868: bar = 0.45; break; case 869: bar = 0.44; break; case 870: bar = 0.44; break; case 871: bar = 0.44; break; case 872: bar = 0.44; break; case 873: bar = 0.44; break; case 874: bar = 0.44; break; case 875: bar = 0.44; break; case 876: bar = 0.43; break; case 877: bar = 0.43; break; case 878: bar = 0.43; break; case 879: bar = 0.43; break; case 880: bar = 0.43; break; case 881: bar = 0.43; break; case 882: bar = 0.43; break; case 883: bar = 0.42; break; case 884: bar = 0.42; break; case 885: bar = 0.42; break; case 886: bar = 0.42; break; case 887: bar = 0.42; break; case 888: bar = 0.42; break; case 889: bar = 0.42; break; case 890: bar = 0.41; break; case 891: bar = 0.41; break; case 892: bar = 0.41; break; case 893: bar = 0.41; break; case 894: bar = 0.41; break; case 895: bar = 0.41; break; case 896: bar = 0.41; break; case 897: bar = 0.41; break; case 898: bar = 0.4; break; case 899: bar = 0.4; break; case 900: bar = 0.4; break; case 901: bar = 0.4; break; case 902: bar = 0.4; break; case 903: bar = 0.4; break; case 904: bar = 0.4; break; case 905: bar = 0.39; break; case 906: bar = 0.39; break; case 907: bar = 0.39; break; case 908: bar = 0.39; break; case 909: bar = 0.39; break; case 910: bar = 0.39; break; case 911: bar = 0.39; break; case 912: bar = 0.39; break; case 913: bar = 0.38; break; case 914: bar = 0.38; break; case 915: bar = 0.38; break; case 916: bar = 0.38; break; case 917: bar = 0.38; break; case 918: bar = 0.38; break; case 919: bar = 0.38; break; case 920: bar = 0.38; break; case 921: bar = 0.37; break; case 922: bar = 0.37; break; case 923: bar = 0.37; break; case 924: bar = 0.37; break; case 925: bar = 0.37; break; case 926: bar = 0.37; break; case 927: bar = 0.37; break; case 928: bar = 0.37; break; case 929: bar = 0.36; break; case 930: bar = 0.36; break; case 931: bar = 0.36; break; case 932: bar = 0.36; break; case 933: bar = 0.36; break; case 934: bar = 0.36; break; case 935: bar = 0.36; break; case 936: bar = 0.36; break; case 937: bar = 0.35; break; case 938: bar = 0.35; break; case 939: bar = 0.35; break; case 940: bar = 0.35; break; case 941: bar = 0.35; break; case 942: bar = 0.35; break; case 943: bar = 0.35; break; case 944: bar = 0.35; break; case 945: bar = 0.34; break; case 946: bar = 0.34; break; case 947: bar = 0.34; break; case 948: bar = 0.34; break; case 949: bar = 0.34; break; case 950: bar = 0.34; break; case 951: bar = 0.34; break; case 952: bar = 0.34; break; case 953: bar = 0.33; break; case 954: bar = 0.33; break; case 955: bar = 0.33; break; case 956: bar = 0.33; break; case 957: bar = 0.33; break; case 958: bar = 0.33; break; case 959: bar = 0.33; break; case 960: bar = 0.33; break; case 961: bar = 0.32; break; case 962: bar = 0.32; break; case 963: bar = 0.32; break; case 964: bar = 0.32; break; case 965: bar = 0.32; break; case 966: bar = 0.32; break; case 967: bar = 0.32; break; case 968: bar = 0.32; break; case 969: bar = 0.32; break; case 970: bar = 0.31; break; case 971: bar = 0.31; break; case 972: bar = 0.31; break; case 973: bar = 0.31; break; case 974: bar = 0.31; break; case 975: bar = 0.31; break; case 976: bar = 0.31; break; case 977: bar = 0.31; break; case 978: bar = 0.3; break; case 979: bar = 0.3; break; case 980: bar = 0.3; break; case 981: bar = 0.3; break; case 982: bar = 0.3; break; case 983: bar = 0.3; break; case 984: bar = 0.3; break; case 985: bar = 0.3; break; case 986: bar = 0.3; break; case 987: bar = 0.29; break; case 988: bar = 0.29; break; case 989: bar = 0.29; break; case 990: bar = 0.29; break; case 991: bar = 0.29; break; case 992: bar = 0.29; break; case 993: bar = 0.29; break; case 994: bar = 0.29; break; case 995: bar = 0.29; break; case 996: bar = 0.28; break; case 997: bar = 0.28; break; case 998: bar = 0.28; break; case 999: bar = 0.28; break; case 1000: bar = 0.28; break; case 1001: bar = 0.28; break; case 1002: bar = 0.28; break; case 1003: bar = 0.28; break; case 1004: bar = 0.28; break; case 1005: bar = 0.27; break; case 1006: bar = 0.27; break; case 1007: bar = 0.27; break; case 1008: bar = 0.27; break; case 1009: bar = 0.27; break; case 1010: bar = 0.27; break; case 1011: bar = 0.27; break; case 1012: bar = 0.27; break; case 1013: bar = 0.27; break; case 1014: bar = 0.26; break; case 1015: bar = 0.26; break; case 1016: bar = 0.26; break; case 1017: bar = 0.26; break; case 1018: bar = 0.26; break; case 1019: bar = 0.26; break; case 1020: bar = 0.26; break; case 1021: bar = 0.26; break; case 1022: bar = 0.26; break; case 1023: bar = 0.26; break; case 1024: bar = 0.25; break;
case 418: bar = 1.67; break; | case 418: bar = 1.67; break; case 419: bar = 1.66; break; case 420: bar = 1.66; break; case 421: bar = 1.65; break; case 422: bar = 1.65; break; case 423: bar = 1.64; break; case 424: bar = 1.64; break; case 425: bar = 1.63; break; case 426: bar = 1.63; break; case 427: bar = 1.62; break; case 428: bar = 1.62; break; case 429: bar = 1.61; break; case 430: bar = 1.61; break; case 431: bar = 1.6; break; case 432: bar = 1.6; break; case 433: bar = 1.59; break; case 434: bar = 1.59; break; case 435: bar = 1.58; break; case 436: bar = 1.58; break; case 437: bar = 1.57; break; case 438: bar = 1.57; break; case 439: bar = 1.56; break; case 440: bar = 1.56; break; case 441: bar = 1.55; break; case 442: bar = 1.55; break; case 443: bar = 1.54; break; case 444: bar = 1.54; break; case 445: bar = 1.53; break; case 446: bar = 1.53; break; case 447: bar = 1.53; break; case 448: bar = 1.52; break; case 449: bar = 1.52; break; case 450: bar = 1.51; break; case 451: bar = 1.51; break; case 452: bar = 1.5; break; case 453: bar = 1.5; break; case 454: bar = 1.49; break; case 455: bar = 1.49; break; case 456: bar = 1.48; break; case 457: bar = 1.48; break; case 458: bar = 1.47; break; case 459: bar = 1.47; break; case 460: bar = 1.47; break; case 461: bar = 1.46; break; case 462: bar = 1.46; break; case 463: bar = 1.45; break; case 464: bar = 1.45; break; case 465: bar = 1.44; break; case 466: bar = 1.44; break; case 467: bar = 1.44; break; case 468: bar = 1.43; break; case 469: bar = 1.43; break; case 470: bar = 1.42; break; case 471: bar = 1.42; break; case 472: bar = 1.41; break; case 473: bar = 1.41; break; case 474: bar = 1.41; break; case 475: bar = 1.4; break; case 476: bar = 1.4; break; case 477: bar = 1.39; break; case 478: bar = 1.39; break; case 479: bar = 1.38; break; case 480: bar = 1.38; break; case 481: bar = 1.38; break; case 482: bar = 1.37; break; case 483: bar = 1.37; break; case 484: bar = 1.36; break; case 485: bar = 1.36; break; case 486: bar = 1.36; break; case 487: bar = 1.35; break; case 488: bar = 1.35; break; case 489: bar = 1.34; break; case 490: bar = 1.34; break; case 491: bar = 1.34; break; case 492: bar = 1.33; break; case 493: bar = 1.33; break; case 494: bar = 1.32; break; case 495: bar = 1.32; break; case 496: bar = 1.32; break; case 497: bar = 1.31; break; case 498: bar = 1.31; break; case 499: bar = 1.3; break; case 500: bar = 1.3; break; case 501: bar = 1.3; break; case 502: bar = 1.29; break; case 503: bar = 1.29; break; case 504: bar = 1.29; break; case 505: bar = 1.28; break; case 506: bar = 1.28; break; case 507: bar = 1.27; break; case 508: bar = 1.27; break; case 509: bar = 1.27; break; case 510: bar = 1.26; break; case 511: bar = 1.26; break; case 512: bar = 1.26; break; case 513: bar = 1.25; break; case 514: bar = 1.25; break; case 515: bar = 1.24; break; case 516: bar = 1.24; break; case 517: bar = 1.24; break; case 518: bar = 1.23; break; case 519: bar = 1.23; break; case 520: bar = 1.23; break; case 521: bar = 1.22; break; case 522: bar = 1.22; break; case 523: bar = 1.22; break; case 524: bar = 1.21; break; case 525: bar = 1.21; break; case 526: bar = 1.21; break; case 527: bar = 1.2; break; case 528: bar = 1.2; break; case 529: bar = 1.2; break; case 530: bar = 1.19; break; case 531: bar = 1.19; break; case 532: bar = 1.18; break; case 533: bar = 1.18; break; case 534: bar = 1.18; break; case 535: bar = 1.17; break; case 536: bar = 1.17; break; case 537: bar = 1.17; break; case 538: bar = 1.16; break; case 539: bar = 1.16; break; case 540: bar = 1.16; break; case 541: bar = 1.15; break; case 542: bar = 1.15; break; case 543: bar = 1.15; break; case 544: bar = 1.14; break; case 545: bar = 1.14; break; case 546: bar = 1.14; break; case 547: bar = 1.13; break; case 548: bar = 1.13; break; case 549: bar = 1.13; break; case 550: bar = 1.12; break; case 551: bar = 1.12; break; case 552: bar = 1.12; break; case 553: bar = 1.12; break; case 554: bar = 1.11; break; case 555: bar = 1.11; break; case 556: bar = 1.11; break; case 557: bar = 1.1; break; case 558: bar = 1.1; break; case 559: bar = 1.1; break; case 560: bar = 1.09; break; case 561: bar = 1.09; break; case 562: bar = 1.09; break; case 563: bar = 1.08; break; case 564: bar = 1.08; break; case 565: bar = 1.08; break; case 566: bar = 1.07; break; case 567: bar = 1.07; break; case 568: bar = 1.07; break; case 569: bar = 1.07; break; case 570: bar = 1.06; break; case 571: bar = 1.06; break; case 572: bar = 1.06; break; case 573: bar = 1.05; break; case 574: bar = 1.05; break; case 575: bar = 1.05; break; case 576: bar = 1.04; break; case 577: bar = 1.04; break; case 578: bar = 1.04; break; case 579: bar = 1.04; break; case 580: bar = 1.03; break; case 581: bar = 1.03; break; case 582: bar = 1.03; break; case 583: bar = 1.02; break; case 584: bar = 1.02; break; case 585: bar = 1.02; break; case 586: bar = 1.02; break; case 587: bar = 1.01; break; case 588: bar = 1.01; break; case 589: bar = 1.01; break; case 590: bar = 1; break; case 591: bar = 1; break; case 592: bar = 1; break; case 593: bar = 1; break; case 594: bar = 0.99; break; case 595: bar = 0.99; break; case 596: bar = 0.99; break; case 597: bar = 0.98; break; case 598: bar = 0.98; break; case 599: bar = 0.98; break; case 600: bar = 0.98; break; case 601: bar = 0.97; break; case 602: bar = 0.97; break; case 603: bar = 0.97; break; case 604: bar = 0.96; break; case 605: bar = 0.96; break; case 606: bar = 0.96; break; case 607: bar = 0.96; break; case 608: bar = 0.95; break; case 609: bar = 0.95; break; case 610: bar = 0.95; break; case 611: bar = 0.95; break; case 612: bar = 0.94; break; case 613: bar = 0.94; break; case 614: bar = 0.94; break; case 615: bar = 0.94; break; case 616: bar = 0.93; break; case 617: bar = 0.93; break; case 618: bar = 0.93; break; case 619: bar = 0.92; break; case 620: bar = 0.92; break; case 621: bar = 0.92; break; case 622: bar = 0.92; break; case 623: bar = 0.91; break; case 624: bar = 0.91; break; case 625: bar = 0.91; break; case 626: bar = 0.91; break; case 627: bar = 0.9; break; case 628: bar = 0.9; break; case 629: bar = 0.9; break; case 630: bar = 0.9; break; case 631: bar = 0.89; break; case 632: bar = 0.89; break; case 633: bar = 0.89; break; case 634: bar = 0.89; break; case 635: bar = 0.88; break; case 636: bar = 0.88; break; case 637: bar = 0.88; break; case 638: bar = 0.88; break; case 639: bar = 0.87; break; case 640: bar = 0.87; break; case 641: bar = 0.87; break; case 642: bar = 0.87; break; case 643: bar = 0.86; break; case 644: bar = 0.86; break; case 645: bar = 0.86; break; case 646: bar = 0.86; break; case 647: bar = 0.85; break; case 648: bar = 0.85; break; case 649: bar = 0.85; break; case 650: bar = 0.85; break; case 651: bar = 0.84; break; case 652: bar = 0.84; break; case 653: bar = 0.84; break; case 654: bar = 0.84; break; case 655: bar = 0.84; break; case 656: bar = 0.83; break; case 657: bar = 0.83; break; case 658: bar = 0.83; break; case 659: bar = 0.83; break; case 660: bar = 0.82; break; case 661: bar = 0.82; break; case 662: bar = 0.82; break; case 663: bar = 0.82; break; case 664: bar = 0.81; break; case 665: bar = 0.81; break; case 666: bar = 0.81; break; case 667: bar = 0.81; break; case 668: bar = 0.81; break; case 669: bar = 0.8; break; case 670: bar = 0.8; break; case 671: bar = 0.8; break; case 672: bar = 0.8; break; case 673: bar = 0.79; break; case 674: bar = 0.79; break; case 675: bar = 0.79; break; case 676: bar = 0.79; break; case 677: bar = 0.78; break; case 678: bar = 0.78; break; case 679: bar = 0.78; break; case 680: bar = 0.78; break; case 681: bar = 0.78; break; case 682: bar = 0.77; break; case 683: bar = 0.77; break; case 684: bar = 0.77; break; case 685: bar = 0.77; break; case 686: bar = 0.77; break; case 687: bar = 0.76; break; case 688: bar = 0.76; break; case 689: bar = 0.76; break; case 690: bar = 0.76; break; case 691: bar = 0.75; break; case 692: bar = 0.75; break; case 693: bar = 0.75; break; case 694: bar = 0.75; break; case 695: bar = 0.75; break; case 696: bar = 0.74; break; case 697: bar = 0.74; break; case 698: bar = 0.74; break; case 699: bar = 0.74; break; case 700: bar = 0.74; break; case 701: bar = 0.73; break; case 702: bar = 0.73; break; case 703: bar = 0.73; break; case 704: bar = 0.73; break; case 705: bar = 0.72; break; case 706: bar = 0.72; break; case 707: bar = 0.72; break; case 708: bar = 0.72; break; case 709: bar = 0.72; break; case 710: bar = 0.71; break; case 711: bar = 0.71; break; case 712: bar = 0.71; break; case 713: bar = 0.71; break; case 714: bar = 0.71; break; case 715: bar = 0.7; break; case 716: bar = 0.7; break; case 717: bar = 0.7; break; case 718: bar = 0.7; break; case 719: bar = 0.7; break; case 720: bar = 0.69; break; case 721: bar = 0.69; break; case 722: bar = 0.69; break; case 723: bar = 0.69; break; case 724: bar = 0.69; break; case 725: bar = 0.68; break; case 726: bar = 0.68; break; case 727: bar = 0.68; break; case 728: bar = 0.68; break; case 729: bar = 0.68; break; case 730: bar = 0.67; break; case 731: bar = 0.67; break; case 732: bar = 0.67; break; case 733: bar = 0.67; break; case 734: bar = 0.67; break; case 735: bar = 0.67; break; case 736: bar = 0.66; break; case 737: bar = 0.66; break; case 738: bar = 0.66; break; case 739: bar = 0.66; break; case 740: bar = 0.66; break; case 741: bar = 0.65; break; case 742: bar = 0.65; break; case 743: bar = 0.65; break; case 744: bar = 0.65; break; case 745: bar = 0.65; break; case 746: bar = 0.64; break; case 747: bar = 0.64; break; case 748: bar = 0.64; break; case 749: bar = 0.64; break; case 750: bar = 0.64; break; case 751: bar = 0.64; break; case 752: bar = 0.63; break; case 753: bar = 0.63; break; case 754: bar = 0.63; break; case 755: bar = 0.63; break; case 756: bar = 0.63; break; case 757: bar = 0.62; break; case 758: bar = 0.62; break; case 759: bar = 0.62; break; case 760: bar = 0.62; break; case 761: bar = 0.62; break; case 762: bar = 0.61; break; case 763: bar = 0.61; break; case 764: bar = 0.61; break; case 765: bar = 0.61; break; case 766: bar = 0.61; break; case 767: bar = 0.61; break; case 768: bar = 0.6; break; case 769: bar = 0.6; break; case 770: bar = 0.6; break; case 771: bar = 0.6; break; case 772: bar = 0.6; break; case 773: bar = 0.6; break; case 774: bar = 0.59; break; case 775: bar = 0.59; break; case 776: bar = 0.59; break; case 777: bar = 0.59; break; case 778: bar = 0.59; break; case 779: bar = 0.59; break; case 780: bar = 0.58; break; case 781: bar = 0.58; break; case 782: bar = 0.58; break; case 783: bar = 0.58; break; case 784: bar = 0.58; break; case 785: bar = 0.57; break; case 786: bar = 0.57; break; case 787: bar = 0.57; break; case 788: bar = 0.57; break; case 789: bar = 0.57; break; case 790: bar = 0.57; break; case 791: bar = 0.56; break; case 792: bar = 0.56; break; case 793: bar = 0.56; break; case 794: bar = 0.56; break; case 795: bar = 0.56; break; case 796: bar = 0.56; break; case 797: bar = 0.55; break; case 798: bar = 0.55; break; case 799: bar = 0.55; break; case 800: bar = 0.55; break; case 801: bar = 0.55; break; case 802: bar = 0.55; break; case 803: bar = 0.54; break; case 804: bar = 0.54; break; case 805: bar = 0.54; break; case 806: bar = 0.54; break; case 807: bar = 0.54; break; case 808: bar = 0.54; break; case 809: bar = 0.53; break; case 810: bar = 0.53; break; case 811: bar = 0.53; break; case 812: bar = 0.53; break; case 813: bar = 0.53; break; case 814: bar = 0.53; break; case 815: bar = 0.53; break; case 816: bar = 0.52; break; case 817: bar = 0.52; break; case 818: bar = 0.52; break; case 819: bar = 0.52; break; case 820: bar = 0.52; break; case 821: bar = 0.52; break; case 822: bar = 0.51; break; case 823: bar = 0.51; break; case 824: bar = 0.51; break; case 825: bar = 0.51; break; case 826: bar = 0.51; break; case 827: bar = 0.51; break; case 828: bar = 0.5; break; case 829: bar = 0.5; break; case 830: bar = 0.5; break; case 831: bar = 0.5; break; case 832: bar = 0.5; break; case 833: bar = 0.5; break; case 834: bar = 0.5; break; case 835: bar = 0.49; break; case 836: bar = 0.49; break; case 837: bar = 0.49; break; case 838: bar = 0.49; break; case 839: bar = 0.49; break; case 840: bar = 0.49; break; case 841: bar = 0.48; break; case 842: bar = 0.48; break; case 843: bar = 0.48; break; case 844: bar = 0.48; break; case 845: bar = 0.48; break; case 846: bar = 0.48; break; case 847: bar = 0.48; break; case 848: bar = 0.47; break; case 849: bar = 0.47; break; case 850: bar = 0.47; break; case 851: bar = 0.47; break; case 852: bar = 0.47; break; case 853: bar = 0.47; break; case 854: bar = 0.47; break; case 855: bar = 0.46; break; case 856: bar = 0.46; break; case 857: bar = 0.46; break; case 858: bar = 0.46; break; case 859: bar = 0.46; break; case 860: bar = 0.46; break; case 861: bar = 0.46; break; case 862: bar = 0.45; break; case 863: bar = 0.45; break; case 864: bar = 0.45; break; case 865: bar = 0.45; break; case 866: bar = 0.45; break; case 867: bar = 0.45; break; case 868: bar = 0.45; break; case 869: bar = 0.44; break; case 870: bar = 0.44; break; case 871: bar = 0.44; break; case 872: bar = 0.44; break; case 873: bar = 0.44; break; case 874: bar = 0.44; break; case 875: bar = 0.44; break; case 876: bar = 0.43; break; case 877: bar = 0.43; break; case 878: bar = 0.43; break; case 879: bar = 0.43; break; case 880: bar = 0.43; break; case 881: bar = 0.43; break; case 882: bar = 0.43; break; case 883: bar = 0.42; break; case 884: bar = 0.42; break; case 885: bar = 0.42; break; case 886: bar = 0.42; break; case 887: bar = 0.42; break; case 888: bar = 0.42; break; case 889: bar = 0.42; break; case 890: bar = 0.41; break; case 891: bar = 0.41; break; case 892: bar = 0.41; break; case 893: bar = 0.41; break; case 894: bar = 0.41; break; case 895: bar = 0.41; break; case 896: bar = 0.41; break; case 897: bar = 0.41; break; case 898: bar = 0.4; break; case 899: bar = 0.4; break; case 900: bar = 0.4; break; case 901: bar = 0.4; break; case 902: bar = 0.4; break; case 903: bar = 0.4; break; case 904: bar = 0.4; break; case 905: bar = 0.39; break; case 906: bar = 0.39; break; case 907: bar = 0.39; break; case 908: bar = 0.39; break; case 909: bar = 0.39; break; case 910: bar = 0.39; break; case 911: bar = 0.39; break; case 912: bar = 0.39; break; case 913: bar = 0.38; break; case 914: bar = 0.38; break; case 915: bar = 0.38; break; case 916: bar = 0.38; break; case 917: bar = 0.38; break; case 918: bar = 0.38; break; case 919: bar = 0.38; break; case 920: bar = 0.38; break; case 921: bar = 0.37; break; case 922: bar = 0.37; break; case 923: bar = 0.37; break; case 924: bar = 0.37; break; case 925: bar = 0.37; break; case 926: bar = 0.37; break; case 927: bar = 0.37; break; case 928: bar = 0.37; break; case 929: bar = 0.36; break; case 930: bar = 0.36; break; case 931: bar = 0.36; break; case 932: bar = 0.36; break; case 933: bar = 0.36; break; case 934: bar = 0.36; break; case 935: bar = 0.36; break; case 936: bar = 0.36; break; case 937: bar = 0.35; break; case 938: bar = 0.35; break; case 939: bar = 0.35; break; case 940: bar = 0.35; break; case 941: bar = 0.35; break; case 942: bar = 0.35; break; case 943: bar = 0.35; break; case 944: bar = 0.35; break; case 945: bar = 0.34; break; case 946: bar = 0.34; break; case 947: bar = 0.34; break; case 948: bar = 0.34; break; case 949: bar = 0.34; break; case 950: bar = 0.34; break; case 951: bar = 0.34; break; case 952: bar = 0.34; break; case 953: bar = 0.33; break; case 954: bar = 0.33; break; case 955: bar = 0.33; break; case 956: bar = 0.33; break; case 957: bar = 0.33; break; case 958: bar = 0.33; break; case 959: bar = 0.33; break; case 960: bar = 0.33; break; case 961: bar = 0.32; break; case 962: bar = 0.32; break; case 963: bar = 0.32; break; case 964: bar = 0.32; break; case 965: bar = 0.32; break; case 966: bar = 0.32; break; case 967: bar = 0.32; break; case 968: bar = 0.32; break; case 969: bar = 0.32; break; case 970: bar = 0.31; break; case 971: bar = 0.31; break; case 972: bar = 0.31; break; case 973: bar = 0.31; break; case 974: bar = 0.31; break; case 975: bar = 0.31; break; case 976: bar = 0.31; break; case 977: bar = 0.31; break; case 978: bar = 0.3; break; case 979: bar = 0.3; break; case 980: bar = 0.3; break; case 981: bar = 0.3; break; case 982: bar = 0.3; break; case 983: bar = 0.3; break; case 984: bar = 0.3; break; case 985: bar = 0.3; break; case 986: bar = 0.3; break; case 987: bar = 0.29; break; case 988: bar = 0.29; break; case 989: bar = 0.29; break; case 990: bar = 0.29; break; case 991: bar = 0.29; break; case 992: bar = 0.29; break; case 993: bar = 0.29; break; case 994: bar = 0.29; break; case 995: bar = 0.29; break; case 996: bar = 0.28; break; case 997: bar = 0.28; break; case 998: bar = 0.28; break; case 999: bar = 0.28; break; case 1000: bar = 0.28; break; case 1001: bar = 0.28; break; case 1002: bar = 0.28; break; case 1003: bar = 0.28; break; case 1004: bar = 0.28; break; case 1005: bar = 0.27; break; case 1006: bar = 0.27; break; case 1007: bar = 0.27; break; case 1008: bar = 0.27; break; case 1009: bar = 0.27; break; case 1010: bar = 0.27; break; case 1011: bar = 0.27; break; case 1012: bar = 0.27; break; case 1013: bar = 0.27; break; case 1014: bar = 0.26; break; case 1015: bar = 0.26; break; case 1016: bar = 0.26; break; case 1017: bar = 0.26; break; case 1018: bar = 0.26; break; case 1019: bar = 0.26; break; case 1020: bar = 0.26; break; case 1021: bar = 0.26; break; case 1022: bar = 0.26; break; case 1023: bar = 0.26; break; case 1024: bar = 0.25; break;
case 419: bar = 1.66; break; | case 419: bar = 1.66; break; case 420: bar = 1.66; break; case 421: bar = 1.65; break; case 422: bar = 1.65; break; case 423: bar = 1.64; break; case 424: bar = 1.64; break; case 425: bar = 1.63; break; case 426: bar = 1.63; break; case 427: bar = 1.62; break; case 428: bar = 1.62; break; case 429: bar = 1.61; break; case 430: bar = 1.61; break; case 431: bar = 1.6; break; case 432: bar = 1.6; break; case 433: bar = 1.59; break; case 434: bar = 1.59; break; case 435: bar = 1.58; break; case 436: bar = 1.58; break; case 437: bar = 1.57; break; case 438: bar = 1.57; break; case 439: bar = 1.56; break; case 440: bar = 1.56; break; case 441: bar = 1.55; break; case 442: bar = 1.55; break; case 443: bar = 1.54; break; case 444: bar = 1.54; break; case 445: bar = 1.53; break; case 446: bar = 1.53; break; case 447: bar = 1.53; break; case 448: bar = 1.52; break; case 449: bar = 1.52; break; case 450: bar = 1.51; break; case 451: bar = 1.51; break; case 452: bar = 1.5; break; case 453: bar = 1.5; break; case 454: bar = 1.49; break; case 455: bar = 1.49; break; case 456: bar = 1.48; break; case 457: bar = 1.48; break; case 458: bar = 1.47; break; case 459: bar = 1.47; break; case 460: bar = 1.47; break; case 461: bar = 1.46; break; case 462: bar = 1.46; break; case 463: bar = 1.45; break; case 464: bar = 1.45; break; case 465: bar = 1.44; break; case 466: bar = 1.44; break; case 467: bar = 1.44; break; case 468: bar = 1.43; break; case 469: bar = 1.43; break; case 470: bar = 1.42; break; case 471: bar = 1.42; break; case 472: bar = 1.41; break; case 473: bar = 1.41; break; case 474: bar = 1.41; break; case 475: bar = 1.4; break; case 476: bar = 1.4; break; case 477: bar = 1.39; break; case 478: bar = 1.39; break; case 479: bar = 1.38; break; case 480: bar = 1.38; break; case 481: bar = 1.38; break; case 482: bar = 1.37; break; case 483: bar = 1.37; break; case 484: bar = 1.36; break; case 485: bar = 1.36; break; case 486: bar = 1.36; break; case 487: bar = 1.35; break; case 488: bar = 1.35; break; case 489: bar = 1.34; break; case 490: bar = 1.34; break; case 491: bar = 1.34; break; case 492: bar = 1.33; break; case 493: bar = 1.33; break; case 494: bar = 1.32; break; case 495: bar = 1.32; break; case 496: bar = 1.32; break; case 497: bar = 1.31; break; case 498: bar = 1.31; break; case 499: bar = 1.3; break; case 500: bar = 1.3; break; case 501: bar = 1.3; break; case 502: bar = 1.29; break; case 503: bar = 1.29; break; case 504: bar = 1.29; break; case 505: bar = 1.28; break; case 506: bar = 1.28; break; case 507: bar = 1.27; break; case 508: bar = 1.27; break; case 509: bar = 1.27; break; case 510: bar = 1.26; break; case 511: bar = 1.26; break; case 512: bar = 1.26; break; case 513: bar = 1.25; break; case 514: bar = 1.25; break; case 515: bar = 1.24; break; case 516: bar = 1.24; break; case 517: bar = 1.24; break; case 518: bar = 1.23; break; case 519: bar = 1.23; break; case 520: bar = 1.23; break; case 521: bar = 1.22; break; case 522: bar = 1.22; break; case 523: bar = 1.22; break; case 524: bar = 1.21; break; case 525: bar = 1.21; break; case 526: bar = 1.21; break; case 527: bar = 1.2; break; case 528: bar = 1.2; break; case 529: bar = 1.2; break; case 530: bar = 1.19; break; case 531: bar = 1.19; break; case 532: bar = 1.18; break; case 533: bar = 1.18; break; case 534: bar = 1.18; break; case 535: bar = 1.17; break; case 536: bar = 1.17; break; case 537: bar = 1.17; break; case 538: bar = 1.16; break; case 539: bar = 1.16; break; case 540: bar = 1.16; break; case 541: bar = 1.15; break; case 542: bar = 1.15; break; case 543: bar = 1.15; break; case 544: bar = 1.14; break; case 545: bar = 1.14; break; case 546: bar = 1.14; break; case 547: bar = 1.13; break; case 548: bar = 1.13; break; case 549: bar = 1.13; break; case 550: bar = 1.12; break; case 551: bar = 1.12; break; case 552: bar = 1.12; break; case 553: bar = 1.12; break; case 554: bar = 1.11; break; case 555: bar = 1.11; break; case 556: bar = 1.11; break; case 557: bar = 1.1; break; case 558: bar = 1.1; break; case 559: bar = 1.1; break; case 560: bar = 1.09; break; case 561: bar = 1.09; break; case 562: bar = 1.09; break; case 563: bar = 1.08; break; case 564: bar = 1.08; break; case 565: bar = 1.08; break; case 566: bar = 1.07; break; case 567: bar = 1.07; break; case 568: bar = 1.07; break; case 569: bar = 1.07; break; case 570: bar = 1.06; break; case 571: bar = 1.06; break; case 572: bar = 1.06; break; case 573: bar = 1.05; break; case 574: bar = 1.05; break; case 575: bar = 1.05; break; case 576: bar = 1.04; break; case 577: bar = 1.04; break; case 578: bar = 1.04; break; case 579: bar = 1.04; break; case 580: bar = 1.03; break; case 581: bar = 1.03; break; case 582: bar = 1.03; break; case 583: bar = 1.02; break; case 584: bar = 1.02; break; case 585: bar = 1.02; break; case 586: bar = 1.02; break; case 587: bar = 1.01; break; case 588: bar = 1.01; break; case 589: bar = 1.01; break; case 590: bar = 1; break; case 591: bar = 1; break; case 592: bar = 1; break; case 593: bar = 1; break; case 594: bar = 0.99; break; case 595: bar = 0.99; break; case 596: bar = 0.99; break; case 597: bar = 0.98; break; case 598: bar = 0.98; break; case 599: bar = 0.98; break; case 600: bar = 0.98; break; case 601: bar = 0.97; break; case 602: bar = 0.97; break; case 603: bar = 0.97; break; case 604: bar = 0.96; break; case 605: bar = 0.96; break; case 606: bar = 0.96; break; case 607: bar = 0.96; break; case 608: bar = 0.95; break; case 609: bar = 0.95; break; case 610: bar = 0.95; break; case 611: bar = 0.95; break; case 612: bar = 0.94; break; case 613: bar = 0.94; break; case 614: bar = 0.94; break; case 615: bar = 0.94; break; case 616: bar = 0.93; break; case 617: bar = 0.93; break; case 618: bar = 0.93; break; case 619: bar = 0.92; break; case 620: bar = 0.92; break; case 621: bar = 0.92; break; case 622: bar = 0.92; break; case 623: bar = 0.91; break; case 624: bar = 0.91; break; case 625: bar = 0.91; break; case 626: bar = 0.91; break; case 627: bar = 0.9; break; case 628: bar = 0.9; break; case 629: bar = 0.9; break; case 630: bar = 0.9; break; case 631: bar = 0.89; break; case 632: bar = 0.89; break; case 633: bar = 0.89; break; case 634: bar = 0.89; break; case 635: bar = 0.88; break; case 636: bar = 0.88; break; case 637: bar = 0.88; break; case 638: bar = 0.88; break; case 639: bar = 0.87; break; case 640: bar = 0.87; break; case 641: bar = 0.87; break; case 642: bar = 0.87; break; case 643: bar = 0.86; break; case 644: bar = 0.86; break; case 645: bar = 0.86; break; case 646: bar = 0.86; break; case 647: bar = 0.85; break; case 648: bar = 0.85; break; case 649: bar = 0.85; break; case 650: bar = 0.85; break; case 651: bar = 0.84; break; case 652: bar = 0.84; break; case 653: bar = 0.84; break; case 654: bar = 0.84; break; case 655: bar = 0.84; break; case 656: bar = 0.83; break; case 657: bar = 0.83; break; case 658: bar = 0.83; break; case 659: bar = 0.83; break; case 660: bar = 0.82; break; case 661: bar = 0.82; break; case 662: bar = 0.82; break; case 663: bar = 0.82; break; case 664: bar = 0.81; break; case 665: bar = 0.81; break; case 666: bar = 0.81; break; case 667: bar = 0.81; break; case 668: bar = 0.81; break; case 669: bar = 0.8; break; case 670: bar = 0.8; break; case 671: bar = 0.8; break; case 672: bar = 0.8; break; case 673: bar = 0.79; break; case 674: bar = 0.79; break; case 675: bar = 0.79; break; case 676: bar = 0.79; break; case 677: bar = 0.78; break; case 678: bar = 0.78; break; case 679: bar = 0.78; break; case 680: bar = 0.78; break; case 681: bar = 0.78; break; case 682: bar = 0.77; break; case 683: bar = 0.77; break; case 684: bar = 0.77; break; case 685: bar = 0.77; break; case 686: bar = 0.77; break; case 687: bar = 0.76; break; case 688: bar = 0.76; break; case 689: bar = 0.76; break; case 690: bar = 0.76; break; case 691: bar = 0.75; break; case 692: bar = 0.75; break; case 693: bar = 0.75; break; case 694: bar = 0.75; break; case 695: bar = 0.75; break; case 696: bar = 0.74; break; case 697: bar = 0.74; break; case 698: bar = 0.74; break; case 699: bar = 0.74; break; case 700: bar = 0.74; break; case 701: bar = 0.73; break; case 702: bar = 0.73; break; case 703: bar = 0.73; break; case 704: bar = 0.73; break; case 705: bar = 0.72; break; case 706: bar = 0.72; break; case 707: bar = 0.72; break; case 708: bar = 0.72; break; case 709: bar = 0.72; break; case 710: bar = 0.71; break; case 711: bar = 0.71; break; case 712: bar = 0.71; break; case 713: bar = 0.71; break; case 714: bar = 0.71; break; case 715: bar = 0.7; break; case 716: bar = 0.7; break; case 717: bar = 0.7; break; case 718: bar = 0.7; break; case 719: bar = 0.7; break; case 720: bar = 0.69; break; case 721: bar = 0.69; break; case 722: bar = 0.69; break; case 723: bar = 0.69; break; case 724: bar = 0.69; break; case 725: bar = 0.68; break; case 726: bar = 0.68; break; case 727: bar = 0.68; break; case 728: bar = 0.68; break; case 729: bar = 0.68; break; case 730: bar = 0.67; break; case 731: bar = 0.67; break; case 732: bar = 0.67; break; case 733: bar = 0.67; break; case 734: bar = 0.67; break; case 735: bar = 0.67; break; case 736: bar = 0.66; break; case 737: bar = 0.66; break; case 738: bar = 0.66; break; case 739: bar = 0.66; break; case 740: bar = 0.66; break; case 741: bar = 0.65; break; case 742: bar = 0.65; break; case 743: bar = 0.65; break; case 744: bar = 0.65; break; case 745: bar = 0.65; break; case 746: bar = 0.64; break; case 747: bar = 0.64; break; case 748: bar = 0.64; break; case 749: bar = 0.64; break; case 750: bar = 0.64; break; case 751: bar = 0.64; break; case 752: bar = 0.63; break; case 753: bar = 0.63; break; case 754: bar = 0.63; break; case 755: bar = 0.63; break; case 756: bar = 0.63; break; case 757: bar = 0.62; break; case 758: bar = 0.62; break; case 759: bar = 0.62; break; case 760: bar = 0.62; break; case 761: bar = 0.62; break; case 762: bar = 0.61; break; case 763: bar = 0.61; break; case 764: bar = 0.61; break; case 765: bar = 0.61; break; case 766: bar = 0.61; break; case 767: bar = 0.61; break; case 768: bar = 0.6; break; case 769: bar = 0.6; break; case 770: bar = 0.6; break; case 771: bar = 0.6; break; case 772: bar = 0.6; break; case 773: bar = 0.6; break; case 774: bar = 0.59; break; case 775: bar = 0.59; break; case 776: bar = 0.59; break; case 777: bar = 0.59; break; case 778: bar = 0.59; break; case 779: bar = 0.59; break; case 780: bar = 0.58; break; case 781: bar = 0.58; break; case 782: bar = 0.58; break; case 783: bar = 0.58; break; case 784: bar = 0.58; break; case 785: bar = 0.57; break; case 786: bar = 0.57; break; case 787: bar = 0.57; break; case 788: bar = 0.57; break; case 789: bar = 0.57; break; case 790: bar = 0.57; break; case 791: bar = 0.56; break; case 792: bar = 0.56; break; case 793: bar = 0.56; break; case 794: bar = 0.56; break; case 795: bar = 0.56; break; case 796: bar = 0.56; break; case 797: bar = 0.55; break; case 798: bar = 0.55; break; case 799: bar = 0.55; break; case 800: bar = 0.55; break; case 801: bar = 0.55; break; case 802: bar = 0.55; break; case 803: bar = 0.54; break; case 804: bar = 0.54; break; case 805: bar = 0.54; break; case 806: bar = 0.54; break; case 807: bar = 0.54; break; case 808: bar = 0.54; break; case 809: bar = 0.53; break; case 810: bar = 0.53; break; case 811: bar = 0.53; break; case 812: bar = 0.53; break; case 813: bar = 0.53; break; case 814: bar = 0.53; break; case 815: bar = 0.53; break; case 816: bar = 0.52; break; case 817: bar = 0.52; break; case 818: bar = 0.52; break; case 819: bar = 0.52; break; case 820: bar = 0.52; break; case 821: bar = 0.52; break; case 822: bar = 0.51; break; case 823: bar = 0.51; break; case 824: bar = 0.51; break; case 825: bar = 0.51; break; case 826: bar = 0.51; break; case 827: bar = 0.51; break; case 828: bar = 0.5; break; case 829: bar = 0.5; break; case 830: bar = 0.5; break; case 831: bar = 0.5; break; case 832: bar = 0.5; break; case 833: bar = 0.5; break; case 834: bar = 0.5; break; case 835: bar = 0.49; break; case 836: bar = 0.49; break; case 837: bar = 0.49; break; case 838: bar = 0.49; break; case 839: bar = 0.49; break; case 840: bar = 0.49; break; case 841: bar = 0.48; break; case 842: bar = 0.48; break; case 843: bar = 0.48; break; case 844: bar = 0.48; break; case 845: bar = 0.48; break; case 846: bar = 0.48; break; case 847: bar = 0.48; break; case 848: bar = 0.47; break; case 849: bar = 0.47; break; case 850: bar = 0.47; break; case 851: bar = 0.47; break; case 852: bar = 0.47; break; case 853: bar = 0.47; break; case 854: bar = 0.47; break; case 855: bar = 0.46; break; case 856: bar = 0.46; break; case 857: bar = 0.46; break; case 858: bar = 0.46; break; case 859: bar = 0.46; break; case 860: bar = 0.46; break; case 861: bar = 0.46; break; case 862: bar = 0.45; break; case 863: bar = 0.45; break; case 864: bar = 0.45; break; case 865: bar = 0.45; break; case 866: bar = 0.45; break; case 867: bar = 0.45; break; case 868: bar = 0.45; break; case 869: bar = 0.44; break; case 870: bar = 0.44; break; case 871: bar = 0.44; break; case 872: bar = 0.44; break; case 873: bar = 0.44; break; case 874: bar = 0.44; break; case 875: bar = 0.44; break; case 876: bar = 0.43; break; case 877: bar = 0.43; break; case 878: bar = 0.43; break; case 879: bar = 0.43; break; case 880: bar = 0.43; break; case 881: bar = 0.43; break; case 882: bar = 0.43; break; case 883: bar = 0.42; break; case 884: bar = 0.42; break; case 885: bar = 0.42; break; case 886: bar = 0.42; break; case 887: bar = 0.42; break; case 888: bar = 0.42; break; case 889: bar = 0.42; break; case 890: bar = 0.41; break; case 891: bar = 0.41; break; case 892: bar = 0.41; break; case 893: bar = 0.41; break; case 894: bar = 0.41; break; case 895: bar = 0.41; break; case 896: bar = 0.41; break; case 897: bar = 0.41; break; case 898: bar = 0.4; break; case 899: bar = 0.4; break; case 900: bar = 0.4; break; case 901: bar = 0.4; break; case 902: bar = 0.4; break; case 903: bar = 0.4; break; case 904: bar = 0.4; break; case 905: bar = 0.39; break; case 906: bar = 0.39; break; case 907: bar = 0.39; break; case 908: bar = 0.39; break; case 909: bar = 0.39; break; case 910: bar = 0.39; break; case 911: bar = 0.39; break; case 912: bar = 0.39; break; case 913: bar = 0.38; break; case 914: bar = 0.38; break; case 915: bar = 0.38; break; case 916: bar = 0.38; break; case 917: bar = 0.38; break; case 918: bar = 0.38; break; case 919: bar = 0.38; break; case 920: bar = 0.38; break; case 921: bar = 0.37; break; case 922: bar = 0.37; break; case 923: bar = 0.37; break; case 924: bar = 0.37; break; case 925: bar = 0.37; break; case 926: bar = 0.37; break; case 927: bar = 0.37; break; case 928: bar = 0.37; break; case 929: bar = 0.36; break; case 930: bar = 0.36; break; case 931: bar = 0.36; break; case 932: bar = 0.36; break; case 933: bar = 0.36; break; case 934: bar = 0.36; break; case 935: bar = 0.36; break; case 936: bar = 0.36; break; case 937: bar = 0.35; break; case 938: bar = 0.35; break; case 939: bar = 0.35; break; case 940: bar = 0.35; break; case 941: bar = 0.35; break; case 942: bar = 0.35; break; case 943: bar = 0.35; break; case 944: bar = 0.35; break; case 945: bar = 0.34; break; case 946: bar = 0.34; break; case 947: bar = 0.34; break; case 948: bar = 0.34; break; case 949: bar = 0.34; break; case 950: bar = 0.34; break; case 951: bar = 0.34; break; case 952: bar = 0.34; break; case 953: bar = 0.33; break; case 954: bar = 0.33; break; case 955: bar = 0.33; break; case 956: bar = 0.33; break; case 957: bar = 0.33; break; case 958: bar = 0.33; break; case 959: bar = 0.33; break; case 960: bar = 0.33; break; case 961: bar = 0.32; break; case 962: bar = 0.32; break; case 963: bar = 0.32; break; case 964: bar = 0.32; break; case 965: bar = 0.32; break; case 966: bar = 0.32; break; case 967: bar = 0.32; break; case 968: bar = 0.32; break; case 969: bar = 0.32; break; case 970: bar = 0.31; break; case 971: bar = 0.31; break; case 972: bar = 0.31; break; case 973: bar = 0.31; break; case 974: bar = 0.31; break; case 975: bar = 0.31; break; case 976: bar = 0.31; break; case 977: bar = 0.31; break; case 978: bar = 0.3; break; case 979: bar = 0.3; break; case 980: bar = 0.3; break; case 981: bar = 0.3; break; case 982: bar = 0.3; break; case 983: bar = 0.3; break; case 984: bar = 0.3; break; case 985: bar = 0.3; break; case 986: bar = 0.3; break; case 987: bar = 0.29; break; case 988: bar = 0.29; break; case 989: bar = 0.29; break; case 990: bar = 0.29; break; case 991: bar = 0.29; break; case 992: bar = 0.29; break; case 993: bar = 0.29; break; case 994: bar = 0.29; break; case 995: bar = 0.29; break; case 996: bar = 0.28; break; case 997: bar = 0.28; break; case 998: bar = 0.28; break; case 999: bar = 0.28; break; case 1000: bar = 0.28; break; case 1001: bar = 0.28; break; case 1002: bar = 0.28; break; case 1003: bar = 0.28; break; case 1004: bar = 0.28; break; case 1005: bar = 0.27; break; case 1006: bar = 0.27; break; case 1007: bar = 0.27; break; case 1008: bar = 0.27; break; case 1009: bar = 0.27; break; case 1010: bar = 0.27; break; case 1011: bar = 0.27; break; case 1012: bar = 0.27; break; case 1013: bar = 0.27; break; case 1014: bar = 0.26; break; case 1015: bar = 0.26; break; case 1016: bar = 0.26; break; case 1017: bar = 0.26; break; case 1018: bar = 0.26; break; case 1019: bar = 0.26; break; case 1020: bar = 0.26; break; case 1021: bar = 0.26; break; case 1022: bar = 0.26; break; case 1023: bar = 0.26; break; case 1024: bar = 0.25; break;
case 420: bar = 1.66; break; | case 420: bar = 1.66; break; case 421: bar = 1.65; break; case 422: bar = 1.65; break; case 423: bar = 1.64; break; case 424: bar = 1.64; break; case 425: bar = 1.63; break; case 426: bar = 1.63; break; case 427: bar = 1.62; break; case 428: bar = 1.62; break; case 429: bar = 1.61; break; case 430: bar = 1.61; break; case 431: bar = 1.6; break; case 432: bar = 1.6; break; case 433: bar = 1.59; break; case 434: bar = 1.59; break; case 435: bar = 1.58; break; case 436: bar = 1.58; break; case 437: bar = 1.57; break; case 438: bar = 1.57; break; case 439: bar = 1.56; break; case 440: bar = 1.56; break; case 441: bar = 1.55; break; case 442: bar = 1.55; break; case 443: bar = 1.54; break; case 444: bar = 1.54; break; case 445: bar = 1.53; break; case 446: bar = 1.53; break; case 447: bar = 1.53; break; case 448: bar = 1.52; break; case 449: bar = 1.52; break; case 450: bar = 1.51; break; case 451: bar = 1.51; break; case 452: bar = 1.5; break; case 453: bar = 1.5; break; case 454: bar = 1.49; break; case 455: bar = 1.49; break; case 456: bar = 1.48; break; case 457: bar = 1.48; break; case 458: bar = 1.47; break; case 459: bar = 1.47; break; case 460: bar = 1.47; break; case 461: bar = 1.46; break; case 462: bar = 1.46; break; case 463: bar = 1.45; break; case 464: bar = 1.45; break; case 465: bar = 1.44; break; case 466: bar = 1.44; break; case 467: bar = 1.44; break; case 468: bar = 1.43; break; case 469: bar = 1.43; break; case 470: bar = 1.42; break; case 471: bar = 1.42; break; case 472: bar = 1.41; break; case 473: bar = 1.41; break; case 474: bar = 1.41; break; case 475: bar = 1.4; break; case 476: bar = 1.4; break; case 477: bar = 1.39; break; case 478: bar = 1.39; break; case 479: bar = 1.38; break; case 480: bar = 1.38; break; case 481: bar = 1.38; break; case 482: bar = 1.37; break; case 483: bar = 1.37; break; case 484: bar = 1.36; break; case 485: bar = 1.36; break; case 486: bar = 1.36; break; case 487: bar = 1.35; break; case 488: bar = 1.35; break; case 489: bar = 1.34; break; case 490: bar = 1.34; break; case 491: bar = 1.34; break; case 492: bar = 1.33; break; case 493: bar = 1.33; break; case 494: bar = 1.32; break; case 495: bar = 1.32; break; case 496: bar = 1.32; break; case 497: bar = 1.31; break; case 498: bar = 1.31; break; case 499: bar = 1.3; break; case 500: bar = 1.3; break; case 501: bar = 1.3; break; case 502: bar = 1.29; break; case 503: bar = 1.29; break; case 504: bar = 1.29; break; case 505: bar = 1.28; break; case 506: bar = 1.28; break; case 507: bar = 1.27; break; case 508: bar = 1.27; break; case 509: bar = 1.27; break; case 510: bar = 1.26; break; case 511: bar = 1.26; break; case 512: bar = 1.26; break; case 513: bar = 1.25; break; case 514: bar = 1.25; break; case 515: bar = 1.24; break; case 516: bar = 1.24; break; case 517: bar = 1.24; break; case 518: bar = 1.23; break; case 519: bar = 1.23; break; case 520: bar = 1.23; break; case 521: bar = 1.22; break; case 522: bar = 1.22; break; case 523: bar = 1.22; break; case 524: bar = 1.21; break; case 525: bar = 1.21; break; case 526: bar = 1.21; break; case 527: bar = 1.2; break; case 528: bar = 1.2; break; case 529: bar = 1.2; break; case 530: bar = 1.19; break; case 531: bar = 1.19; break; case 532: bar = 1.18; break; case 533: bar = 1.18; break; case 534: bar = 1.18; break; case 535: bar = 1.17; break; case 536: bar = 1.17; break; case 537: bar = 1.17; break; case 538: bar = 1.16; break; case 539: bar = 1.16; break; case 540: bar = 1.16; break; case 541: bar = 1.15; break; case 542: bar = 1.15; break; case 543: bar = 1.15; break; case 544: bar = 1.14; break; case 545: bar = 1.14; break; case 546: bar = 1.14; break; case 547: bar = 1.13; break; case 548: bar = 1.13; break; case 549: bar = 1.13; break; case 550: bar = 1.12; break; case 551: bar = 1.12; break; case 552: bar = 1.12; break; case 553: bar = 1.12; break; case 554: bar = 1.11; break; case 555: bar = 1.11; break; case 556: bar = 1.11; break; case 557: bar = 1.1; break; case 558: bar = 1.1; break; case 559: bar = 1.1; break; case 560: bar = 1.09; break; case 561: bar = 1.09; break; case 562: bar = 1.09; break; case 563: bar = 1.08; break; case 564: bar = 1.08; break; case 565: bar = 1.08; break; case 566: bar = 1.07; break; case 567: bar = 1.07; break; case 568: bar = 1.07; break; case 569: bar = 1.07; break; case 570: bar = 1.06; break; case 571: bar = 1.06; break; case 572: bar = 1.06; break; case 573: bar = 1.05; break; case 574: bar = 1.05; break; case 575: bar = 1.05; break; case 576: bar = 1.04; break; case 577: bar = 1.04; break; case 578: bar = 1.04; break; case 579: bar = 1.04; break; case 580: bar = 1.03; break; case 581: bar = 1.03; break; case 582: bar = 1.03; break; case 583: bar = 1.02; break; case 584: bar = 1.02; break; case 585: bar = 1.02; break; case 586: bar = 1.02; break; case 587: bar = 1.01; break; case 588: bar = 1.01; break; case 589: bar = 1.01; break; case 590: bar = 1; break; case 591: bar = 1; break; case 592: bar = 1; break; case 593: bar = 1; break; case 594: bar = 0.99; break; case 595: bar = 0.99; break; case 596: bar = 0.99; break; case 597: bar = 0.98; break; case 598: bar = 0.98; break; case 599: bar = 0.98; break; case 600: bar = 0.98; break; case 601: bar = 0.97; break; case 602: bar = 0.97; break; case 603: bar = 0.97; break; case 604: bar = 0.96; break; case 605: bar = 0.96; break; case 606: bar = 0.96; break; case 607: bar = 0.96; break; case 608: bar = 0.95; break; case 609: bar = 0.95; break; case 610: bar = 0.95; break; case 611: bar = 0.95; break; case 612: bar = 0.94; break; case 613: bar = 0.94; break; case 614: bar = 0.94; break; case 615: bar = 0.94; break; case 616: bar = 0.93; break; case 617: bar = 0.93; break; case 618: bar = 0.93; break; case 619: bar = 0.92; break; case 620: bar = 0.92; break; case 621: bar = 0.92; break; case 622: bar = 0.92; break; case 623: bar = 0.91; break; case 624: bar = 0.91; break; case 625: bar = 0.91; break; case 626: bar = 0.91; break; case 627: bar = 0.9; break; case 628: bar = 0.9; break; case 629: bar = 0.9; break; case 630: bar = 0.9; break; case 631: bar = 0.89; break; case 632: bar = 0.89; break; case 633: bar = 0.89; break; case 634: bar = 0.89; break; case 635: bar = 0.88; break; case 636: bar = 0.88; break; case 637: bar = 0.88; break; case 638: bar = 0.88; break; case 639: bar = 0.87; break; case 640: bar = 0.87; break; case 641: bar = 0.87; break; case 642: bar = 0.87; break; case 643: bar = 0.86; break; case 644: bar = 0.86; break; case 645: bar = 0.86; break; case 646: bar = 0.86; break; case 647: bar = 0.85; break; case 648: bar = 0.85; break; case 649: bar = 0.85; break; case 650: bar = 0.85; break; case 651: bar = 0.84; break; case 652: bar = 0.84; break; case 653: bar = 0.84; break; case 654: bar = 0.84; break; case 655: bar = 0.84; break; case 656: bar = 0.83; break; case 657: bar = 0.83; break; case 658: bar = 0.83; break; case 659: bar = 0.83; break; case 660: bar = 0.82; break; case 661: bar = 0.82; break; case 662: bar = 0.82; break; case 663: bar = 0.82; break; case 664: bar = 0.81; break; case 665: bar = 0.81; break; case 666: bar = 0.81; break; case 667: bar = 0.81; break; case 668: bar = 0.81; break; case 669: bar = 0.8; break; case 670: bar = 0.8; break; case 671: bar = 0.8; break; case 672: bar = 0.8; break; case 673: bar = 0.79; break; case 674: bar = 0.79; break; case 675: bar = 0.79; break; case 676: bar = 0.79; break; case 677: bar = 0.78; break; case 678: bar = 0.78; break; case 679: bar = 0.78; break; case 680: bar = 0.78; break; case 681: bar = 0.78; break; case 682: bar = 0.77; break; case 683: bar = 0.77; break; case 684: bar = 0.77; break; case 685: bar = 0.77; break; case 686: bar = 0.77; break; case 687: bar = 0.76; break; case 688: bar = 0.76; break; case 689: bar = 0.76; break; case 690: bar = 0.76; break; case 691: bar = 0.75; break; case 692: bar = 0.75; break; case 693: bar = 0.75; break; case 694: bar = 0.75; break; case 695: bar = 0.75; break; case 696: bar = 0.74; break; case 697: bar = 0.74; break; case 698: bar = 0.74; break; case 699: bar = 0.74; break; case 700: bar = 0.74; break; case 701: bar = 0.73; break; case 702: bar = 0.73; break; case 703: bar = 0.73; break; case 704: bar = 0.73; break; case 705: bar = 0.72; break; case 706: bar = 0.72; break; case 707: bar = 0.72; break; case 708: bar = 0.72; break; case 709: bar = 0.72; break; case 710: bar = 0.71; break; case 711: bar = 0.71; break; case 712: bar = 0.71; break; case 713: bar = 0.71; break; case 714: bar = 0.71; break; case 715: bar = 0.7; break; case 716: bar = 0.7; break; case 717: bar = 0.7; break; case 718: bar = 0.7; break; case 719: bar = 0.7; break; case 720: bar = 0.69; break; case 721: bar = 0.69; break; case 722: bar = 0.69; break; case 723: bar = 0.69; break; case 724: bar = 0.69; break; case 725: bar = 0.68; break; case 726: bar = 0.68; break; case 727: bar = 0.68; break; case 728: bar = 0.68; break; case 729: bar = 0.68; break; case 730: bar = 0.67; break; case 731: bar = 0.67; break; case 732: bar = 0.67; break; case 733: bar = 0.67; break; case 734: bar = 0.67; break; case 735: bar = 0.67; break; case 736: bar = 0.66; break; case 737: bar = 0.66; break; case 738: bar = 0.66; break; case 739: bar = 0.66; break; case 740: bar = 0.66; break; case 741: bar = 0.65; break; case 742: bar = 0.65; break; case 743: bar = 0.65; break; case 744: bar = 0.65; break; case 745: bar = 0.65; break; case 746: bar = 0.64; break; case 747: bar = 0.64; break; case 748: bar = 0.64; break; case 749: bar = 0.64; break; case 750: bar = 0.64; break; case 751: bar = 0.64; break; case 752: bar = 0.63; break; case 753: bar = 0.63; break; case 754: bar = 0.63; break; case 755: bar = 0.63; break; case 756: bar = 0.63; break; case 757: bar = 0.62; break; case 758: bar = 0.62; break; case 759: bar = 0.62; break; case 760: bar = 0.62; break; case 761: bar = 0.62; break; case 762: bar = 0.61; break; case 763: bar = 0.61; break; case 764: bar = 0.61; break; case 765: bar = 0.61; break; case 766: bar = 0.61; break; case 767: bar = 0.61; break; case 768: bar = 0.6; break; case 769: bar = 0.6; break; case 770: bar = 0.6; break; case 771: bar = 0.6; break; case 772: bar = 0.6; break; case 773: bar = 0.6; break; case 774: bar = 0.59; break; case 775: bar = 0.59; break; case 776: bar = 0.59; break; case 777: bar = 0.59; break; case 778: bar = 0.59; break; case 779: bar = 0.59; break; case 780: bar = 0.58; break; case 781: bar = 0.58; break; case 782: bar = 0.58; break; case 783: bar = 0.58; break; case 784: bar = 0.58; break; case 785: bar = 0.57; break; case 786: bar = 0.57; break; case 787: bar = 0.57; break; case 788: bar = 0.57; break; case 789: bar = 0.57; break; case 790: bar = 0.57; break; case 791: bar = 0.56; break; case 792: bar = 0.56; break; case 793: bar = 0.56; break; case 794: bar = 0.56; break; case 795: bar = 0.56; break; case 796: bar = 0.56; break; case 797: bar = 0.55; break; case 798: bar = 0.55; break; case 799: bar = 0.55; break; case 800: bar = 0.55; break; case 801: bar = 0.55; break; case 802: bar = 0.55; break; case 803: bar = 0.54; break; case 804: bar = 0.54; break; case 805: bar = 0.54; break; case 806: bar = 0.54; break; case 807: bar = 0.54; break; case 808: bar = 0.54; break; case 809: bar = 0.53; break; case 810: bar = 0.53; break; case 811: bar = 0.53; break; case 812: bar = 0.53; break; case 813: bar = 0.53; break; case 814: bar = 0.53; break; case 815: bar = 0.53; break; case 816: bar = 0.52; break; case 817: bar = 0.52; break; case 818: bar = 0.52; break; case 819: bar = 0.52; break; case 820: bar = 0.52; break; case 821: bar = 0.52; break; case 822: bar = 0.51; break; case 823: bar = 0.51; break; case 824: bar = 0.51; break; case 825: bar = 0.51; break; case 826: bar = 0.51; break; case 827: bar = 0.51; break; case 828: bar = 0.5; break; case 829: bar = 0.5; break; case 830: bar = 0.5; break; case 831: bar = 0.5; break; case 832: bar = 0.5; break; case 833: bar = 0.5; break; case 834: bar = 0.5; break; case 835: bar = 0.49; break; case 836: bar = 0.49; break; case 837: bar = 0.49; break; case 838: bar = 0.49; break; case 839: bar = 0.49; break; case 840: bar = 0.49; break; case 841: bar = 0.48; break; case 842: bar = 0.48; break; case 843: bar = 0.48; break; case 844: bar = 0.48; break; case 845: bar = 0.48; break; case 846: bar = 0.48; break; case 847: bar = 0.48; break; case 848: bar = 0.47; break; case 849: bar = 0.47; break; case 850: bar = 0.47; break; case 851: bar = 0.47; break; case 852: bar = 0.47; break; case 853: bar = 0.47; break; case 854: bar = 0.47; break; case 855: bar = 0.46; break; case 856: bar = 0.46; break; case 857: bar = 0.46; break; case 858: bar = 0.46; break; case 859: bar = 0.46; break; case 860: bar = 0.46; break; case 861: bar = 0.46; break; case 862: bar = 0.45; break; case 863: bar = 0.45; break; case 864: bar = 0.45; break; case 865: bar = 0.45; break; case 866: bar = 0.45; break; case 867: bar = 0.45; break; case 868: bar = 0.45; break; case 869: bar = 0.44; break; case 870: bar = 0.44; break; case 871: bar = 0.44; break; case 872: bar = 0.44; break; case 873: bar = 0.44; break; case 874: bar = 0.44; break; case 875: bar = 0.44; break; case 876: bar = 0.43; break; case 877: bar = 0.43; break; case 878: bar = 0.43; break; case 879: bar = 0.43; break; case 880: bar = 0.43; break; case 881: bar = 0.43; break; case 882: bar = 0.43; break; case 883: bar = 0.42; break; case 884: bar = 0.42; break; case 885: bar = 0.42; break; case 886: bar = 0.42; break; case 887: bar = 0.42; break; case 888: bar = 0.42; break; case 889: bar = 0.42; break; case 890: bar = 0.41; break; case 891: bar = 0.41; break; case 892: bar = 0.41; break; case 893: bar = 0.41; break; case 894: bar = 0.41; break; case 895: bar = 0.41; break; case 896: bar = 0.41; break; case 897: bar = 0.41; break; case 898: bar = 0.4; break; case 899: bar = 0.4; break; case 900: bar = 0.4; break; case 901: bar = 0.4; break; case 902: bar = 0.4; break; case 903: bar = 0.4; break; case 904: bar = 0.4; break; case 905: bar = 0.39; break; case 906: bar = 0.39; break; case 907: bar = 0.39; break; case 908: bar = 0.39; break; case 909: bar = 0.39; break; case 910: bar = 0.39; break; case 911: bar = 0.39; break; case 912: bar = 0.39; break; case 913: bar = 0.38; break; case 914: bar = 0.38; break; case 915: bar = 0.38; break; case 916: bar = 0.38; break; case 917: bar = 0.38; break; case 918: bar = 0.38; break; case 919: bar = 0.38; break; case 920: bar = 0.38; break; case 921: bar = 0.37; break; case 922: bar = 0.37; break; case 923: bar = 0.37; break; case 924: bar = 0.37; break; case 925: bar = 0.37; break; case 926: bar = 0.37; break; case 927: bar = 0.37; break; case 928: bar = 0.37; break; case 929: bar = 0.36; break; case 930: bar = 0.36; break; case 931: bar = 0.36; break; case 932: bar = 0.36; break; case 933: bar = 0.36; break; case 934: bar = 0.36; break; case 935: bar = 0.36; break; case 936: bar = 0.36; break; case 937: bar = 0.35; break; case 938: bar = 0.35; break; case 939: bar = 0.35; break; case 940: bar = 0.35; break; case 941: bar = 0.35; break; case 942: bar = 0.35; break; case 943: bar = 0.35; break; case 944: bar = 0.35; break; case 945: bar = 0.34; break; case 946: bar = 0.34; break; case 947: bar = 0.34; break; case 948: bar = 0.34; break; case 949: bar = 0.34; break; case 950: bar = 0.34; break; case 951: bar = 0.34; break; case 952: bar = 0.34; break; case 953: bar = 0.33; break; case 954: bar = 0.33; break; case 955: bar = 0.33; break; case 956: bar = 0.33; break; case 957: bar = 0.33; break; case 958: bar = 0.33; break; case 959: bar = 0.33; break; case 960: bar = 0.33; break; case 961: bar = 0.32; break; case 962: bar = 0.32; break; case 963: bar = 0.32; break; case 964: bar = 0.32; break; case 965: bar = 0.32; break; case 966: bar = 0.32; break; case 967: bar = 0.32; break; case 968: bar = 0.32; break; case 969: bar = 0.32; break; case 970: bar = 0.31; break; case 971: bar = 0.31; break; case 972: bar = 0.31; break; case 973: bar = 0.31; break; case 974: bar = 0.31; break; case 975: bar = 0.31; break; case 976: bar = 0.31; break; case 977: bar = 0.31; break; case 978: bar = 0.3; break; case 979: bar = 0.3; break; case 980: bar = 0.3; break; case 981: bar = 0.3; break; case 982: bar = 0.3; break; case 983: bar = 0.3; break; case 984: bar = 0.3; break; case 985: bar = 0.3; break; case 986: bar = 0.3; break; case 987: bar = 0.29; break; case 988: bar = 0.29; break; case 989: bar = 0.29; break; case 990: bar = 0.29; break; case 991: bar = 0.29; break; case 992: bar = 0.29; break; case 993: bar = 0.29; break; case 994: bar = 0.29; break; case 995: bar = 0.29; break; case 996: bar = 0.28; break; case 997: bar = 0.28; break; case 998: bar = 0.28; break; case 999: bar = 0.28; break; case 1000: bar = 0.28; break; case 1001: bar = 0.28; break; case 1002: bar = 0.28; break; case 1003: bar = 0.28; break; case 1004: bar = 0.28; break; case 1005: bar = 0.27; break; case 1006: bar = 0.27; break; case 1007: bar = 0.27; break; case 1008: bar = 0.27; break; case 1009: bar = 0.27; break; case 1010: bar = 0.27; break; case 1011: bar = 0.27; break; case 1012: bar = 0.27; break; case 1013: bar = 0.27; break; case 1014: bar = 0.26; break; case 1015: bar = 0.26; break; case 1016: bar = 0.26; break; case 1017: bar = 0.26; break; case 1018: bar = 0.26; break; case 1019: bar = 0.26; break; case 1020: bar = 0.26; break; case 1021: bar = 0.26; break; case 1022: bar = 0.26; break; case 1023: bar = 0.26; break; case 1024: bar = 0.25; break;
case 421: bar = 1.65; break; | case 421: bar = 1.65; break; case 422: bar = 1.65; break; case 423: bar = 1.64; break; case 424: bar = 1.64; break; case 425: bar = 1.63; break; case 426: bar = 1.63; break; case 427: bar = 1.62; break; case 428: bar = 1.62; break; case 429: bar = 1.61; break; case 430: bar = 1.61; break; case 431: bar = 1.6; break; case 432: bar = 1.6; break; case 433: bar = 1.59; break; case 434: bar = 1.59; break; case 435: bar = 1.58; break; case 436: bar = 1.58; break; case 437: bar = 1.57; break; case 438: bar = 1.57; break; case 439: bar = 1.56; break; case 440: bar = 1.56; break; case 441: bar = 1.55; break; case 442: bar = 1.55; break; case 443: bar = 1.54; break; case 444: bar = 1.54; break; case 445: bar = 1.53; break; case 446: bar = 1.53; break; case 447: bar = 1.53; break; case 448: bar = 1.52; break; case 449: bar = 1.52; break; case 450: bar = 1.51; break; case 451: bar = 1.51; break; case 452: bar = 1.5; break; case 453: bar = 1.5; break; case 454: bar = 1.49; break; case 455: bar = 1.49; break; case 456: bar = 1.48; break; case 457: bar = 1.48; break; case 458: bar = 1.47; break; case 459: bar = 1.47; break; case 460: bar = 1.47; break; case 461: bar = 1.46; break; case 462: bar = 1.46; break; case 463: bar = 1.45; break; case 464: bar = 1.45; break; case 465: bar = 1.44; break; case 466: bar = 1.44; break; case 467: bar = 1.44; break; case 468: bar = 1.43; break; case 469: bar = 1.43; break; case 470: bar = 1.42; break; case 471: bar = 1.42; break; case 472: bar = 1.41; break; case 473: bar = 1.41; break; case 474: bar = 1.41; break; case 475: bar = 1.4; break; case 476: bar = 1.4; break; case 477: bar = 1.39; break; case 478: bar = 1.39; break; case 479: bar = 1.38; break; case 480: bar = 1.38; break; case 481: bar = 1.38; break; case 482: bar = 1.37; break; case 483: bar = 1.37; break; case 484: bar = 1.36; break; case 485: bar = 1.36; break; case 486: bar = 1.36; break; case 487: bar = 1.35; break; case 488: bar = 1.35; break; case 489: bar = 1.34; break; case 490: bar = 1.34; break; case 491: bar = 1.34; break; case 492: bar = 1.33; break; case 493: bar = 1.33; break; case 494: bar = 1.32; break; case 495: bar = 1.32; break; case 496: bar = 1.32; break; case 497: bar = 1.31; break; case 498: bar = 1.31; break; case 499: bar = 1.3; break; case 500: bar = 1.3; break; case 501: bar = 1.3; break; case 502: bar = 1.29; break; case 503: bar = 1.29; break; case 504: bar = 1.29; break; case 505: bar = 1.28; break; case 506: bar = 1.28; break; case 507: bar = 1.27; break; case 508: bar = 1.27; break; case 509: bar = 1.27; break; case 510: bar = 1.26; break; case 511: bar = 1.26; break; case 512: bar = 1.26; break; case 513: bar = 1.25; break; case 514: bar = 1.25; break; case 515: bar = 1.24; break; case 516: bar = 1.24; break; case 517: bar = 1.24; break; case 518: bar = 1.23; break; case 519: bar = 1.23; break; case 520: bar = 1.23; break; case 521: bar = 1.22; break; case 522: bar = 1.22; break; case 523: bar = 1.22; break; case 524: bar = 1.21; break; case 525: bar = 1.21; break; case 526: bar = 1.21; break; case 527: bar = 1.2; break; case 528: bar = 1.2; break; case 529: bar = 1.2; break; case 530: bar = 1.19; break; case 531: bar = 1.19; break; case 532: bar = 1.18; break; case 533: bar = 1.18; break; case 534: bar = 1.18; break; case 535: bar = 1.17; break; case 536: bar = 1.17; break; case 537: bar = 1.17; break; case 538: bar = 1.16; break; case 539: bar = 1.16; break; case 540: bar = 1.16; break; case 541: bar = 1.15; break; case 542: bar = 1.15; break; case 543: bar = 1.15; break; case 544: bar = 1.14; break; case 545: bar = 1.14; break; case 546: bar = 1.14; break; case 547: bar = 1.13; break; case 548: bar = 1.13; break; case 549: bar = 1.13; break; case 550: bar = 1.12; break; case 551: bar = 1.12; break; case 552: bar = 1.12; break; case 553: bar = 1.12; break; case 554: bar = 1.11; break; case 555: bar = 1.11; break; case 556: bar = 1.11; break; case 557: bar = 1.1; break; case 558: bar = 1.1; break; case 559: bar = 1.1; break; case 560: bar = 1.09; break; case 561: bar = 1.09; break; case 562: bar = 1.09; break; case 563: bar = 1.08; break; case 564: bar = 1.08; break; case 565: bar = 1.08; break; case 566: bar = 1.07; break; case 567: bar = 1.07; break; case 568: bar = 1.07; break; case 569: bar = 1.07; break; case 570: bar = 1.06; break; case 571: bar = 1.06; break; case 572: bar = 1.06; break; case 573: bar = 1.05; break; case 574: bar = 1.05; break; case 575: bar = 1.05; break; case 576: bar = 1.04; break; case 577: bar = 1.04; break; case 578: bar = 1.04; break; case 579: bar = 1.04; break; case 580: bar = 1.03; break; case 581: bar = 1.03; break; case 582: bar = 1.03; break; case 583: bar = 1.02; break; case 584: bar = 1.02; break; case 585: bar = 1.02; break; case 586: bar = 1.02; break; case 587: bar = 1.01; break; case 588: bar = 1.01; break; case 589: bar = 1.01; break; case 590: bar = 1; break; case 591: bar = 1; break; case 592: bar = 1; break; case 593: bar = 1; break; case 594: bar = 0.99; break; case 595: bar = 0.99; break; case 596: bar = 0.99; break; case 597: bar = 0.98; break; case 598: bar = 0.98; break; case 599: bar = 0.98; break; case 600: bar = 0.98; break; case 601: bar = 0.97; break; case 602: bar = 0.97; break; case 603: bar = 0.97; break; case 604: bar = 0.96; break; case 605: bar = 0.96; break; case 606: bar = 0.96; break; case 607: bar = 0.96; break; case 608: bar = 0.95; break; case 609: bar = 0.95; break; case 610: bar = 0.95; break; case 611: bar = 0.95; break; case 612: bar = 0.94; break; case 613: bar = 0.94; break; case 614: bar = 0.94; break; case 615: bar = 0.94; break; case 616: bar = 0.93; break; case 617: bar = 0.93; break; case 618: bar = 0.93; break; case 619: bar = 0.92; break; case 620: bar = 0.92; break; case 621: bar = 0.92; break; case 622: bar = 0.92; break; case 623: bar = 0.91; break; case 624: bar = 0.91; break; case 625: bar = 0.91; break; case 626: bar = 0.91; break; case 627: bar = 0.9; break; case 628: bar = 0.9; break; case 629: bar = 0.9; break; case 630: bar = 0.9; break; case 631: bar = 0.89; break; case 632: bar = 0.89; break; case 633: bar = 0.89; break; case 634: bar = 0.89; break; case 635: bar = 0.88; break; case 636: bar = 0.88; break; case 637: bar = 0.88; break; case 638: bar = 0.88; break; case 639: bar = 0.87; break; case 640: bar = 0.87; break; case 641: bar = 0.87; break; case 642: bar = 0.87; break; case 643: bar = 0.86; break; case 644: bar = 0.86; break; case 645: bar = 0.86; break; case 646: bar = 0.86; break; case 647: bar = 0.85; break; case 648: bar = 0.85; break; case 649: bar = 0.85; break; case 650: bar = 0.85; break; case 651: bar = 0.84; break; case 652: bar = 0.84; break; case 653: bar = 0.84; break; case 654: bar = 0.84; break; case 655: bar = 0.84; break; case 656: bar = 0.83; break; case 657: bar = 0.83; break; case 658: bar = 0.83; break; case 659: bar = 0.83; break; case 660: bar = 0.82; break; case 661: bar = 0.82; break; case 662: bar = 0.82; break; case 663: bar = 0.82; break; case 664: bar = 0.81; break; case 665: bar = 0.81; break; case 666: bar = 0.81; break; case 667: bar = 0.81; break; case 668: bar = 0.81; break; case 669: bar = 0.8; break; case 670: bar = 0.8; break; case 671: bar = 0.8; break; case 672: bar = 0.8; break; case 673: bar = 0.79; break; case 674: bar = 0.79; break; case 675: bar = 0.79; break; case 676: bar = 0.79; break; case 677: bar = 0.78; break; case 678: bar = 0.78; break; case 679: bar = 0.78; break; case 680: bar = 0.78; break; case 681: bar = 0.78; break; case 682: bar = 0.77; break; case 683: bar = 0.77; break; case 684: bar = 0.77; break; case 685: bar = 0.77; break; case 686: bar = 0.77; break; case 687: bar = 0.76; break; case 688: bar = 0.76; break; case 689: bar = 0.76; break; case 690: bar = 0.76; break; case 691: bar = 0.75; break; case 692: bar = 0.75; break; case 693: bar = 0.75; break; case 694: bar = 0.75; break; case 695: bar = 0.75; break; case 696: bar = 0.74; break; case 697: bar = 0.74; break; case 698: bar = 0.74; break; case 699: bar = 0.74; break; case 700: bar = 0.74; break; case 701: bar = 0.73; break; case 702: bar = 0.73; break; case 703: bar = 0.73; break; case 704: bar = 0.73; break; case 705: bar = 0.72; break; case 706: bar = 0.72; break; case 707: bar = 0.72; break; case 708: bar = 0.72; break; case 709: bar = 0.72; break; case 710: bar = 0.71; break; case 711: bar = 0.71; break; case 712: bar = 0.71; break; case 713: bar = 0.71; break; case 714: bar = 0.71; break; case 715: bar = 0.7; break; case 716: bar = 0.7; break; case 717: bar = 0.7; break; case 718: bar = 0.7; break; case 719: bar = 0.7; break; case 720: bar = 0.69; break; case 721: bar = 0.69; break; case 722: bar = 0.69; break; case 723: bar = 0.69; break; case 724: bar = 0.69; break; case 725: bar = 0.68; break; case 726: bar = 0.68; break; case 727: bar = 0.68; break; case 728: bar = 0.68; break; case 729: bar = 0.68; break; case 730: bar = 0.67; break; case 731: bar = 0.67; break; case 732: bar = 0.67; break; case 733: bar = 0.67; break; case 734: bar = 0.67; break; case 735: bar = 0.67; break; case 736: bar = 0.66; break; case 737: bar = 0.66; break; case 738: bar = 0.66; break; case 739: bar = 0.66; break; case 740: bar = 0.66; break; case 741: bar = 0.65; break; case 742: bar = 0.65; break; case 743: bar = 0.65; break; case 744: bar = 0.65; break; case 745: bar = 0.65; break; case 746: bar = 0.64; break; case 747: bar = 0.64; break; case 748: bar = 0.64; break; case 749: bar = 0.64; break; case 750: bar = 0.64; break; case 751: bar = 0.64; break; case 752: bar = 0.63; break; case 753: bar = 0.63; break; case 754: bar = 0.63; break; case 755: bar = 0.63; break; case 756: bar = 0.63; break; case 757: bar = 0.62; break; case 758: bar = 0.62; break; case 759: bar = 0.62; break; case 760: bar = 0.62; break; case 761: bar = 0.62; break; case 762: bar = 0.61; break; case 763: bar = 0.61; break; case 764: bar = 0.61; break; case 765: bar = 0.61; break; case 766: bar = 0.61; break; case 767: bar = 0.61; break; case 768: bar = 0.6; break; case 769: bar = 0.6; break; case 770: bar = 0.6; break; case 771: bar = 0.6; break; case 772: bar = 0.6; break; case 773: bar = 0.6; break; case 774: bar = 0.59; break; case 775: bar = 0.59; break; case 776: bar = 0.59; break; case 777: bar = 0.59; break; case 778: bar = 0.59; break; case 779: bar = 0.59; break; case 780: bar = 0.58; break; case 781: bar = 0.58; break; case 782: bar = 0.58; break; case 783: bar = 0.58; break; case 784: bar = 0.58; break; case 785: bar = 0.57; break; case 786: bar = 0.57; break; case 787: bar = 0.57; break; case 788: bar = 0.57; break; case 789: bar = 0.57; break; case 790: bar = 0.57; break; case 791: bar = 0.56; break; case 792: bar = 0.56; break; case 793: bar = 0.56; break; case 794: bar = 0.56; break; case 795: bar = 0.56; break; case 796: bar = 0.56; break; case 797: bar = 0.55; break; case 798: bar = 0.55; break; case 799: bar = 0.55; break; case 800: bar = 0.55; break; case 801: bar = 0.55; break; case 802: bar = 0.55; break; case 803: bar = 0.54; break; case 804: bar = 0.54; break; case 805: bar = 0.54; break; case 806: bar = 0.54; break; case 807: bar = 0.54; break; case 808: bar = 0.54; break; case 809: bar = 0.53; break; case 810: bar = 0.53; break; case 811: bar = 0.53; break; case 812: bar = 0.53; break; case 813: bar = 0.53; break; case 814: bar = 0.53; break; case 815: bar = 0.53; break; case 816: bar = 0.52; break; case 817: bar = 0.52; break; case 818: bar = 0.52; break; case 819: bar = 0.52; break; case 820: bar = 0.52; break; case 821: bar = 0.52; break; case 822: bar = 0.51; break; case 823: bar = 0.51; break; case 824: bar = 0.51; break; case 825: bar = 0.51; break; case 826: bar = 0.51; break; case 827: bar = 0.51; break; case 828: bar = 0.5; break; case 829: bar = 0.5; break; case 830: bar = 0.5; break; case 831: bar = 0.5; break; case 832: bar = 0.5; break; case 833: bar = 0.5; break; case 834: bar = 0.5; break; case 835: bar = 0.49; break; case 836: bar = 0.49; break; case 837: bar = 0.49; break; case 838: bar = 0.49; break; case 839: bar = 0.49; break; case 840: bar = 0.49; break; case 841: bar = 0.48; break; case 842: bar = 0.48; break; case 843: bar = 0.48; break; case 844: bar = 0.48; break; case 845: bar = 0.48; break; case 846: bar = 0.48; break; case 847: bar = 0.48; break; case 848: bar = 0.47; break; case 849: bar = 0.47; break; case 850: bar = 0.47; break; case 851: bar = 0.47; break; case 852: bar = 0.47; break; case 853: bar = 0.47; break; case 854: bar = 0.47; break; case 855: bar = 0.46; break; case 856: bar = 0.46; break; case 857: bar = 0.46; break; case 858: bar = 0.46; break; case 859: bar = 0.46; break; case 860: bar = 0.46; break; case 861: bar = 0.46; break; case 862: bar = 0.45; break; case 863: bar = 0.45; break; case 864: bar = 0.45; break; case 865: bar = 0.45; break; case 866: bar = 0.45; break; case 867: bar = 0.45; break; case 868: bar = 0.45; break; case 869: bar = 0.44; break; case 870: bar = 0.44; break; case 871: bar = 0.44; break; case 872: bar = 0.44; break; case 873: bar = 0.44; break; case 874: bar = 0.44; break; case 875: bar = 0.44; break; case 876: bar = 0.43; break; case 877: bar = 0.43; break; case 878: bar = 0.43; break; case 879: bar = 0.43; break; case 880: bar = 0.43; break; case 881: bar = 0.43; break; case 882: bar = 0.43; break; case 883: bar = 0.42; break; case 884: bar = 0.42; break; case 885: bar = 0.42; break; case 886: bar = 0.42; break; case 887: bar = 0.42; break; case 888: bar = 0.42; break; case 889: bar = 0.42; break; case 890: bar = 0.41; break; case 891: bar = 0.41; break; case 892: bar = 0.41; break; case 893: bar = 0.41; break; case 894: bar = 0.41; break; case 895: bar = 0.41; break; case 896: bar = 0.41; break; case 897: bar = 0.41; break; case 898: bar = 0.4; break; case 899: bar = 0.4; break; case 900: bar = 0.4; break; case 901: bar = 0.4; break; case 902: bar = 0.4; break; case 903: bar = 0.4; break; case 904: bar = 0.4; break; case 905: bar = 0.39; break; case 906: bar = 0.39; break; case 907: bar = 0.39; break; case 908: bar = 0.39; break; case 909: bar = 0.39; break; case 910: bar = 0.39; break; case 911: bar = 0.39; break; case 912: bar = 0.39; break; case 913: bar = 0.38; break; case 914: bar = 0.38; break; case 915: bar = 0.38; break; case 916: bar = 0.38; break; case 917: bar = 0.38; break; case 918: bar = 0.38; break; case 919: bar = 0.38; break; case 920: bar = 0.38; break; case 921: bar = 0.37; break; case 922: bar = 0.37; break; case 923: bar = 0.37; break; case 924: bar = 0.37; break; case 925: bar = 0.37; break; case 926: bar = 0.37; break; case 927: bar = 0.37; break; case 928: bar = 0.37; break; case 929: bar = 0.36; break; case 930: bar = 0.36; break; case 931: bar = 0.36; break; case 932: bar = 0.36; break; case 933: bar = 0.36; break; case 934: bar = 0.36; break; case 935: bar = 0.36; break; case 936: bar = 0.36; break; case 937: bar = 0.35; break; case 938: bar = 0.35; break; case 939: bar = 0.35; break; case 940: bar = 0.35; break; case 941: bar = 0.35; break; case 942: bar = 0.35; break; case 943: bar = 0.35; break; case 944: bar = 0.35; break; case 945: bar = 0.34; break; case 946: bar = 0.34; break; case 947: bar = 0.34; break; case 948: bar = 0.34; break; case 949: bar = 0.34; break; case 950: bar = 0.34; break; case 951: bar = 0.34; break; case 952: bar = 0.34; break; case 953: bar = 0.33; break; case 954: bar = 0.33; break; case 955: bar = 0.33; break; case 956: bar = 0.33; break; case 957: bar = 0.33; break; case 958: bar = 0.33; break; case 959: bar = 0.33; break; case 960: bar = 0.33; break; case 961: bar = 0.32; break; case 962: bar = 0.32; break; case 963: bar = 0.32; break; case 964: bar = 0.32; break; case 965: bar = 0.32; break; case 966: bar = 0.32; break; case 967: bar = 0.32; break; case 968: bar = 0.32; break; case 969: bar = 0.32; break; case 970: bar = 0.31; break; case 971: bar = 0.31; break; case 972: bar = 0.31; break; case 973: bar = 0.31; break; case 974: bar = 0.31; break; case 975: bar = 0.31; break; case 976: bar = 0.31; break; case 977: bar = 0.31; break; case 978: bar = 0.3; break; case 979: bar = 0.3; break; case 980: bar = 0.3; break; case 981: bar = 0.3; break; case 982: bar = 0.3; break; case 983: bar = 0.3; break; case 984: bar = 0.3; break; case 985: bar = 0.3; break; case 986: bar = 0.3; break; case 987: bar = 0.29; break; case 988: bar = 0.29; break; case 989: bar = 0.29; break; case 990: bar = 0.29; break; case 991: bar = 0.29; break; case 992: bar = 0.29; break; case 993: bar = 0.29; break; case 994: bar = 0.29; break; case 995: bar = 0.29; break; case 996: bar = 0.28; break; case 997: bar = 0.28; break; case 998: bar = 0.28; break; case 999: bar = 0.28; break; case 1000: bar = 0.28; break; case 1001: bar = 0.28; break; case 1002: bar = 0.28; break; case 1003: bar = 0.28; break; case 1004: bar = 0.28; break; case 1005: bar = 0.27; break; case 1006: bar = 0.27; break; case 1007: bar = 0.27; break; case 1008: bar = 0.27; break; case 1009: bar = 0.27; break; case 1010: bar = 0.27; break; case 1011: bar = 0.27; break; case 1012: bar = 0.27; break; case 1013: bar = 0.27; break; case 1014: bar = 0.26; break; case 1015: bar = 0.26; break; case 1016: bar = 0.26; break; case 1017: bar = 0.26; break; case 1018: bar = 0.26; break; case 1019: bar = 0.26; break; case 1020: bar = 0.26; break; case 1021: bar = 0.26; break; case 1022: bar = 0.26; break; case 1023: bar = 0.26; break; case 1024: bar = 0.25; break;
case 422: bar = 1.65; break; | case 422: bar = 1.65; break; case 423: bar = 1.64; break; case 424: bar = 1.64; break; case 425: bar = 1.63; break; case 426: bar = 1.63; break; case 427: bar = 1.62; break; case 428: bar = 1.62; break; case 429: bar = 1.61; break; case 430: bar = 1.61; break; case 431: bar = 1.6; break; case 432: bar = 1.6; break; case 433: bar = 1.59; break; case 434: bar = 1.59; break; case 435: bar = 1.58; break; case 436: bar = 1.58; break; case 437: bar = 1.57; break; case 438: bar = 1.57; break; case 439: bar = 1.56; break; case 440: bar = 1.56; break; case 441: bar = 1.55; break; case 442: bar = 1.55; break; case 443: bar = 1.54; break; case 444: bar = 1.54; break; case 445: bar = 1.53; break; case 446: bar = 1.53; break; case 447: bar = 1.53; break; case 448: bar = 1.52; break; case 449: bar = 1.52; break; case 450: bar = 1.51; break; case 451: bar = 1.51; break; case 452: bar = 1.5; break; case 453: bar = 1.5; break; case 454: bar = 1.49; break; case 455: bar = 1.49; break; case 456: bar = 1.48; break; case 457: bar = 1.48; break; case 458: bar = 1.47; break; case 459: bar = 1.47; break; case 460: bar = 1.47; break; case 461: bar = 1.46; break; case 462: bar = 1.46; break; case 463: bar = 1.45; break; case 464: bar = 1.45; break; case 465: bar = 1.44; break; case 466: bar = 1.44; break; case 467: bar = 1.44; break; case 468: bar = 1.43; break; case 469: bar = 1.43; break; case 470: bar = 1.42; break; case 471: bar = 1.42; break; case 472: bar = 1.41; break; case 473: bar = 1.41; break; case 474: bar = 1.41; break; case 475: bar = 1.4; break; case 476: bar = 1.4; break; case 477: bar = 1.39; break; case 478: bar = 1.39; break; case 479: bar = 1.38; break; case 480: bar = 1.38; break; case 481: bar = 1.38; break; case 482: bar = 1.37; break; case 483: bar = 1.37; break; case 484: bar = 1.36; break; case 485: bar = 1.36; break; case 486: bar = 1.36; break; case 487: bar = 1.35; break; case 488: bar = 1.35; break; case 489: bar = 1.34; break; case 490: bar = 1.34; break; case 491: bar = 1.34; break; case 492: bar = 1.33; break; case 493: bar = 1.33; break; case 494: bar = 1.32; break; case 495: bar = 1.32; break; case 496: bar = 1.32; break; case 497: bar = 1.31; break; case 498: bar = 1.31; break; case 499: bar = 1.3; break; case 500: bar = 1.3; break; case 501: bar = 1.3; break; case 502: bar = 1.29; break; case 503: bar = 1.29; break; case 504: bar = 1.29; break; case 505: bar = 1.28; break; case 506: bar = 1.28; break; case 507: bar = 1.27; break; case 508: bar = 1.27; break; case 509: bar = 1.27; break; case 510: bar = 1.26; break; case 511: bar = 1.26; break; case 512: bar = 1.26; break; case 513: bar = 1.25; break; case 514: bar = 1.25; break; case 515: bar = 1.24; break; case 516: bar = 1.24; break; case 517: bar = 1.24; break; case 518: bar = 1.23; break; case 519: bar = 1.23; break; case 520: bar = 1.23; break; case 521: bar = 1.22; break; case 522: bar = 1.22; break; case 523: bar = 1.22; break; case 524: bar = 1.21; break; case 525: bar = 1.21; break; case 526: bar = 1.21; break; case 527: bar = 1.2; break; case 528: bar = 1.2; break; case 529: bar = 1.2; break; case 530: bar = 1.19; break; case 531: bar = 1.19; break; case 532: bar = 1.18; break; case 533: bar = 1.18; break; case 534: bar = 1.18; break; case 535: bar = 1.17; break; case 536: bar = 1.17; break; case 537: bar = 1.17; break; case 538: bar = 1.16; break; case 539: bar = 1.16; break; case 540: bar = 1.16; break; case 541: bar = 1.15; break; case 542: bar = 1.15; break; case 543: bar = 1.15; break; case 544: bar = 1.14; break; case 545: bar = 1.14; break; case 546: bar = 1.14; break; case 547: bar = 1.13; break; case 548: bar = 1.13; break; case 549: bar = 1.13; break; case 550: bar = 1.12; break; case 551: bar = 1.12; break; case 552: bar = 1.12; break; case 553: bar = 1.12; break; case 554: bar = 1.11; break; case 555: bar = 1.11; break; case 556: bar = 1.11; break; case 557: bar = 1.1; break; case 558: bar = 1.1; break; case 559: bar = 1.1; break; case 560: bar = 1.09; break; case 561: bar = 1.09; break; case 562: bar = 1.09; break; case 563: bar = 1.08; break; case 564: bar = 1.08; break; case 565: bar = 1.08; break; case 566: bar = 1.07; break; case 567: bar = 1.07; break; case 568: bar = 1.07; break; case 569: bar = 1.07; break; case 570: bar = 1.06; break; case 571: bar = 1.06; break; case 572: bar = 1.06; break; case 573: bar = 1.05; break; case 574: bar = 1.05; break; case 575: bar = 1.05; break; case 576: bar = 1.04; break; case 577: bar = 1.04; break; case 578: bar = 1.04; break; case 579: bar = 1.04; break; case 580: bar = 1.03; break; case 581: bar = 1.03; break; case 582: bar = 1.03; break; case 583: bar = 1.02; break; case 584: bar = 1.02; break; case 585: bar = 1.02; break; case 586: bar = 1.02; break; case 587: bar = 1.01; break; case 588: bar = 1.01; break; case 589: bar = 1.01; break; case 590: bar = 1; break; case 591: bar = 1; break; case 592: bar = 1; break; case 593: bar = 1; break; case 594: bar = 0.99; break; case 595: bar = 0.99; break; case 596: bar = 0.99; break; case 597: bar = 0.98; break; case 598: bar = 0.98; break; case 599: bar = 0.98; break; case 600: bar = 0.98; break; case 601: bar = 0.97; break; case 602: bar = 0.97; break; case 603: bar = 0.97; break; case 604: bar = 0.96; break; case 605: bar = 0.96; break; case 606: bar = 0.96; break; case 607: bar = 0.96; break; case 608: bar = 0.95; break; case 609: bar = 0.95; break; case 610: bar = 0.95; break; case 611: bar = 0.95; break; case 612: bar = 0.94; break; case 613: bar = 0.94; break; case 614: bar = 0.94; break; case 615: bar = 0.94; break; case 616: bar = 0.93; break; case 617: bar = 0.93; break; case 618: bar = 0.93; break; case 619: bar = 0.92; break; case 620: bar = 0.92; break; case 621: bar = 0.92; break; case 622: bar = 0.92; break; case 623: bar = 0.91; break; case 624: bar = 0.91; break; case 625: bar = 0.91; break; case 626: bar = 0.91; break; case 627: bar = 0.9; break; case 628: bar = 0.9; break; case 629: bar = 0.9; break; case 630: bar = 0.9; break; case 631: bar = 0.89; break; case 632: bar = 0.89; break; case 633: bar = 0.89; break; case 634: bar = 0.89; break; case 635: bar = 0.88; break; case 636: bar = 0.88; break; case 637: bar = 0.88; break; case 638: bar = 0.88; break; case 639: bar = 0.87; break; case 640: bar = 0.87; break; case 641: bar = 0.87; break; case 642: bar = 0.87; break; case 643: bar = 0.86; break; case 644: bar = 0.86; break; case 645: bar = 0.86; break; case 646: bar = 0.86; break; case 647: bar = 0.85; break; case 648: bar = 0.85; break; case 649: bar = 0.85; break; case 650: bar = 0.85; break; case 651: bar = 0.84; break; case 652: bar = 0.84; break; case 653: bar = 0.84; break; case 654: bar = 0.84; break; case 655: bar = 0.84; break; case 656: bar = 0.83; break; case 657: bar = 0.83; break; case 658: bar = 0.83; break; case 659: bar = 0.83; break; case 660: bar = 0.82; break; case 661: bar = 0.82; break; case 662: bar = 0.82; break; case 663: bar = 0.82; break; case 664: bar = 0.81; break; case 665: bar = 0.81; break; case 666: bar = 0.81; break; case 667: bar = 0.81; break; case 668: bar = 0.81; break; case 669: bar = 0.8; break; case 670: bar = 0.8; break; case 671: bar = 0.8; break; case 672: bar = 0.8; break; case 673: bar = 0.79; break; case 674: bar = 0.79; break; case 675: bar = 0.79; break; case 676: bar = 0.79; break; case 677: bar = 0.78; break; case 678: bar = 0.78; break; case 679: bar = 0.78; break; case 680: bar = 0.78; break; case 681: bar = 0.78; break; case 682: bar = 0.77; break; case 683: bar = 0.77; break; case 684: bar = 0.77; break; case 685: bar = 0.77; break; case 686: bar = 0.77; break; case 687: bar = 0.76; break; case 688: bar = 0.76; break; case 689: bar = 0.76; break; case 690: bar = 0.76; break; case 691: bar = 0.75; break; case 692: bar = 0.75; break; case 693: bar = 0.75; break; case 694: bar = 0.75; break; case 695: bar = 0.75; break; case 696: bar = 0.74; break; case 697: bar = 0.74; break; case 698: bar = 0.74; break; case 699: bar = 0.74; break; case 700: bar = 0.74; break; case 701: bar = 0.73; break; case 702: bar = 0.73; break; case 703: bar = 0.73; break; case 704: bar = 0.73; break; case 705: bar = 0.72; break; case 706: bar = 0.72; break; case 707: bar = 0.72; break; case 708: bar = 0.72; break; case 709: bar = 0.72; break; case 710: bar = 0.71; break; case 711: bar = 0.71; break; case 712: bar = 0.71; break; case 713: bar = 0.71; break; case 714: bar = 0.71; break; case 715: bar = 0.7; break; case 716: bar = 0.7; break; case 717: bar = 0.7; break; case 718: bar = 0.7; break; case 719: bar = 0.7; break; case 720: bar = 0.69; break; case 721: bar = 0.69; break; case 722: bar = 0.69; break; case 723: bar = 0.69; break; case 724: bar = 0.69; break; case 725: bar = 0.68; break; case 726: bar = 0.68; break; case 727: bar = 0.68; break; case 728: bar = 0.68; break; case 729: bar = 0.68; break; case 730: bar = 0.67; break; case 731: bar = 0.67; break; case 732: bar = 0.67; break; case 733: bar = 0.67; break; case 734: bar = 0.67; break; case 735: bar = 0.67; break; case 736: bar = 0.66; break; case 737: bar = 0.66; break; case 738: bar = 0.66; break; case 739: bar = 0.66; break; case 740: bar = 0.66; break; case 741: bar = 0.65; break; case 742: bar = 0.65; break; case 743: bar = 0.65; break; case 744: bar = 0.65; break; case 745: bar = 0.65; break; case 746: bar = 0.64; break; case 747: bar = 0.64; break; case 748: bar = 0.64; break; case 749: bar = 0.64; break; case 750: bar = 0.64; break; case 751: bar = 0.64; break; case 752: bar = 0.63; break; case 753: bar = 0.63; break; case 754: bar = 0.63; break; case 755: bar = 0.63; break; case 756: bar = 0.63; break; case 757: bar = 0.62; break; case 758: bar = 0.62; break; case 759: bar = 0.62; break; case 760: bar = 0.62; break; case 761: bar = 0.62; break; case 762: bar = 0.61; break; case 763: bar = 0.61; break; case 764: bar = 0.61; break; case 765: bar = 0.61; break; case 766: bar = 0.61; break; case 767: bar = 0.61; break; case 768: bar = 0.6; break; case 769: bar = 0.6; break; case 770: bar = 0.6; break; case 771: bar = 0.6; break; case 772: bar = 0.6; break; case 773: bar = 0.6; break; case 774: bar = 0.59; break; case 775: bar = 0.59; break; case 776: bar = 0.59; break; case 777: bar = 0.59; break; case 778: bar = 0.59; break; case 779: bar = 0.59; break; case 780: bar = 0.58; break; case 781: bar = 0.58; break; case 782: bar = 0.58; break; case 783: bar = 0.58; break; case 784: bar = 0.58; break; case 785: bar = 0.57; break; case 786: bar = 0.57; break; case 787: bar = 0.57; break; case 788: bar = 0.57; break; case 789: bar = 0.57; break; case 790: bar = 0.57; break; case 791: bar = 0.56; break; case 792: bar = 0.56; break; case 793: bar = 0.56; break; case 794: bar = 0.56; break; case 795: bar = 0.56; break; case 796: bar = 0.56; break; case 797: bar = 0.55; break; case 798: bar = 0.55; break; case 799: bar = 0.55; break; case 800: bar = 0.55; break; case 801: bar = 0.55; break; case 802: bar = 0.55; break; case 803: bar = 0.54; break; case 804: bar = 0.54; break; case 805: bar = 0.54; break; case 806: bar = 0.54; break; case 807: bar = 0.54; break; case 808: bar = 0.54; break; case 809: bar = 0.53; break; case 810: bar = 0.53; break; case 811: bar = 0.53; break; case 812: bar = 0.53; break; case 813: bar = 0.53; break; case 814: bar = 0.53; break; case 815: bar = 0.53; break; case 816: bar = 0.52; break; case 817: bar = 0.52; break; case 818: bar = 0.52; break; case 819: bar = 0.52; break; case 820: bar = 0.52; break; case 821: bar = 0.52; break; case 822: bar = 0.51; break; case 823: bar = 0.51; break; case 824: bar = 0.51; break; case 825: bar = 0.51; break; case 826: bar = 0.51; break; case 827: bar = 0.51; break; case 828: bar = 0.5; break; case 829: bar = 0.5; break; case 830: bar = 0.5; break; case 831: bar = 0.5; break; case 832: bar = 0.5; break; case 833: bar = 0.5; break; case 834: bar = 0.5; break; case 835: bar = 0.49; break; case 836: bar = 0.49; break; case 837: bar = 0.49; break; case 838: bar = 0.49; break; case 839: bar = 0.49; break; case 840: bar = 0.49; break; case 841: bar = 0.48; break; case 842: bar = 0.48; break; case 843: bar = 0.48; break; case 844: bar = 0.48; break; case 845: bar = 0.48; break; case 846: bar = 0.48; break; case 847: bar = 0.48; break; case 848: bar = 0.47; break; case 849: bar = 0.47; break; case 850: bar = 0.47; break; case 851: bar = 0.47; break; case 852: bar = 0.47; break; case 853: bar = 0.47; break; case 854: bar = 0.47; break; case 855: bar = 0.46; break; case 856: bar = 0.46; break; case 857: bar = 0.46; break; case 858: bar = 0.46; break; case 859: bar = 0.46; break; case 860: bar = 0.46; break; case 861: bar = 0.46; break; case 862: bar = 0.45; break; case 863: bar = 0.45; break; case 864: bar = 0.45; break; case 865: bar = 0.45; break; case 866: bar = 0.45; break; case 867: bar = 0.45; break; case 868: bar = 0.45; break; case 869: bar = 0.44; break; case 870: bar = 0.44; break; case 871: bar = 0.44; break; case 872: bar = 0.44; break; case 873: bar = 0.44; break; case 874: bar = 0.44; break; case 875: bar = 0.44; break; case 876: bar = 0.43; break; case 877: bar = 0.43; break; case 878: bar = 0.43; break; case 879: bar = 0.43; break; case 880: bar = 0.43; break; case 881: bar = 0.43; break; case 882: bar = 0.43; break; case 883: bar = 0.42; break; case 884: bar = 0.42; break; case 885: bar = 0.42; break; case 886: bar = 0.42; break; case 887: bar = 0.42; break; case 888: bar = 0.42; break; case 889: bar = 0.42; break; case 890: bar = 0.41; break; case 891: bar = 0.41; break; case 892: bar = 0.41; break; case 893: bar = 0.41; break; case 894: bar = 0.41; break; case 895: bar = 0.41; break; case 896: bar = 0.41; break; case 897: bar = 0.41; break; case 898: bar = 0.4; break; case 899: bar = 0.4; break; case 900: bar = 0.4; break; case 901: bar = 0.4; break; case 902: bar = 0.4; break; case 903: bar = 0.4; break; case 904: bar = 0.4; break; case 905: bar = 0.39; break; case 906: bar = 0.39; break; case 907: bar = 0.39; break; case 908: bar = 0.39; break; case 909: bar = 0.39; break; case 910: bar = 0.39; break; case 911: bar = 0.39; break; case 912: bar = 0.39; break; case 913: bar = 0.38; break; case 914: bar = 0.38; break; case 915: bar = 0.38; break; case 916: bar = 0.38; break; case 917: bar = 0.38; break; case 918: bar = 0.38; break; case 919: bar = 0.38; break; case 920: bar = 0.38; break; case 921: bar = 0.37; break; case 922: bar = 0.37; break; case 923: bar = 0.37; break; case 924: bar = 0.37; break; case 925: bar = 0.37; break; case 926: bar = 0.37; break; case 927: bar = 0.37; break; case 928: bar = 0.37; break; case 929: bar = 0.36; break; case 930: bar = 0.36; break; case 931: bar = 0.36; break; case 932: bar = 0.36; break; case 933: bar = 0.36; break; case 934: bar = 0.36; break; case 935: bar = 0.36; break; case 936: bar = 0.36; break; case 937: bar = 0.35; break; case 938: bar = 0.35; break; case 939: bar = 0.35; break; case 940: bar = 0.35; break; case 941: bar = 0.35; break; case 942: bar = 0.35; break; case 943: bar = 0.35; break; case 944: bar = 0.35; break; case 945: bar = 0.34; break; case 946: bar = 0.34; break; case 947: bar = 0.34; break; case 948: bar = 0.34; break; case 949: bar = 0.34; break; case 950: bar = 0.34; break; case 951: bar = 0.34; break; case 952: bar = 0.34; break; case 953: bar = 0.33; break; case 954: bar = 0.33; break; case 955: bar = 0.33; break; case 956: bar = 0.33; break; case 957: bar = 0.33; break; case 958: bar = 0.33; break; case 959: bar = 0.33; break; case 960: bar = 0.33; break; case 961: bar = 0.32; break; case 962: bar = 0.32; break; case 963: bar = 0.32; break; case 964: bar = 0.32; break; case 965: bar = 0.32; break; case 966: bar = 0.32; break; case 967: bar = 0.32; break; case 968: bar = 0.32; break; case 969: bar = 0.32; break; case 970: bar = 0.31; break; case 971: bar = 0.31; break; case 972: bar = 0.31; break; case 973: bar = 0.31; break; case 974: bar = 0.31; break; case 975: bar = 0.31; break; case 976: bar = 0.31; break; case 977: bar = 0.31; break; case 978: bar = 0.3; break; case 979: bar = 0.3; break; case 980: bar = 0.3; break; case 981: bar = 0.3; break; case 982: bar = 0.3; break; case 983: bar = 0.3; break; case 984: bar = 0.3; break; case 985: bar = 0.3; break; case 986: bar = 0.3; break; case 987: bar = 0.29; break; case 988: bar = 0.29; break; case 989: bar = 0.29; break; case 990: bar = 0.29; break; case 991: bar = 0.29; break; case 992: bar = 0.29; break; case 993: bar = 0.29; break; case 994: bar = 0.29; break; case 995: bar = 0.29; break; case 996: bar = 0.28; break; case 997: bar = 0.28; break; case 998: bar = 0.28; break; case 999: bar = 0.28; break; case 1000: bar = 0.28; break; case 1001: bar = 0.28; break; case 1002: bar = 0.28; break; case 1003: bar = 0.28; break; case 1004: bar = 0.28; break; case 1005: bar = 0.27; break; case 1006: bar = 0.27; break; case 1007: bar = 0.27; break; case 1008: bar = 0.27; break; case 1009: bar = 0.27; break; case 1010: bar = 0.27; break; case 1011: bar = 0.27; break; case 1012: bar = 0.27; break; case 1013: bar = 0.27; break; case 1014: bar = 0.26; break; case 1015: bar = 0.26; break; case 1016: bar = 0.26; break; case 1017: bar = 0.26; break; case 1018: bar = 0.26; break; case 1019: bar = 0.26; break; case 1020: bar = 0.26; break; case 1021: bar = 0.26; break; case 1022: bar = 0.26; break; case 1023: bar = 0.26; break; case 1024: bar = 0.25; break;
case 423: bar = 1.64; break; | case 423: bar = 1.64; break; case 424: bar = 1.64; break; case 425: bar = 1.63; break; case 426: bar = 1.63; break; case 427: bar = 1.62; break; case 428: bar = 1.62; break; case 429: bar = 1.61; break; case 430: bar = 1.61; break; case 431: bar = 1.6; break; case 432: bar = 1.6; break; case 433: bar = 1.59; break; case 434: bar = 1.59; break; case 435: bar = 1.58; break; case 436: bar = 1.58; break; case 437: bar = 1.57; break; case 438: bar = 1.57; break; case 439: bar = 1.56; break; case 440: bar = 1.56; break; case 441: bar = 1.55; break; case 442: bar = 1.55; break; case 443: bar = 1.54; break; case 444: bar = 1.54; break; case 445: bar = 1.53; break; case 446: bar = 1.53; break; case 447: bar = 1.53; break; case 448: bar = 1.52; break; case 449: bar = 1.52; break; case 450: bar = 1.51; break; case 451: bar = 1.51; break; case 452: bar = 1.5; break; case 453: bar = 1.5; break; case 454: bar = 1.49; break; case 455: bar = 1.49; break; case 456: bar = 1.48; break; case 457: bar = 1.48; break; case 458: bar = 1.47; break; case 459: bar = 1.47; break; case 460: bar = 1.47; break; case 461: bar = 1.46; break; case 462: bar = 1.46; break; case 463: bar = 1.45; break; case 464: bar = 1.45; break; case 465: bar = 1.44; break; case 466: bar = 1.44; break; case 467: bar = 1.44; break; case 468: bar = 1.43; break; case 469: bar = 1.43; break; case 470: bar = 1.42; break; case 471: bar = 1.42; break; case 472: bar = 1.41; break; case 473: bar = 1.41; break; case 474: bar = 1.41; break; case 475: bar = 1.4; break; case 476: bar = 1.4; break; case 477: bar = 1.39; break; case 478: bar = 1.39; break; case 479: bar = 1.38; break; case 480: bar = 1.38; break; case 481: bar = 1.38; break; case 482: bar = 1.37; break; case 483: bar = 1.37; break; case 484: bar = 1.36; break; case 485: bar = 1.36; break; case 486: bar = 1.36; break; case 487: bar = 1.35; break; case 488: bar = 1.35; break; case 489: bar = 1.34; break; case 490: bar = 1.34; break; case 491: bar = 1.34; break; case 492: bar = 1.33; break; case 493: bar = 1.33; break; case 494: bar = 1.32; break; case 495: bar = 1.32; break; case 496: bar = 1.32; break; case 497: bar = 1.31; break; case 498: bar = 1.31; break; case 499: bar = 1.3; break; case 500: bar = 1.3; break; case 501: bar = 1.3; break; case 502: bar = 1.29; break; case 503: bar = 1.29; break; case 504: bar = 1.29; break; case 505: bar = 1.28; break; case 506: bar = 1.28; break; case 507: bar = 1.27; break; case 508: bar = 1.27; break; case 509: bar = 1.27; break; case 510: bar = 1.26; break; case 511: bar = 1.26; break; case 512: bar = 1.26; break; case 513: bar = 1.25; break; case 514: bar = 1.25; break; case 515: bar = 1.24; break; case 516: bar = 1.24; break; case 517: bar = 1.24; break; case 518: bar = 1.23; break; case 519: bar = 1.23; break; case 520: bar = 1.23; break; case 521: bar = 1.22; break; case 522: bar = 1.22; break; case 523: bar = 1.22; break; case 524: bar = 1.21; break; case 525: bar = 1.21; break; case 526: bar = 1.21; break; case 527: bar = 1.2; break; case 528: bar = 1.2; break; case 529: bar = 1.2; break; case 530: bar = 1.19; break; case 531: bar = 1.19; break; case 532: bar = 1.18; break; case 533: bar = 1.18; break; case 534: bar = 1.18; break; case 535: bar = 1.17; break; case 536: bar = 1.17; break; case 537: bar = 1.17; break; case 538: bar = 1.16; break; case 539: bar = 1.16; break; case 540: bar = 1.16; break; case 541: bar = 1.15; break; case 542: bar = 1.15; break; case 543: bar = 1.15; break; case 544: bar = 1.14; break; case 545: bar = 1.14; break; case 546: bar = 1.14; break; case 547: bar = 1.13; break; case 548: bar = 1.13; break; case 549: bar = 1.13; break; case 550: bar = 1.12; break; case 551: bar = 1.12; break; case 552: bar = 1.12; break; case 553: bar = 1.12; break; case 554: bar = 1.11; break; case 555: bar = 1.11; break; case 556: bar = 1.11; break; case 557: bar = 1.1; break; case 558: bar = 1.1; break; case 559: bar = 1.1; break; case 560: bar = 1.09; break; case 561: bar = 1.09; break; case 562: bar = 1.09; break; case 563: bar = 1.08; break; case 564: bar = 1.08; break; case 565: bar = 1.08; break; case 566: bar = 1.07; break; case 567: bar = 1.07; break; case 568: bar = 1.07; break; case 569: bar = 1.07; break; case 570: bar = 1.06; break; case 571: bar = 1.06; break; case 572: bar = 1.06; break; case 573: bar = 1.05; break; case 574: bar = 1.05; break; case 575: bar = 1.05; break; case 576: bar = 1.04; break; case 577: bar = 1.04; break; case 578: bar = 1.04; break; case 579: bar = 1.04; break; case 580: bar = 1.03; break; case 581: bar = 1.03; break; case 582: bar = 1.03; break; case 583: bar = 1.02; break; case 584: bar = 1.02; break; case 585: bar = 1.02; break; case 586: bar = 1.02; break; case 587: bar = 1.01; break; case 588: bar = 1.01; break; case 589: bar = 1.01; break; case 590: bar = 1; break; case 591: bar = 1; break; case 592: bar = 1; break; case 593: bar = 1; break; case 594: bar = 0.99; break; case 595: bar = 0.99; break; case 596: bar = 0.99; break; case 597: bar = 0.98; break; case 598: bar = 0.98; break; case 599: bar = 0.98; break; case 600: bar = 0.98; break; case 601: bar = 0.97; break; case 602: bar = 0.97; break; case 603: bar = 0.97; break; case 604: bar = 0.96; break; case 605: bar = 0.96; break; case 606: bar = 0.96; break; case 607: bar = 0.96; break; case 608: bar = 0.95; break; case 609: bar = 0.95; break; case 610: bar = 0.95; break; case 611: bar = 0.95; break; case 612: bar = 0.94; break; case 613: bar = 0.94; break; case 614: bar = 0.94; break; case 615: bar = 0.94; break; case 616: bar = 0.93; break; case 617: bar = 0.93; break; case 618: bar = 0.93; break; case 619: bar = 0.92; break; case 620: bar = 0.92; break; case 621: bar = 0.92; break; case 622: bar = 0.92; break; case 623: bar = 0.91; break; case 624: bar = 0.91; break; case 625: bar = 0.91; break; case 626: bar = 0.91; break; case 627: bar = 0.9; break; case 628: bar = 0.9; break; case 629: bar = 0.9; break; case 630: bar = 0.9; break; case 631: bar = 0.89; break; case 632: bar = 0.89; break; case 633: bar = 0.89; break; case 634: bar = 0.89; break; case 635: bar = 0.88; break; case 636: bar = 0.88; break; case 637: bar = 0.88; break; case 638: bar = 0.88; break; case 639: bar = 0.87; break; case 640: bar = 0.87; break; case 641: bar = 0.87; break; case 642: bar = 0.87; break; case 643: bar = 0.86; break; case 644: bar = 0.86; break; case 645: bar = 0.86; break; case 646: bar = 0.86; break; case 647: bar = 0.85; break; case 648: bar = 0.85; break; case 649: bar = 0.85; break; case 650: bar = 0.85; break; case 651: bar = 0.84; break; case 652: bar = 0.84; break; case 653: bar = 0.84; break; case 654: bar = 0.84; break; case 655: bar = 0.84; break; case 656: bar = 0.83; break; case 657: bar = 0.83; break; case 658: bar = 0.83; break; case 659: bar = 0.83; break; case 660: bar = 0.82; break; case 661: bar = 0.82; break; case 662: bar = 0.82; break; case 663: bar = 0.82; break; case 664: bar = 0.81; break; case 665: bar = 0.81; break; case 666: bar = 0.81; break; case 667: bar = 0.81; break; case 668: bar = 0.81; break; case 669: bar = 0.8; break; case 670: bar = 0.8; break; case 671: bar = 0.8; break; case 672: bar = 0.8; break; case 673: bar = 0.79; break; case 674: bar = 0.79; break; case 675: bar = 0.79; break; case 676: bar = 0.79; break; case 677: bar = 0.78; break; case 678: bar = 0.78; break; case 679: bar = 0.78; break; case 680: bar = 0.78; break; case 681: bar = 0.78; break; case 682: bar = 0.77; break; case 683: bar = 0.77; break; case 684: bar = 0.77; break; case 685: bar = 0.77; break; case 686: bar = 0.77; break; case 687: bar = 0.76; break; case 688: bar = 0.76; break; case 689: bar = 0.76; break; case 690: bar = 0.76; break; case 691: bar = 0.75; break; case 692: bar = 0.75; break; case 693: bar = 0.75; break; case 694: bar = 0.75; break; case 695: bar = 0.75; break; case 696: bar = 0.74; break; case 697: bar = 0.74; break; case 698: bar = 0.74; break; case 699: bar = 0.74; break; case 700: bar = 0.74; break; case 701: bar = 0.73; break; case 702: bar = 0.73; break; case 703: bar = 0.73; break; case 704: bar = 0.73; break; case 705: bar = 0.72; break; case 706: bar = 0.72; break; case 707: bar = 0.72; break; case 708: bar = 0.72; break; case 709: bar = 0.72; break; case 710: bar = 0.71; break; case 711: bar = 0.71; break; case 712: bar = 0.71; break; case 713: bar = 0.71; break; case 714: bar = 0.71; break; case 715: bar = 0.7; break; case 716: bar = 0.7; break; case 717: bar = 0.7; break; case 718: bar = 0.7; break; case 719: bar = 0.7; break; case 720: bar = 0.69; break; case 721: bar = 0.69; break; case 722: bar = 0.69; break; case 723: bar = 0.69; break; case 724: bar = 0.69; break; case 725: bar = 0.68; break; case 726: bar = 0.68; break; case 727: bar = 0.68; break; case 728: bar = 0.68; break; case 729: bar = 0.68; break; case 730: bar = 0.67; break; case 731: bar = 0.67; break; case 732: bar = 0.67; break; case 733: bar = 0.67; break; case 734: bar = 0.67; break; case 735: bar = 0.67; break; case 736: bar = 0.66; break; case 737: bar = 0.66; break; case 738: bar = 0.66; break; case 739: bar = 0.66; break; case 740: bar = 0.66; break; case 741: bar = 0.65; break; case 742: bar = 0.65; break; case 743: bar = 0.65; break; case 744: bar = 0.65; break; case 745: bar = 0.65; break; case 746: bar = 0.64; break; case 747: bar = 0.64; break; case 748: bar = 0.64; break; case 749: bar = 0.64; break; case 750: bar = 0.64; break; case 751: bar = 0.64; break; case 752: bar = 0.63; break; case 753: bar = 0.63; break; case 754: bar = 0.63; break; case 755: bar = 0.63; break; case 756: bar = 0.63; break; case 757: bar = 0.62; break; case 758: bar = 0.62; break; case 759: bar = 0.62; break; case 760: bar = 0.62; break; case 761: bar = 0.62; break; case 762: bar = 0.61; break; case 763: bar = 0.61; break; case 764: bar = 0.61; break; case 765: bar = 0.61; break; case 766: bar = 0.61; break; case 767: bar = 0.61; break; case 768: bar = 0.6; break; case 769: bar = 0.6; break; case 770: bar = 0.6; break; case 771: bar = 0.6; break; case 772: bar = 0.6; break; case 773: bar = 0.6; break; case 774: bar = 0.59; break; case 775: bar = 0.59; break; case 776: bar = 0.59; break; case 777: bar = 0.59; break; case 778: bar = 0.59; break; case 779: bar = 0.59; break; case 780: bar = 0.58; break; case 781: bar = 0.58; break; case 782: bar = 0.58; break; case 783: bar = 0.58; break; case 784: bar = 0.58; break; case 785: bar = 0.57; break; case 786: bar = 0.57; break; case 787: bar = 0.57; break; case 788: bar = 0.57; break; case 789: bar = 0.57; break; case 790: bar = 0.57; break; case 791: bar = 0.56; break; case 792: bar = 0.56; break; case 793: bar = 0.56; break; case 794: bar = 0.56; break; case 795: bar = 0.56; break; case 796: bar = 0.56; break; case 797: bar = 0.55; break; case 798: bar = 0.55; break; case 799: bar = 0.55; break; case 800: bar = 0.55; break; case 801: bar = 0.55; break; case 802: bar = 0.55; break; case 803: bar = 0.54; break; case 804: bar = 0.54; break; case 805: bar = 0.54; break; case 806: bar = 0.54; break; case 807: bar = 0.54; break; case 808: bar = 0.54; break; case 809: bar = 0.53; break; case 810: bar = 0.53; break; case 811: bar = 0.53; break; case 812: bar = 0.53; break; case 813: bar = 0.53; break; case 814: bar = 0.53; break; case 815: bar = 0.53; break; case 816: bar = 0.52; break; case 817: bar = 0.52; break; case 818: bar = 0.52; break; case 819: bar = 0.52; break; case 820: bar = 0.52; break; case 821: bar = 0.52; break; case 822: bar = 0.51; break; case 823: bar = 0.51; break; case 824: bar = 0.51; break; case 825: bar = 0.51; break; case 826: bar = 0.51; break; case 827: bar = 0.51; break; case 828: bar = 0.5; break; case 829: bar = 0.5; break; case 830: bar = 0.5; break; case 831: bar = 0.5; break; case 832: bar = 0.5; break; case 833: bar = 0.5; break; case 834: bar = 0.5; break; case 835: bar = 0.49; break; case 836: bar = 0.49; break; case 837: bar = 0.49; break; case 838: bar = 0.49; break; case 839: bar = 0.49; break; case 840: bar = 0.49; break; case 841: bar = 0.48; break; case 842: bar = 0.48; break; case 843: bar = 0.48; break; case 844: bar = 0.48; break; case 845: bar = 0.48; break; case 846: bar = 0.48; break; case 847: bar = 0.48; break; case 848: bar = 0.47; break; case 849: bar = 0.47; break; case 850: bar = 0.47; break; case 851: bar = 0.47; break; case 852: bar = 0.47; break; case 853: bar = 0.47; break; case 854: bar = 0.47; break; case 855: bar = 0.46; break; case 856: bar = 0.46; break; case 857: bar = 0.46; break; case 858: bar = 0.46; break; case 859: bar = 0.46; break; case 860: bar = 0.46; break; case 861: bar = 0.46; break; case 862: bar = 0.45; break; case 863: bar = 0.45; break; case 864: bar = 0.45; break; case 865: bar = 0.45; break; case 866: bar = 0.45; break; case 867: bar = 0.45; break; case 868: bar = 0.45; break; case 869: bar = 0.44; break; case 870: bar = 0.44; break; case 871: bar = 0.44; break; case 872: bar = 0.44; break; case 873: bar = 0.44; break; case 874: bar = 0.44; break; case 875: bar = 0.44; break; case 876: bar = 0.43; break; case 877: bar = 0.43; break; case 878: bar = 0.43; break; case 879: bar = 0.43; break; case 880: bar = 0.43; break; case 881: bar = 0.43; break; case 882: bar = 0.43; break; case 883: bar = 0.42; break; case 884: bar = 0.42; break; case 885: bar = 0.42; break; case 886: bar = 0.42; break; case 887: bar = 0.42; break; case 888: bar = 0.42; break; case 889: bar = 0.42; break; case 890: bar = 0.41; break; case 891: bar = 0.41; break; case 892: bar = 0.41; break; case 893: bar = 0.41; break; case 894: bar = 0.41; break; case 895: bar = 0.41; break; case 896: bar = 0.41; break; case 897: bar = 0.41; break; case 898: bar = 0.4; break; case 899: bar = 0.4; break; case 900: bar = 0.4; break; case 901: bar = 0.4; break; case 902: bar = 0.4; break; case 903: bar = 0.4; break; case 904: bar = 0.4; break; case 905: bar = 0.39; break; case 906: bar = 0.39; break; case 907: bar = 0.39; break; case 908: bar = 0.39; break; case 909: bar = 0.39; break; case 910: bar = 0.39; break; case 911: bar = 0.39; break; case 912: bar = 0.39; break; case 913: bar = 0.38; break; case 914: bar = 0.38; break; case 915: bar = 0.38; break; case 916: bar = 0.38; break; case 917: bar = 0.38; break; case 918: bar = 0.38; break; case 919: bar = 0.38; break; case 920: bar = 0.38; break; case 921: bar = 0.37; break; case 922: bar = 0.37; break; case 923: bar = 0.37; break; case 924: bar = 0.37; break; case 925: bar = 0.37; break; case 926: bar = 0.37; break; case 927: bar = 0.37; break; case 928: bar = 0.37; break; case 929: bar = 0.36; break; case 930: bar = 0.36; break; case 931: bar = 0.36; break; case 932: bar = 0.36; break; case 933: bar = 0.36; break; case 934: bar = 0.36; break; case 935: bar = 0.36; break; case 936: bar = 0.36; break; case 937: bar = 0.35; break; case 938: bar = 0.35; break; case 939: bar = 0.35; break; case 940: bar = 0.35; break; case 941: bar = 0.35; break; case 942: bar = 0.35; break; case 943: bar = 0.35; break; case 944: bar = 0.35; break; case 945: bar = 0.34; break; case 946: bar = 0.34; break; case 947: bar = 0.34; break; case 948: bar = 0.34; break; case 949: bar = 0.34; break; case 950: bar = 0.34; break; case 951: bar = 0.34; break; case 952: bar = 0.34; break; case 953: bar = 0.33; break; case 954: bar = 0.33; break; case 955: bar = 0.33; break; case 956: bar = 0.33; break; case 957: bar = 0.33; break; case 958: bar = 0.33; break; case 959: bar = 0.33; break; case 960: bar = 0.33; break; case 961: bar = 0.32; break; case 962: bar = 0.32; break; case 963: bar = 0.32; break; case 964: bar = 0.32; break; case 965: bar = 0.32; break; case 966: bar = 0.32; break; case 967: bar = 0.32; break; case 968: bar = 0.32; break; case 969: bar = 0.32; break; case 970: bar = 0.31; break; case 971: bar = 0.31; break; case 972: bar = 0.31; break; case 973: bar = 0.31; break; case 974: bar = 0.31; break; case 975: bar = 0.31; break; case 976: bar = 0.31; break; case 977: bar = 0.31; break; case 978: bar = 0.3; break; case 979: bar = 0.3; break; case 980: bar = 0.3; break; case 981: bar = 0.3; break; case 982: bar = 0.3; break; case 983: bar = 0.3; break; case 984: bar = 0.3; break; case 985: bar = 0.3; break; case 986: bar = 0.3; break; case 987: bar = 0.29; break; case 988: bar = 0.29; break; case 989: bar = 0.29; break; case 990: bar = 0.29; break; case 991: bar = 0.29; break; case 992: bar = 0.29; break; case 993: bar = 0.29; break; case 994: bar = 0.29; break; case 995: bar = 0.29; break; case 996: bar = 0.28; break; case 997: bar = 0.28; break; case 998: bar = 0.28; break; case 999: bar = 0.28; break; case 1000: bar = 0.28; break; case 1001: bar = 0.28; break; case 1002: bar = 0.28; break; case 1003: bar = 0.28; break; case 1004: bar = 0.28; break; case 1005: bar = 0.27; break; case 1006: bar = 0.27; break; case 1007: bar = 0.27; break; case 1008: bar = 0.27; break; case 1009: bar = 0.27; break; case 1010: bar = 0.27; break; case 1011: bar = 0.27; break; case 1012: bar = 0.27; break; case 1013: bar = 0.27; break; case 1014: bar = 0.26; break; case 1015: bar = 0.26; break; case 1016: bar = 0.26; break; case 1017: bar = 0.26; break; case 1018: bar = 0.26; break; case 1019: bar = 0.26; break; case 1020: bar = 0.26; break; case 1021: bar = 0.26; break; case 1022: bar = 0.26; break; case 1023: bar = 0.26; break; case 1024: bar = 0.25; break;
case 424: bar = 1.64; break; | case 424: bar = 1.64; break; case 425: bar = 1.63; break; case 426: bar = 1.63; break; case 427: bar = 1.62; break; case 428: bar = 1.62; break; case 429: bar = 1.61; break; case 430: bar = 1.61; break; case 431: bar = 1.6; break; case 432: bar = 1.6; break; case 433: bar = 1.59; break; case 434: bar = 1.59; break; case 435: bar = 1.58; break; case 436: bar = 1.58; break; case 437: bar = 1.57; break; case 438: bar = 1.57; break; case 439: bar = 1.56; break; case 440: bar = 1.56; break; case 441: bar = 1.55; break; case 442: bar = 1.55; break; case 443: bar = 1.54; break; case 444: bar = 1.54; break; case 445: bar = 1.53; break; case 446: bar = 1.53; break; case 447: bar = 1.53; break; case 448: bar = 1.52; break; case 449: bar = 1.52; break; case 450: bar = 1.51; break; case 451: bar = 1.51; break; case 452: bar = 1.5; break; case 453: bar = 1.5; break; case 454: bar = 1.49; break; case 455: bar = 1.49; break; case 456: bar = 1.48; break; case 457: bar = 1.48; break; case 458: bar = 1.47; break; case 459: bar = 1.47; break; case 460: bar = 1.47; break; case 461: bar = 1.46; break; case 462: bar = 1.46; break; case 463: bar = 1.45; break; case 464: bar = 1.45; break; case 465: bar = 1.44; break; case 466: bar = 1.44; break; case 467: bar = 1.44; break; case 468: bar = 1.43; break; case 469: bar = 1.43; break; case 470: bar = 1.42; break; case 471: bar = 1.42; break; case 472: bar = 1.41; break; case 473: bar = 1.41; break; case 474: bar = 1.41; break; case 475: bar = 1.4; break; case 476: bar = 1.4; break; case 477: bar = 1.39; break; case 478: bar = 1.39; break; case 479: bar = 1.38; break; case 480: bar = 1.38; break; case 481: bar = 1.38; break; case 482: bar = 1.37; break; case 483: bar = 1.37; break; case 484: bar = 1.36; break; case 485: bar = 1.36; break; case 486: bar = 1.36; break; case 487: bar = 1.35; break; case 488: bar = 1.35; break; case 489: bar = 1.34; break; case 490: bar = 1.34; break; case 491: bar = 1.34; break; case 492: bar = 1.33; break; case 493: bar = 1.33; break; case 494: bar = 1.32; break; case 495: bar = 1.32; break; case 496: bar = 1.32; break; case 497: bar = 1.31; break; case 498: bar = 1.31; break; case 499: bar = 1.3; break; case 500: bar = 1.3; break; case 501: bar = 1.3; break; case 502: bar = 1.29; break; case 503: bar = 1.29; break; case 504: bar = 1.29; break; case 505: bar = 1.28; break; case 506: bar = 1.28; break; case 507: bar = 1.27; break; case 508: bar = 1.27; break; case 509: bar = 1.27; break; case 510: bar = 1.26; break; case 511: bar = 1.26; break; case 512: bar = 1.26; break; case 513: bar = 1.25; break; case 514: bar = 1.25; break; case 515: bar = 1.24; break; case 516: bar = 1.24; break; case 517: bar = 1.24; break; case 518: bar = 1.23; break; case 519: bar = 1.23; break; case 520: bar = 1.23; break; case 521: bar = 1.22; break; case 522: bar = 1.22; break; case 523: bar = 1.22; break; case 524: bar = 1.21; break; case 525: bar = 1.21; break; case 526: bar = 1.21; break; case 527: bar = 1.2; break; case 528: bar = 1.2; break; case 529: bar = 1.2; break; case 530: bar = 1.19; break; case 531: bar = 1.19; break; case 532: bar = 1.18; break; case 533: bar = 1.18; break; case 534: bar = 1.18; break; case 535: bar = 1.17; break; case 536: bar = 1.17; break; case 537: bar = 1.17; break; case 538: bar = 1.16; break; case 539: bar = 1.16; break; case 540: bar = 1.16; break; case 541: bar = 1.15; break; case 542: bar = 1.15; break; case 543: bar = 1.15; break; case 544: bar = 1.14; break; case 545: bar = 1.14; break; case 546: bar = 1.14; break; case 547: bar = 1.13; break; case 548: bar = 1.13; break; case 549: bar = 1.13; break; case 550: bar = 1.12; break; case 551: bar = 1.12; break; case 552: bar = 1.12; break; case 553: bar = 1.12; break; case 554: bar = 1.11; break; case 555: bar = 1.11; break; case 556: bar = 1.11; break; case 557: bar = 1.1; break; case 558: bar = 1.1; break; case 559: bar = 1.1; break; case 560: bar = 1.09; break; case 561: bar = 1.09; break; case 562: bar = 1.09; break; case 563: bar = 1.08; break; case 564: bar = 1.08; break; case 565: bar = 1.08; break; case 566: bar = 1.07; break; case 567: bar = 1.07; break; case 568: bar = 1.07; break; case 569: bar = 1.07; break; case 570: bar = 1.06; break; case 571: bar = 1.06; break; case 572: bar = 1.06; break; case 573: bar = 1.05; break; case 574: bar = 1.05; break; case 575: bar = 1.05; break; case 576: bar = 1.04; break; case 577: bar = 1.04; break; case 578: bar = 1.04; break; case 579: bar = 1.04; break; case 580: bar = 1.03; break; case 581: bar = 1.03; break; case 582: bar = 1.03; break; case 583: bar = 1.02; break; case 584: bar = 1.02; break; case 585: bar = 1.02; break; case 586: bar = 1.02; break; case 587: bar = 1.01; break; case 588: bar = 1.01; break; case 589: bar = 1.01; break; case 590: bar = 1; break; case 591: bar = 1; break; case 592: bar = 1; break; case 593: bar = 1; break; case 594: bar = 0.99; break; case 595: bar = 0.99; break; case 596: bar = 0.99; break; case 597: bar = 0.98; break; case 598: bar = 0.98; break; case 599: bar = 0.98; break; case 600: bar = 0.98; break; case 601: bar = 0.97; break; case 602: bar = 0.97; break; case 603: bar = 0.97; break; case 604: bar = 0.96; break; case 605: bar = 0.96; break; case 606: bar = 0.96; break; case 607: bar = 0.96; break; case 608: bar = 0.95; break; case 609: bar = 0.95; break; case 610: bar = 0.95; break; case 611: bar = 0.95; break; case 612: bar = 0.94; break; case 613: bar = 0.94; break; case 614: bar = 0.94; break; case 615: bar = 0.94; break; case 616: bar = 0.93; break; case 617: bar = 0.93; break; case 618: bar = 0.93; break; case 619: bar = 0.92; break; case 620: bar = 0.92; break; case 621: bar = 0.92; break; case 622: bar = 0.92; break; case 623: bar = 0.91; break; case 624: bar = 0.91; break; case 625: bar = 0.91; break; case 626: bar = 0.91; break; case 627: bar = 0.9; break; case 628: bar = 0.9; break; case 629: bar = 0.9; break; case 630: bar = 0.9; break; case 631: bar = 0.89; break; case 632: bar = 0.89; break; case 633: bar = 0.89; break; case 634: bar = 0.89; break; case 635: bar = 0.88; break; case 636: bar = 0.88; break; case 637: bar = 0.88; break; case 638: bar = 0.88; break; case 639: bar = 0.87; break; case 640: bar = 0.87; break; case 641: bar = 0.87; break; case 642: bar = 0.87; break; case 643: bar = 0.86; break; case 644: bar = 0.86; break; case 645: bar = 0.86; break; case 646: bar = 0.86; break; case 647: bar = 0.85; break; case 648: bar = 0.85; break; case 649: bar = 0.85; break; case 650: bar = 0.85; break; case 651: bar = 0.84; break; case 652: bar = 0.84; break; case 653: bar = 0.84; break; case 654: bar = 0.84; break; case 655: bar = 0.84; break; case 656: bar = 0.83; break; case 657: bar = 0.83; break; case 658: bar = 0.83; break; case 659: bar = 0.83; break; case 660: bar = 0.82; break; case 661: bar = 0.82; break; case 662: bar = 0.82; break; case 663: bar = 0.82; break; case 664: bar = 0.81; break; case 665: bar = 0.81; break; case 666: bar = 0.81; break; case 667: bar = 0.81; break; case 668: bar = 0.81; break; case 669: bar = 0.8; break; case 670: bar = 0.8; break; case 671: bar = 0.8; break; case 672: bar = 0.8; break; case 673: bar = 0.79; break; case 674: bar = 0.79; break; case 675: bar = 0.79; break; case 676: bar = 0.79; break; case 677: bar = 0.78; break; case 678: bar = 0.78; break; case 679: bar = 0.78; break; case 680: bar = 0.78; break; case 681: bar = 0.78; break; case 682: bar = 0.77; break; case 683: bar = 0.77; break; case 684: bar = 0.77; break; case 685: bar = 0.77; break; case 686: bar = 0.77; break; case 687: bar = 0.76; break; case 688: bar = 0.76; break; case 689: bar = 0.76; break; case 690: bar = 0.76; break; case 691: bar = 0.75; break; case 692: bar = 0.75; break; case 693: bar = 0.75; break; case 694: bar = 0.75; break; case 695: bar = 0.75; break; case 696: bar = 0.74; break; case 697: bar = 0.74; break; case 698: bar = 0.74; break; case 699: bar = 0.74; break; case 700: bar = 0.74; break; case 701: bar = 0.73; break; case 702: bar = 0.73; break; case 703: bar = 0.73; break; case 704: bar = 0.73; break; case 705: bar = 0.72; break; case 706: bar = 0.72; break; case 707: bar = 0.72; break; case 708: bar = 0.72; break; case 709: bar = 0.72; break; case 710: bar = 0.71; break; case 711: bar = 0.71; break; case 712: bar = 0.71; break; case 713: bar = 0.71; break; case 714: bar = 0.71; break; case 715: bar = 0.7; break; case 716: bar = 0.7; break; case 717: bar = 0.7; break; case 718: bar = 0.7; break; case 719: bar = 0.7; break; case 720: bar = 0.69; break; case 721: bar = 0.69; break; case 722: bar = 0.69; break; case 723: bar = 0.69; break; case 724: bar = 0.69; break; case 725: bar = 0.68; break; case 726: bar = 0.68; break; case 727: bar = 0.68; break; case 728: bar = 0.68; break; case 729: bar = 0.68; break; case 730: bar = 0.67; break; case 731: bar = 0.67; break; case 732: bar = 0.67; break; case 733: bar = 0.67; break; case 734: bar = 0.67; break; case 735: bar = 0.67; break; case 736: bar = 0.66; break; case 737: bar = 0.66; break; case 738: bar = 0.66; break; case 739: bar = 0.66; break; case 740: bar = 0.66; break; case 741: bar = 0.65; break; case 742: bar = 0.65; break; case 743: bar = 0.65; break; case 744: bar = 0.65; break; case 745: bar = 0.65; break; case 746: bar = 0.64; break; case 747: bar = 0.64; break; case 748: bar = 0.64; break; case 749: bar = 0.64; break; case 750: bar = 0.64; break; case 751: bar = 0.64; break; case 752: bar = 0.63; break; case 753: bar = 0.63; break; case 754: bar = 0.63; break; case 755: bar = 0.63; break; case 756: bar = 0.63; break; case 757: bar = 0.62; break; case 758: bar = 0.62; break; case 759: bar = 0.62; break; case 760: bar = 0.62; break; case 761: bar = 0.62; break; case 762: bar = 0.61; break; case 763: bar = 0.61; break; case 764: bar = 0.61; break; case 765: bar = 0.61; break; case 766: bar = 0.61; break; case 767: bar = 0.61; break; case 768: bar = 0.6; break; case 769: bar = 0.6; break; case 770: bar = 0.6; break; case 771: bar = 0.6; break; case 772: bar = 0.6; break; case 773: bar = 0.6; break; case 774: bar = 0.59; break; case 775: bar = 0.59; break; case 776: bar = 0.59; break; case 777: bar = 0.59; break; case 778: bar = 0.59; break; case 779: bar = 0.59; break; case 780: bar = 0.58; break; case 781: bar = 0.58; break; case 782: bar = 0.58; break; case 783: bar = 0.58; break; case 784: bar = 0.58; break; case 785: bar = 0.57; break; case 786: bar = 0.57; break; case 787: bar = 0.57; break; case 788: bar = 0.57; break; case 789: bar = 0.57; break; case 790: bar = 0.57; break; case 791: bar = 0.56; break; case 792: bar = 0.56; break; case 793: bar = 0.56; break; case 794: bar = 0.56; break; case 795: bar = 0.56; break; case 796: bar = 0.56; break; case 797: bar = 0.55; break; case 798: bar = 0.55; break; case 799: bar = 0.55; break; case 800: bar = 0.55; break; case 801: bar = 0.55; break; case 802: bar = 0.55; break; case 803: bar = 0.54; break; case 804: bar = 0.54; break; case 805: bar = 0.54; break; case 806: bar = 0.54; break; case 807: bar = 0.54; break; case 808: bar = 0.54; break; case 809: bar = 0.53; break; case 810: bar = 0.53; break; case 811: bar = 0.53; break; case 812: bar = 0.53; break; case 813: bar = 0.53; break; case 814: bar = 0.53; break; case 815: bar = 0.53; break; case 816: bar = 0.52; break; case 817: bar = 0.52; break; case 818: bar = 0.52; break; case 819: bar = 0.52; break; case 820: bar = 0.52; break; case 821: bar = 0.52; break; case 822: bar = 0.51; break; case 823: bar = 0.51; break; case 824: bar = 0.51; break; case 825: bar = 0.51; break; case 826: bar = 0.51; break; case 827: bar = 0.51; break; case 828: bar = 0.5; break; case 829: bar = 0.5; break; case 830: bar = 0.5; break; case 831: bar = 0.5; break; case 832: bar = 0.5; break; case 833: bar = 0.5; break; case 834: bar = 0.5; break; case 835: bar = 0.49; break; case 836: bar = 0.49; break; case 837: bar = 0.49; break; case 838: bar = 0.49; break; case 839: bar = 0.49; break; case 840: bar = 0.49; break; case 841: bar = 0.48; break; case 842: bar = 0.48; break; case 843: bar = 0.48; break; case 844: bar = 0.48; break; case 845: bar = 0.48; break; case 846: bar = 0.48; break; case 847: bar = 0.48; break; case 848: bar = 0.47; break; case 849: bar = 0.47; break; case 850: bar = 0.47; break; case 851: bar = 0.47; break; case 852: bar = 0.47; break; case 853: bar = 0.47; break; case 854: bar = 0.47; break; case 855: bar = 0.46; break; case 856: bar = 0.46; break; case 857: bar = 0.46; break; case 858: bar = 0.46; break; case 859: bar = 0.46; break; case 860: bar = 0.46; break; case 861: bar = 0.46; break; case 862: bar = 0.45; break; case 863: bar = 0.45; break; case 864: bar = 0.45; break; case 865: bar = 0.45; break; case 866: bar = 0.45; break; case 867: bar = 0.45; break; case 868: bar = 0.45; break; case 869: bar = 0.44; break; case 870: bar = 0.44; break; case 871: bar = 0.44; break; case 872: bar = 0.44; break; case 873: bar = 0.44; break; case 874: bar = 0.44; break; case 875: bar = 0.44; break; case 876: bar = 0.43; break; case 877: bar = 0.43; break; case 878: bar = 0.43; break; case 879: bar = 0.43; break; case 880: bar = 0.43; break; case 881: bar = 0.43; break; case 882: bar = 0.43; break; case 883: bar = 0.42; break; case 884: bar = 0.42; break; case 885: bar = 0.42; break; case 886: bar = 0.42; break; case 887: bar = 0.42; break; case 888: bar = 0.42; break; case 889: bar = 0.42; break; case 890: bar = 0.41; break; case 891: bar = 0.41; break; case 892: bar = 0.41; break; case 893: bar = 0.41; break; case 894: bar = 0.41; break; case 895: bar = 0.41; break; case 896: bar = 0.41; break; case 897: bar = 0.41; break; case 898: bar = 0.4; break; case 899: bar = 0.4; break; case 900: bar = 0.4; break; case 901: bar = 0.4; break; case 902: bar = 0.4; break; case 903: bar = 0.4; break; case 904: bar = 0.4; break; case 905: bar = 0.39; break; case 906: bar = 0.39; break; case 907: bar = 0.39; break; case 908: bar = 0.39; break; case 909: bar = 0.39; break; case 910: bar = 0.39; break; case 911: bar = 0.39; break; case 912: bar = 0.39; break; case 913: bar = 0.38; break; case 914: bar = 0.38; break; case 915: bar = 0.38; break; case 916: bar = 0.38; break; case 917: bar = 0.38; break; case 918: bar = 0.38; break; case 919: bar = 0.38; break; case 920: bar = 0.38; break; case 921: bar = 0.37; break; case 922: bar = 0.37; break; case 923: bar = 0.37; break; case 924: bar = 0.37; break; case 925: bar = 0.37; break; case 926: bar = 0.37; break; case 927: bar = 0.37; break; case 928: bar = 0.37; break; case 929: bar = 0.36; break; case 930: bar = 0.36; break; case 931: bar = 0.36; break; case 932: bar = 0.36; break; case 933: bar = 0.36; break; case 934: bar = 0.36; break; case 935: bar = 0.36; break; case 936: bar = 0.36; break; case 937: bar = 0.35; break; case 938: bar = 0.35; break; case 939: bar = 0.35; break; case 940: bar = 0.35; break; case 941: bar = 0.35; break; case 942: bar = 0.35; break; case 943: bar = 0.35; break; case 944: bar = 0.35; break; case 945: bar = 0.34; break; case 946: bar = 0.34; break; case 947: bar = 0.34; break; case 948: bar = 0.34; break; case 949: bar = 0.34; break; case 950: bar = 0.34; break; case 951: bar = 0.34; break; case 952: bar = 0.34; break; case 953: bar = 0.33; break; case 954: bar = 0.33; break; case 955: bar = 0.33; break; case 956: bar = 0.33; break; case 957: bar = 0.33; break; case 958: bar = 0.33; break; case 959: bar = 0.33; break; case 960: bar = 0.33; break; case 961: bar = 0.32; break; case 962: bar = 0.32; break; case 963: bar = 0.32; break; case 964: bar = 0.32; break; case 965: bar = 0.32; break; case 966: bar = 0.32; break; case 967: bar = 0.32; break; case 968: bar = 0.32; break; case 969: bar = 0.32; break; case 970: bar = 0.31; break; case 971: bar = 0.31; break; case 972: bar = 0.31; break; case 973: bar = 0.31; break; case 974: bar = 0.31; break; case 975: bar = 0.31; break; case 976: bar = 0.31; break; case 977: bar = 0.31; break; case 978: bar = 0.3; break; case 979: bar = 0.3; break; case 980: bar = 0.3; break; case 981: bar = 0.3; break; case 982: bar = 0.3; break; case 983: bar = 0.3; break; case 984: bar = 0.3; break; case 985: bar = 0.3; break; case 986: bar = 0.3; break; case 987: bar = 0.29; break; case 988: bar = 0.29; break; case 989: bar = 0.29; break; case 990: bar = 0.29; break; case 991: bar = 0.29; break; case 992: bar = 0.29; break; case 993: bar = 0.29; break; case 994: bar = 0.29; break; case 995: bar = 0.29; break; case 996: bar = 0.28; break; case 997: bar = 0.28; break; case 998: bar = 0.28; break; case 999: bar = 0.28; break; case 1000: bar = 0.28; break; case 1001: bar = 0.28; break; case 1002: bar = 0.28; break; case 1003: bar = 0.28; break; case 1004: bar = 0.28; break; case 1005: bar = 0.27; break; case 1006: bar = 0.27; break; case 1007: bar = 0.27; break; case 1008: bar = 0.27; break; case 1009: bar = 0.27; break; case 1010: bar = 0.27; break; case 1011: bar = 0.27; break; case 1012: bar = 0.27; break; case 1013: bar = 0.27; break; case 1014: bar = 0.26; break; case 1015: bar = 0.26; break; case 1016: bar = 0.26; break; case 1017: bar = 0.26; break; case 1018: bar = 0.26; break; case 1019: bar = 0.26; break; case 1020: bar = 0.26; break; case 1021: bar = 0.26; break; case 1022: bar = 0.26; break; case 1023: bar = 0.26; break; case 1024: bar = 0.25; break;
case 425: bar = 1.63; break; | case 425: bar = 1.63; break; case 426: bar = 1.63; break; case 427: bar = 1.62; break; case 428: bar = 1.62; break; case 429: bar = 1.61; break; case 430: bar = 1.61; break; case 431: bar = 1.6; break; case 432: bar = 1.6; break; case 433: bar = 1.59; break; case 434: bar = 1.59; break; case 435: bar = 1.58; break; case 436: bar = 1.58; break; case 437: bar = 1.57; break; case 438: bar = 1.57; break; case 439: bar = 1.56; break; case 440: bar = 1.56; break; case 441: bar = 1.55; break; case 442: bar = 1.55; break; case 443: bar = 1.54; break; case 444: bar = 1.54; break; case 445: bar = 1.53; break; case 446: bar = 1.53; break; case 447: bar = 1.53; break; case 448: bar = 1.52; break; case 449: bar = 1.52; break; case 450: bar = 1.51; break; case 451: bar = 1.51; break; case 452: bar = 1.5; break; case 453: bar = 1.5; break; case 454: bar = 1.49; break; case 455: bar = 1.49; break; case 456: bar = 1.48; break; case 457: bar = 1.48; break; case 458: bar = 1.47; break; case 459: bar = 1.47; break; case 460: bar = 1.47; break; case 461: bar = 1.46; break; case 462: bar = 1.46; break; case 463: bar = 1.45; break; case 464: bar = 1.45; break; case 465: bar = 1.44; break; case 466: bar = 1.44; break; case 467: bar = 1.44; break; case 468: bar = 1.43; break; case 469: bar = 1.43; break; case 470: bar = 1.42; break; case 471: bar = 1.42; break; case 472: bar = 1.41; break; case 473: bar = 1.41; break; case 474: bar = 1.41; break; case 475: bar = 1.4; break; case 476: bar = 1.4; break; case 477: bar = 1.39; break; case 478: bar = 1.39; break; case 479: bar = 1.38; break; case 480: bar = 1.38; break; case 481: bar = 1.38; break; case 482: bar = 1.37; break; case 483: bar = 1.37; break; case 484: bar = 1.36; break; case 485: bar = 1.36; break; case 486: bar = 1.36; break; case 487: bar = 1.35; break; case 488: bar = 1.35; break; case 489: bar = 1.34; break; case 490: bar = 1.34; break; case 491: bar = 1.34; break; case 492: bar = 1.33; break; case 493: bar = 1.33; break; case 494: bar = 1.32; break; case 495: bar = 1.32; break; case 496: bar = 1.32; break; case 497: bar = 1.31; break; case 498: bar = 1.31; break; case 499: bar = 1.3; break; case 500: bar = 1.3; break; case 501: bar = 1.3; break; case 502: bar = 1.29; break; case 503: bar = 1.29; break; case 504: bar = 1.29; break; case 505: bar = 1.28; break; case 506: bar = 1.28; break; case 507: bar = 1.27; break; case 508: bar = 1.27; break; case 509: bar = 1.27; break; case 510: bar = 1.26; break; case 511: bar = 1.26; break; case 512: bar = 1.26; break; case 513: bar = 1.25; break; case 514: bar = 1.25; break; case 515: bar = 1.24; break; case 516: bar = 1.24; break; case 517: bar = 1.24; break; case 518: bar = 1.23; break; case 519: bar = 1.23; break; case 520: bar = 1.23; break; case 521: bar = 1.22; break; case 522: bar = 1.22; break; case 523: bar = 1.22; break; case 524: bar = 1.21; break; case 525: bar = 1.21; break; case 526: bar = 1.21; break; case 527: bar = 1.2; break; case 528: bar = 1.2; break; case 529: bar = 1.2; break; case 530: bar = 1.19; break; case 531: bar = 1.19; break; case 532: bar = 1.18; break; case 533: bar = 1.18; break; case 534: bar = 1.18; break; case 535: bar = 1.17; break; case 536: bar = 1.17; break; case 537: bar = 1.17; break; case 538: bar = 1.16; break; case 539: bar = 1.16; break; case 540: bar = 1.16; break; case 541: bar = 1.15; break; case 542: bar = 1.15; break; case 543: bar = 1.15; break; case 544: bar = 1.14; break; case 545: bar = 1.14; break; case 546: bar = 1.14; break; case 547: bar = 1.13; break; case 548: bar = 1.13; break; case 549: bar = 1.13; break; case 550: bar = 1.12; break; case 551: bar = 1.12; break; case 552: bar = 1.12; break; case 553: bar = 1.12; break; case 554: bar = 1.11; break; case 555: bar = 1.11; break; case 556: bar = 1.11; break; case 557: bar = 1.1; break; case 558: bar = 1.1; break; case 559: bar = 1.1; break; case 560: bar = 1.09; break; case 561: bar = 1.09; break; case 562: bar = 1.09; break; case 563: bar = 1.08; break; case 564: bar = 1.08; break; case 565: bar = 1.08; break; case 566: bar = 1.07; break; case 567: bar = 1.07; break; case 568: bar = 1.07; break; case 569: bar = 1.07; break; case 570: bar = 1.06; break; case 571: bar = 1.06; break; case 572: bar = 1.06; break; case 573: bar = 1.05; break; case 574: bar = 1.05; break; case 575: bar = 1.05; break; case 576: bar = 1.04; break; case 577: bar = 1.04; break; case 578: bar = 1.04; break; case 579: bar = 1.04; break; case 580: bar = 1.03; break; case 581: bar = 1.03; break; case 582: bar = 1.03; break; case 583: bar = 1.02; break; case 584: bar = 1.02; break; case 585: bar = 1.02; break; case 586: bar = 1.02; break; case 587: bar = 1.01; break; case 588: bar = 1.01; break; case 589: bar = 1.01; break; case 590: bar = 1; break; case 591: bar = 1; break; case 592: bar = 1; break; case 593: bar = 1; break; case 594: bar = 0.99; break; case 595: bar = 0.99; break; case 596: bar = 0.99; break; case 597: bar = 0.98; break; case 598: bar = 0.98; break; case 599: bar = 0.98; break; case 600: bar = 0.98; break; case 601: bar = 0.97; break; case 602: bar = 0.97; break; case 603: bar = 0.97; break; case 604: bar = 0.96; break; case 605: bar = 0.96; break; case 606: bar = 0.96; break; case 607: bar = 0.96; break; case 608: bar = 0.95; break; case 609: bar = 0.95; break; case 610: bar = 0.95; break; case 611: bar = 0.95; break; case 612: bar = 0.94; break; case 613: bar = 0.94; break; case 614: bar = 0.94; break; case 615: bar = 0.94; break; case 616: bar = 0.93; break; case 617: bar = 0.93; break; case 618: bar = 0.93; break; case 619: bar = 0.92; break; case 620: bar = 0.92; break; case 621: bar = 0.92; break; case 622: bar = 0.92; break; case 623: bar = 0.91; break; case 624: bar = 0.91; break; case 625: bar = 0.91; break; case 626: bar = 0.91; break; case 627: bar = 0.9; break; case 628: bar = 0.9; break; case 629: bar = 0.9; break; case 630: bar = 0.9; break; case 631: bar = 0.89; break; case 632: bar = 0.89; break; case 633: bar = 0.89; break; case 634: bar = 0.89; break; case 635: bar = 0.88; break; case 636: bar = 0.88; break; case 637: bar = 0.88; break; case 638: bar = 0.88; break; case 639: bar = 0.87; break; case 640: bar = 0.87; break; case 641: bar = 0.87; break; case 642: bar = 0.87; break; case 643: bar = 0.86; break; case 644: bar = 0.86; break; case 645: bar = 0.86; break; case 646: bar = 0.86; break; case 647: bar = 0.85; break; case 648: bar = 0.85; break; case 649: bar = 0.85; break; case 650: bar = 0.85; break; case 651: bar = 0.84; break; case 652: bar = 0.84; break; case 653: bar = 0.84; break; case 654: bar = 0.84; break; case 655: bar = 0.84; break; case 656: bar = 0.83; break; case 657: bar = 0.83; break; case 658: bar = 0.83; break; case 659: bar = 0.83; break; case 660: bar = 0.82; break; case 661: bar = 0.82; break; case 662: bar = 0.82; break; case 663: bar = 0.82; break; case 664: bar = 0.81; break; case 665: bar = 0.81; break; case 666: bar = 0.81; break; case 667: bar = 0.81; break; case 668: bar = 0.81; break; case 669: bar = 0.8; break; case 670: bar = 0.8; break; case 671: bar = 0.8; break; case 672: bar = 0.8; break; case 673: bar = 0.79; break; case 674: bar = 0.79; break; case 675: bar = 0.79; break; case 676: bar = 0.79; break; case 677: bar = 0.78; break; case 678: bar = 0.78; break; case 679: bar = 0.78; break; case 680: bar = 0.78; break; case 681: bar = 0.78; break; case 682: bar = 0.77; break; case 683: bar = 0.77; break; case 684: bar = 0.77; break; case 685: bar = 0.77; break; case 686: bar = 0.77; break; case 687: bar = 0.76; break; case 688: bar = 0.76; break; case 689: bar = 0.76; break; case 690: bar = 0.76; break; case 691: bar = 0.75; break; case 692: bar = 0.75; break; case 693: bar = 0.75; break; case 694: bar = 0.75; break; case 695: bar = 0.75; break; case 696: bar = 0.74; break; case 697: bar = 0.74; break; case 698: bar = 0.74; break; case 699: bar = 0.74; break; case 700: bar = 0.74; break; case 701: bar = 0.73; break; case 702: bar = 0.73; break; case 703: bar = 0.73; break; case 704: bar = 0.73; break; case 705: bar = 0.72; break; case 706: bar = 0.72; break; case 707: bar = 0.72; break; case 708: bar = 0.72; break; case 709: bar = 0.72; break; case 710: bar = 0.71; break; case 711: bar = 0.71; break; case 712: bar = 0.71; break; case 713: bar = 0.71; break; case 714: bar = 0.71; break; case 715: bar = 0.7; break; case 716: bar = 0.7; break; case 717: bar = 0.7; break; case 718: bar = 0.7; break; case 719: bar = 0.7; break; case 720: bar = 0.69; break; case 721: bar = 0.69; break; case 722: bar = 0.69; break; case 723: bar = 0.69; break; case 724: bar = 0.69; break; case 725: bar = 0.68; break; case 726: bar = 0.68; break; case 727: bar = 0.68; break; case 728: bar = 0.68; break; case 729: bar = 0.68; break; case 730: bar = 0.67; break; case 731: bar = 0.67; break; case 732: bar = 0.67; break; case 733: bar = 0.67; break; case 734: bar = 0.67; break; case 735: bar = 0.67; break; case 736: bar = 0.66; break; case 737: bar = 0.66; break; case 738: bar = 0.66; break; case 739: bar = 0.66; break; case 740: bar = 0.66; break; case 741: bar = 0.65; break; case 742: bar = 0.65; break; case 743: bar = 0.65; break; case 744: bar = 0.65; break; case 745: bar = 0.65; break; case 746: bar = 0.64; break; case 747: bar = 0.64; break; case 748: bar = 0.64; break; case 749: bar = 0.64; break; case 750: bar = 0.64; break; case 751: bar = 0.64; break; case 752: bar = 0.63; break; case 753: bar = 0.63; break; case 754: bar = 0.63; break; case 755: bar = 0.63; break; case 756: bar = 0.63; break; case 757: bar = 0.62; break; case 758: bar = 0.62; break; case 759: bar = 0.62; break; case 760: bar = 0.62; break; case 761: bar = 0.62; break; case 762: bar = 0.61; break; case 763: bar = 0.61; break; case 764: bar = 0.61; break; case 765: bar = 0.61; break; case 766: bar = 0.61; break; case 767: bar = 0.61; break; case 768: bar = 0.6; break; case 769: bar = 0.6; break; case 770: bar = 0.6; break; case 771: bar = 0.6; break; case 772: bar = 0.6; break; case 773: bar = 0.6; break; case 774: bar = 0.59; break; case 775: bar = 0.59; break; case 776: bar = 0.59; break; case 777: bar = 0.59; break; case 778: bar = 0.59; break; case 779: bar = 0.59; break; case 780: bar = 0.58; break; case 781: bar = 0.58; break; case 782: bar = 0.58; break; case 783: bar = 0.58; break; case 784: bar = 0.58; break; case 785: bar = 0.57; break; case 786: bar = 0.57; break; case 787: bar = 0.57; break; case 788: bar = 0.57; break; case 789: bar = 0.57; break; case 790: bar = 0.57; break; case 791: bar = 0.56; break; case 792: bar = 0.56; break; case 793: bar = 0.56; break; case 794: bar = 0.56; break; case 795: bar = 0.56; break; case 796: bar = 0.56; break; case 797: bar = 0.55; break; case 798: bar = 0.55; break; case 799: bar = 0.55; break; case 800: bar = 0.55; break; case 801: bar = 0.55; break; case 802: bar = 0.55; break; case 803: bar = 0.54; break; case 804: bar = 0.54; break; case 805: bar = 0.54; break; case 806: bar = 0.54; break; case 807: bar = 0.54; break; case 808: bar = 0.54; break; case 809: bar = 0.53; break; case 810: bar = 0.53; break; case 811: bar = 0.53; break; case 812: bar = 0.53; break; case 813: bar = 0.53; break; case 814: bar = 0.53; break; case 815: bar = 0.53; break; case 816: bar = 0.52; break; case 817: bar = 0.52; break; case 818: bar = 0.52; break; case 819: bar = 0.52; break; case 820: bar = 0.52; break; case 821: bar = 0.52; break; case 822: bar = 0.51; break; case 823: bar = 0.51; break; case 824: bar = 0.51; break; case 825: bar = 0.51; break; case 826: bar = 0.51; break; case 827: bar = 0.51; break; case 828: bar = 0.5; break; case 829: bar = 0.5; break; case 830: bar = 0.5; break; case 831: bar = 0.5; break; case 832: bar = 0.5; break; case 833: bar = 0.5; break; case 834: bar = 0.5; break; case 835: bar = 0.49; break; case 836: bar = 0.49; break; case 837: bar = 0.49; break; case 838: bar = 0.49; break; case 839: bar = 0.49; break; case 840: bar = 0.49; break; case 841: bar = 0.48; break; case 842: bar = 0.48; break; case 843: bar = 0.48; break; case 844: bar = 0.48; break; case 845: bar = 0.48; break; case 846: bar = 0.48; break; case 847: bar = 0.48; break; case 848: bar = 0.47; break; case 849: bar = 0.47; break; case 850: bar = 0.47; break; case 851: bar = 0.47; break; case 852: bar = 0.47; break; case 853: bar = 0.47; break; case 854: bar = 0.47; break; case 855: bar = 0.46; break; case 856: bar = 0.46; break; case 857: bar = 0.46; break; case 858: bar = 0.46; break; case 859: bar = 0.46; break; case 860: bar = 0.46; break; case 861: bar = 0.46; break; case 862: bar = 0.45; break; case 863: bar = 0.45; break; case 864: bar = 0.45; break; case 865: bar = 0.45; break; case 866: bar = 0.45; break; case 867: bar = 0.45; break; case 868: bar = 0.45; break; case 869: bar = 0.44; break; case 870: bar = 0.44; break; case 871: bar = 0.44; break; case 872: bar = 0.44; break; case 873: bar = 0.44; break; case 874: bar = 0.44; break; case 875: bar = 0.44; break; case 876: bar = 0.43; break; case 877: bar = 0.43; break; case 878: bar = 0.43; break; case 879: bar = 0.43; break; case 880: bar = 0.43; break; case 881: bar = 0.43; break; case 882: bar = 0.43; break; case 883: bar = 0.42; break; case 884: bar = 0.42; break; case 885: bar = 0.42; break; case 886: bar = 0.42; break; case 887: bar = 0.42; break; case 888: bar = 0.42; break; case 889: bar = 0.42; break; case 890: bar = 0.41; break; case 891: bar = 0.41; break; case 892: bar = 0.41; break; case 893: bar = 0.41; break; case 894: bar = 0.41; break; case 895: bar = 0.41; break; case 896: bar = 0.41; break; case 897: bar = 0.41; break; case 898: bar = 0.4; break; case 899: bar = 0.4; break; case 900: bar = 0.4; break; case 901: bar = 0.4; break; case 902: bar = 0.4; break; case 903: bar = 0.4; break; case 904: bar = 0.4; break; case 905: bar = 0.39; break; case 906: bar = 0.39; break; case 907: bar = 0.39; break; case 908: bar = 0.39; break; case 909: bar = 0.39; break; case 910: bar = 0.39; break; case 911: bar = 0.39; break; case 912: bar = 0.39; break; case 913: bar = 0.38; break; case 914: bar = 0.38; break; case 915: bar = 0.38; break; case 916: bar = 0.38; break; case 917: bar = 0.38; break; case 918: bar = 0.38; break; case 919: bar = 0.38; break; case 920: bar = 0.38; break; case 921: bar = 0.37; break; case 922: bar = 0.37; break; case 923: bar = 0.37; break; case 924: bar = 0.37; break; case 925: bar = 0.37; break; case 926: bar = 0.37; break; case 927: bar = 0.37; break; case 928: bar = 0.37; break; case 929: bar = 0.36; break; case 930: bar = 0.36; break; case 931: bar = 0.36; break; case 932: bar = 0.36; break; case 933: bar = 0.36; break; case 934: bar = 0.36; break; case 935: bar = 0.36; break; case 936: bar = 0.36; break; case 937: bar = 0.35; break; case 938: bar = 0.35; break; case 939: bar = 0.35; break; case 940: bar = 0.35; break; case 941: bar = 0.35; break; case 942: bar = 0.35; break; case 943: bar = 0.35; break; case 944: bar = 0.35; break; case 945: bar = 0.34; break; case 946: bar = 0.34; break; case 947: bar = 0.34; break; case 948: bar = 0.34; break; case 949: bar = 0.34; break; case 950: bar = 0.34; break; case 951: bar = 0.34; break; case 952: bar = 0.34; break; case 953: bar = 0.33; break; case 954: bar = 0.33; break; case 955: bar = 0.33; break; case 956: bar = 0.33; break; case 957: bar = 0.33; break; case 958: bar = 0.33; break; case 959: bar = 0.33; break; case 960: bar = 0.33; break; case 961: bar = 0.32; break; case 962: bar = 0.32; break; case 963: bar = 0.32; break; case 964: bar = 0.32; break; case 965: bar = 0.32; break; case 966: bar = 0.32; break; case 967: bar = 0.32; break; case 968: bar = 0.32; break; case 969: bar = 0.32; break; case 970: bar = 0.31; break; case 971: bar = 0.31; break; case 972: bar = 0.31; break; case 973: bar = 0.31; break; case 974: bar = 0.31; break; case 975: bar = 0.31; break; case 976: bar = 0.31; break; case 977: bar = 0.31; break; case 978: bar = 0.3; break; case 979: bar = 0.3; break; case 980: bar = 0.3; break; case 981: bar = 0.3; break; case 982: bar = 0.3; break; case 983: bar = 0.3; break; case 984: bar = 0.3; break; case 985: bar = 0.3; break; case 986: bar = 0.3; break; case 987: bar = 0.29; break; case 988: bar = 0.29; break; case 989: bar = 0.29; break; case 990: bar = 0.29; break; case 991: bar = 0.29; break; case 992: bar = 0.29; break; case 993: bar = 0.29; break; case 994: bar = 0.29; break; case 995: bar = 0.29; break; case 996: bar = 0.28; break; case 997: bar = 0.28; break; case 998: bar = 0.28; break; case 999: bar = 0.28; break; case 1000: bar = 0.28; break; case 1001: bar = 0.28; break; case 1002: bar = 0.28; break; case 1003: bar = 0.28; break; case 1004: bar = 0.28; break; case 1005: bar = 0.27; break; case 1006: bar = 0.27; break; case 1007: bar = 0.27; break; case 1008: bar = 0.27; break; case 1009: bar = 0.27; break; case 1010: bar = 0.27; break; case 1011: bar = 0.27; break; case 1012: bar = 0.27; break; case 1013: bar = 0.27; break; case 1014: bar = 0.26; break; case 1015: bar = 0.26; break; case 1016: bar = 0.26; break; case 1017: bar = 0.26; break; case 1018: bar = 0.26; break; case 1019: bar = 0.26; break; case 1020: bar = 0.26; break; case 1021: bar = 0.26; break; case 1022: bar = 0.26; break; case 1023: bar = 0.26; break; case 1024: bar = 0.25; break;
case 426: bar = 1.63; break; | case 426: bar = 1.63; break; case 427: bar = 1.62; break; case 428: bar = 1.62; break; case 429: bar = 1.61; break; case 430: bar = 1.61; break; case 431: bar = 1.6; break; case 432: bar = 1.6; break; case 433: bar = 1.59; break; case 434: bar = 1.59; break; case 435: bar = 1.58; break; case 436: bar = 1.58; break; case 437: bar = 1.57; break; case 438: bar = 1.57; break; case 439: bar = 1.56; break; case 440: bar = 1.56; break; case 441: bar = 1.55; break; case 442: bar = 1.55; break; case 443: bar = 1.54; break; case 444: bar = 1.54; break; case 445: bar = 1.53; break; case 446: bar = 1.53; break; case 447: bar = 1.53; break; case 448: bar = 1.52; break; case 449: bar = 1.52; break; case 450: bar = 1.51; break; case 451: bar = 1.51; break; case 452: bar = 1.5; break; case 453: bar = 1.5; break; case 454: bar = 1.49; break; case 455: bar = 1.49; break; case 456: bar = 1.48; break; case 457: bar = 1.48; break; case 458: bar = 1.47; break; case 459: bar = 1.47; break; case 460: bar = 1.47; break; case 461: bar = 1.46; break; case 462: bar = 1.46; break; case 463: bar = 1.45; break; case 464: bar = 1.45; break; case 465: bar = 1.44; break; case 466: bar = 1.44; break; case 467: bar = 1.44; break; case 468: bar = 1.43; break; case 469: bar = 1.43; break; case 470: bar = 1.42; break; case 471: bar = 1.42; break; case 472: bar = 1.41; break; case 473: bar = 1.41; break; case 474: bar = 1.41; break; case 475: bar = 1.4; break; case 476: bar = 1.4; break; case 477: bar = 1.39; break; case 478: bar = 1.39; break; case 479: bar = 1.38; break; case 480: bar = 1.38; break; case 481: bar = 1.38; break; case 482: bar = 1.37; break; case 483: bar = 1.37; break; case 484: bar = 1.36; break; case 485: bar = 1.36; break; case 486: bar = 1.36; break; case 487: bar = 1.35; break; case 488: bar = 1.35; break; case 489: bar = 1.34; break; case 490: bar = 1.34; break; case 491: bar = 1.34; break; case 492: bar = 1.33; break; case 493: bar = 1.33; break; case 494: bar = 1.32; break; case 495: bar = 1.32; break; case 496: bar = 1.32; break; case 497: bar = 1.31; break; case 498: bar = 1.31; break; case 499: bar = 1.3; break; case 500: bar = 1.3; break; case 501: bar = 1.3; break; case 502: bar = 1.29; break; case 503: bar = 1.29; break; case 504: bar = 1.29; break; case 505: bar = 1.28; break; case 506: bar = 1.28; break; case 507: bar = 1.27; break; case 508: bar = 1.27; break; case 509: bar = 1.27; break; case 510: bar = 1.26; break; case 511: bar = 1.26; break; case 512: bar = 1.26; break; case 513: bar = 1.25; break; case 514: bar = 1.25; break; case 515: bar = 1.24; break; case 516: bar = 1.24; break; case 517: bar = 1.24; break; case 518: bar = 1.23; break; case 519: bar = 1.23; break; case 520: bar = 1.23; break; case 521: bar = 1.22; break; case 522: bar = 1.22; break; case 523: bar = 1.22; break; case 524: bar = 1.21; break; case 525: bar = 1.21; break; case 526: bar = 1.21; break; case 527: bar = 1.2; break; case 528: bar = 1.2; break; case 529: bar = 1.2; break; case 530: bar = 1.19; break; case 531: bar = 1.19; break; case 532: bar = 1.18; break; case 533: bar = 1.18; break; case 534: bar = 1.18; break; case 535: bar = 1.17; break; case 536: bar = 1.17; break; case 537: bar = 1.17; break; case 538: bar = 1.16; break; case 539: bar = 1.16; break; case 540: bar = 1.16; break; case 541: bar = 1.15; break; case 542: bar = 1.15; break; case 543: bar = 1.15; break; case 544: bar = 1.14; break; case 545: bar = 1.14; break; case 546: bar = 1.14; break; case 547: bar = 1.13; break; case 548: bar = 1.13; break; case 549: bar = 1.13; break; case 550: bar = 1.12; break; case 551: bar = 1.12; break; case 552: bar = 1.12; break; case 553: bar = 1.12; break; case 554: bar = 1.11; break; case 555: bar = 1.11; break; case 556: bar = 1.11; break; case 557: bar = 1.1; break; case 558: bar = 1.1; break; case 559: bar = 1.1; break; case 560: bar = 1.09; break; case 561: bar = 1.09; break; case 562: bar = 1.09; break; case 563: bar = 1.08; break; case 564: bar = 1.08; break; case 565: bar = 1.08; break; case 566: bar = 1.07; break; case 567: bar = 1.07; break; case 568: bar = 1.07; break; case 569: bar = 1.07; break; case 570: bar = 1.06; break; case 571: bar = 1.06; break; case 572: bar = 1.06; break; case 573: bar = 1.05; break; case 574: bar = 1.05; break; case 575: bar = 1.05; break; case 576: bar = 1.04; break; case 577: bar = 1.04; break; case 578: bar = 1.04; break; case 579: bar = 1.04; break; case 580: bar = 1.03; break; case 581: bar = 1.03; break; case 582: bar = 1.03; break; case 583: bar = 1.02; break; case 584: bar = 1.02; break; case 585: bar = 1.02; break; case 586: bar = 1.02; break; case 587: bar = 1.01; break; case 588: bar = 1.01; break; case 589: bar = 1.01; break; case 590: bar = 1; break; case 591: bar = 1; break; case 592: bar = 1; break; case 593: bar = 1; break; case 594: bar = 0.99; break; case 595: bar = 0.99; break; case 596: bar = 0.99; break; case 597: bar = 0.98; break; case 598: bar = 0.98; break; case 599: bar = 0.98; break; case 600: bar = 0.98; break; case 601: bar = 0.97; break; case 602: bar = 0.97; break; case 603: bar = 0.97; break; case 604: bar = 0.96; break; case 605: bar = 0.96; break; case 606: bar = 0.96; break; case 607: bar = 0.96; break; case 608: bar = 0.95; break; case 609: bar = 0.95; break; case 610: bar = 0.95; break; case 611: bar = 0.95; break; case 612: bar = 0.94; break; case 613: bar = 0.94; break; case 614: bar = 0.94; break; case 615: bar = 0.94; break; case 616: bar = 0.93; break; case 617: bar = 0.93; break; case 618: bar = 0.93; break; case 619: bar = 0.92; break; case 620: bar = 0.92; break; case 621: bar = 0.92; break; case 622: bar = 0.92; break; case 623: bar = 0.91; break; case 624: bar = 0.91; break; case 625: bar = 0.91; break; case 626: bar = 0.91; break; case 627: bar = 0.9; break; case 628: bar = 0.9; break; case 629: bar = 0.9; break; case 630: bar = 0.9; break; case 631: bar = 0.89; break; case 632: bar = 0.89; break; case 633: bar = 0.89; break; case 634: bar = 0.89; break; case 635: bar = 0.88; break; case 636: bar = 0.88; break; case 637: bar = 0.88; break; case 638: bar = 0.88; break; case 639: bar = 0.87; break; case 640: bar = 0.87; break; case 641: bar = 0.87; break; case 642: bar = 0.87; break; case 643: bar = 0.86; break; case 644: bar = 0.86; break; case 645: bar = 0.86; break; case 646: bar = 0.86; break; case 647: bar = 0.85; break; case 648: bar = 0.85; break; case 649: bar = 0.85; break; case 650: bar = 0.85; break; case 651: bar = 0.84; break; case 652: bar = 0.84; break; case 653: bar = 0.84; break; case 654: bar = 0.84; break; case 655: bar = 0.84; break; case 656: bar = 0.83; break; case 657: bar = 0.83; break; case 658: bar = 0.83; break; case 659: bar = 0.83; break; case 660: bar = 0.82; break; case 661: bar = 0.82; break; case 662: bar = 0.82; break; case 663: bar = 0.82; break; case 664: bar = 0.81; break; case 665: bar = 0.81; break; case 666: bar = 0.81; break; case 667: bar = 0.81; break; case 668: bar = 0.81; break; case 669: bar = 0.8; break; case 670: bar = 0.8; break; case 671: bar = 0.8; break; case 672: bar = 0.8; break; case 673: bar = 0.79; break; case 674: bar = 0.79; break; case 675: bar = 0.79; break; case 676: bar = 0.79; break; case 677: bar = 0.78; break; case 678: bar = 0.78; break; case 679: bar = 0.78; break; case 680: bar = 0.78; break; case 681: bar = 0.78; break; case 682: bar = 0.77; break; case 683: bar = 0.77; break; case 684: bar = 0.77; break; case 685: bar = 0.77; break; case 686: bar = 0.77; break; case 687: bar = 0.76; break; case 688: bar = 0.76; break; case 689: bar = 0.76; break; case 690: bar = 0.76; break; case 691: bar = 0.75; break; case 692: bar = 0.75; break; case 693: bar = 0.75; break; case 694: bar = 0.75; break; case 695: bar = 0.75; break; case 696: bar = 0.74; break; case 697: bar = 0.74; break; case 698: bar = 0.74; break; case 699: bar = 0.74; break; case 700: bar = 0.74; break; case 701: bar = 0.73; break; case 702: bar = 0.73; break; case 703: bar = 0.73; break; case 704: bar = 0.73; break; case 705: bar = 0.72; break; case 706: bar = 0.72; break; case 707: bar = 0.72; break; case 708: bar = 0.72; break; case 709: bar = 0.72; break; case 710: bar = 0.71; break; case 711: bar = 0.71; break; case 712: bar = 0.71; break; case 713: bar = 0.71; break; case 714: bar = 0.71; break; case 715: bar = 0.7; break; case 716: bar = 0.7; break; case 717: bar = 0.7; break; case 718: bar = 0.7; break; case 719: bar = 0.7; break; case 720: bar = 0.69; break; case 721: bar = 0.69; break; case 722: bar = 0.69; break; case 723: bar = 0.69; break; case 724: bar = 0.69; break; case 725: bar = 0.68; break; case 726: bar = 0.68; break; case 727: bar = 0.68; break; case 728: bar = 0.68; break; case 729: bar = 0.68; break; case 730: bar = 0.67; break; case 731: bar = 0.67; break; case 732: bar = 0.67; break; case 733: bar = 0.67; break; case 734: bar = 0.67; break; case 735: bar = 0.67; break; case 736: bar = 0.66; break; case 737: bar = 0.66; break; case 738: bar = 0.66; break; case 739: bar = 0.66; break; case 740: bar = 0.66; break; case 741: bar = 0.65; break; case 742: bar = 0.65; break; case 743: bar = 0.65; break; case 744: bar = 0.65; break; case 745: bar = 0.65; break; case 746: bar = 0.64; break; case 747: bar = 0.64; break; case 748: bar = 0.64; break; case 749: bar = 0.64; break; case 750: bar = 0.64; break; case 751: bar = 0.64; break; case 752: bar = 0.63; break; case 753: bar = 0.63; break; case 754: bar = 0.63; break; case 755: bar = 0.63; break; case 756: bar = 0.63; break; case 757: bar = 0.62; break; case 758: bar = 0.62; break; case 759: bar = 0.62; break; case 760: bar = 0.62; break; case 761: bar = 0.62; break; case 762: bar = 0.61; break; case 763: bar = 0.61; break; case 764: bar = 0.61; break; case 765: bar = 0.61; break; case 766: bar = 0.61; break; case 767: bar = 0.61; break; case 768: bar = 0.6; break; case 769: bar = 0.6; break; case 770: bar = 0.6; break; case 771: bar = 0.6; break; case 772: bar = 0.6; break; case 773: bar = 0.6; break; case 774: bar = 0.59; break; case 775: bar = 0.59; break; case 776: bar = 0.59; break; case 777: bar = 0.59; break; case 778: bar = 0.59; break; case 779: bar = 0.59; break; case 780: bar = 0.58; break; case 781: bar = 0.58; break; case 782: bar = 0.58; break; case 783: bar = 0.58; break; case 784: bar = 0.58; break; case 785: bar = 0.57; break; case 786: bar = 0.57; break; case 787: bar = 0.57; break; case 788: bar = 0.57; break; case 789: bar = 0.57; break; case 790: bar = 0.57; break; case 791: bar = 0.56; break; case 792: bar = 0.56; break; case 793: bar = 0.56; break; case 794: bar = 0.56; break; case 795: bar = 0.56; break; case 796: bar = 0.56; break; case 797: bar = 0.55; break; case 798: bar = 0.55; break; case 799: bar = 0.55; break; case 800: bar = 0.55; break; case 801: bar = 0.55; break; case 802: bar = 0.55; break; case 803: bar = 0.54; break; case 804: bar = 0.54; break; case 805: bar = 0.54; break; case 806: bar = 0.54; break; case 807: bar = 0.54; break; case 808: bar = 0.54; break; case 809: bar = 0.53; break; case 810: bar = 0.53; break; case 811: bar = 0.53; break; case 812: bar = 0.53; break; case 813: bar = 0.53; break; case 814: bar = 0.53; break; case 815: bar = 0.53; break; case 816: bar = 0.52; break; case 817: bar = 0.52; break; case 818: bar = 0.52; break; case 819: bar = 0.52; break; case 820: bar = 0.52; break; case 821: bar = 0.52; break; case 822: bar = 0.51; break; case 823: bar = 0.51; break; case 824: bar = 0.51; break; case 825: bar = 0.51; break; case 826: bar = 0.51; break; case 827: bar = 0.51; break; case 828: bar = 0.5; break; case 829: bar = 0.5; break; case 830: bar = 0.5; break; case 831: bar = 0.5; break; case 832: bar = 0.5; break; case 833: bar = 0.5; break; case 834: bar = 0.5; break; case 835: bar = 0.49; break; case 836: bar = 0.49; break; case 837: bar = 0.49; break; case 838: bar = 0.49; break; case 839: bar = 0.49; break; case 840: bar = 0.49; break; case 841: bar = 0.48; break; case 842: bar = 0.48; break; case 843: bar = 0.48; break; case 844: bar = 0.48; break; case 845: bar = 0.48; break; case 846: bar = 0.48; break; case 847: bar = 0.48; break; case 848: bar = 0.47; break; case 849: bar = 0.47; break; case 850: bar = 0.47; break; case 851: bar = 0.47; break; case 852: bar = 0.47; break; case 853: bar = 0.47; break; case 854: bar = 0.47; break; case 855: bar = 0.46; break; case 856: bar = 0.46; break; case 857: bar = 0.46; break; case 858: bar = 0.46; break; case 859: bar = 0.46; break; case 860: bar = 0.46; break; case 861: bar = 0.46; break; case 862: bar = 0.45; break; case 863: bar = 0.45; break; case 864: bar = 0.45; break; case 865: bar = 0.45; break; case 866: bar = 0.45; break; case 867: bar = 0.45; break; case 868: bar = 0.45; break; case 869: bar = 0.44; break; case 870: bar = 0.44; break; case 871: bar = 0.44; break; case 872: bar = 0.44; break; case 873: bar = 0.44; break; case 874: bar = 0.44; break; case 875: bar = 0.44; break; case 876: bar = 0.43; break; case 877: bar = 0.43; break; case 878: bar = 0.43; break; case 879: bar = 0.43; break; case 880: bar = 0.43; break; case 881: bar = 0.43; break; case 882: bar = 0.43; break; case 883: bar = 0.42; break; case 884: bar = 0.42; break; case 885: bar = 0.42; break; case 886: bar = 0.42; break; case 887: bar = 0.42; break; case 888: bar = 0.42; break; case 889: bar = 0.42; break; case 890: bar = 0.41; break; case 891: bar = 0.41; break; case 892: bar = 0.41; break; case 893: bar = 0.41; break; case 894: bar = 0.41; break; case 895: bar = 0.41; break; case 896: bar = 0.41; break; case 897: bar = 0.41; break; case 898: bar = 0.4; break; case 899: bar = 0.4; break; case 900: bar = 0.4; break; case 901: bar = 0.4; break; case 902: bar = 0.4; break; case 903: bar = 0.4; break; case 904: bar = 0.4; break; case 905: bar = 0.39; break; case 906: bar = 0.39; break; case 907: bar = 0.39; break; case 908: bar = 0.39; break; case 909: bar = 0.39; break; case 910: bar = 0.39; break; case 911: bar = 0.39; break; case 912: bar = 0.39; break; case 913: bar = 0.38; break; case 914: bar = 0.38; break; case 915: bar = 0.38; break; case 916: bar = 0.38; break; case 917: bar = 0.38; break; case 918: bar = 0.38; break; case 919: bar = 0.38; break; case 920: bar = 0.38; break; case 921: bar = 0.37; break; case 922: bar = 0.37; break; case 923: bar = 0.37; break; case 924: bar = 0.37; break; case 925: bar = 0.37; break; case 926: bar = 0.37; break; case 927: bar = 0.37; break; case 928: bar = 0.37; break; case 929: bar = 0.36; break; case 930: bar = 0.36; break; case 931: bar = 0.36; break; case 932: bar = 0.36; break; case 933: bar = 0.36; break; case 934: bar = 0.36; break; case 935: bar = 0.36; break; case 936: bar = 0.36; break; case 937: bar = 0.35; break; case 938: bar = 0.35; break; case 939: bar = 0.35; break; case 940: bar = 0.35; break; case 941: bar = 0.35; break; case 942: bar = 0.35; break; case 943: bar = 0.35; break; case 944: bar = 0.35; break; case 945: bar = 0.34; break; case 946: bar = 0.34; break; case 947: bar = 0.34; break; case 948: bar = 0.34; break; case 949: bar = 0.34; break; case 950: bar = 0.34; break; case 951: bar = 0.34; break; case 952: bar = 0.34; break; case 953: bar = 0.33; break; case 954: bar = 0.33; break; case 955: bar = 0.33; break; case 956: bar = 0.33; break; case 957: bar = 0.33; break; case 958: bar = 0.33; break; case 959: bar = 0.33; break; case 960: bar = 0.33; break; case 961: bar = 0.32; break; case 962: bar = 0.32; break; case 963: bar = 0.32; break; case 964: bar = 0.32; break; case 965: bar = 0.32; break; case 966: bar = 0.32; break; case 967: bar = 0.32; break; case 968: bar = 0.32; break; case 969: bar = 0.32; break; case 970: bar = 0.31; break; case 971: bar = 0.31; break; case 972: bar = 0.31; break; case 973: bar = 0.31; break; case 974: bar = 0.31; break; case 975: bar = 0.31; break; case 976: bar = 0.31; break; case 977: bar = 0.31; break; case 978: bar = 0.3; break; case 979: bar = 0.3; break; case 980: bar = 0.3; break; case 981: bar = 0.3; break; case 982: bar = 0.3; break; case 983: bar = 0.3; break; case 984: bar = 0.3; break; case 985: bar = 0.3; break; case 986: bar = 0.3; break; case 987: bar = 0.29; break; case 988: bar = 0.29; break; case 989: bar = 0.29; break; case 990: bar = 0.29; break; case 991: bar = 0.29; break; case 992: bar = 0.29; break; case 993: bar = 0.29; break; case 994: bar = 0.29; break; case 995: bar = 0.29; break; case 996: bar = 0.28; break; case 997: bar = 0.28; break; case 998: bar = 0.28; break; case 999: bar = 0.28; break; case 1000: bar = 0.28; break; case 1001: bar = 0.28; break; case 1002: bar = 0.28; break; case 1003: bar = 0.28; break; case 1004: bar = 0.28; break; case 1005: bar = 0.27; break; case 1006: bar = 0.27; break; case 1007: bar = 0.27; break; case 1008: bar = 0.27; break; case 1009: bar = 0.27; break; case 1010: bar = 0.27; break; case 1011: bar = 0.27; break; case 1012: bar = 0.27; break; case 1013: bar = 0.27; break; case 1014: bar = 0.26; break; case 1015: bar = 0.26; break; case 1016: bar = 0.26; break; case 1017: bar = 0.26; break; case 1018: bar = 0.26; break; case 1019: bar = 0.26; break; case 1020: bar = 0.26; break; case 1021: bar = 0.26; break; case 1022: bar = 0.26; break; case 1023: bar = 0.26; break; case 1024: bar = 0.25; break;
case 427: bar = 1.62; break; | case 427: bar = 1.62; break; case 428: bar = 1.62; break; case 429: bar = 1.61; break; case 430: bar = 1.61; break; case 431: bar = 1.6; break; case 432: bar = 1.6; break; case 433: bar = 1.59; break; case 434: bar = 1.59; break; case 435: bar = 1.58; break; case 436: bar = 1.58; break; case 437: bar = 1.57; break; case 438: bar = 1.57; break; case 439: bar = 1.56; break; case 440: bar = 1.56; break; case 441: bar = 1.55; break; case 442: bar = 1.55; break; case 443: bar = 1.54; break; case 444: bar = 1.54; break; case 445: bar = 1.53; break; case 446: bar = 1.53; break; case 447: bar = 1.53; break; case 448: bar = 1.52; break; case 449: bar = 1.52; break; case 450: bar = 1.51; break; case 451: bar = 1.51; break; case 452: bar = 1.5; break; case 453: bar = 1.5; break; case 454: bar = 1.49; break; case 455: bar = 1.49; break; case 456: bar = 1.48; break; case 457: bar = 1.48; break; case 458: bar = 1.47; break; case 459: bar = 1.47; break; case 460: bar = 1.47; break; case 461: bar = 1.46; break; case 462: bar = 1.46; break; case 463: bar = 1.45; break; case 464: bar = 1.45; break; case 465: bar = 1.44; break; case 466: bar = 1.44; break; case 467: bar = 1.44; break; case 468: bar = 1.43; break; case 469: bar = 1.43; break; case 470: bar = 1.42; break; case 471: bar = 1.42; break; case 472: bar = 1.41; break; case 473: bar = 1.41; break; case 474: bar = 1.41; break; case 475: bar = 1.4; break; case 476: bar = 1.4; break; case 477: bar = 1.39; break; case 478: bar = 1.39; break; case 479: bar = 1.38; break; case 480: bar = 1.38; break; case 481: bar = 1.38; break; case 482: bar = 1.37; break; case 483: bar = 1.37; break; case 484: bar = 1.36; break; case 485: bar = 1.36; break; case 486: bar = 1.36; break; case 487: bar = 1.35; break; case 488: bar = 1.35; break; case 489: bar = 1.34; break; case 490: bar = 1.34; break; case 491: bar = 1.34; break; case 492: bar = 1.33; break; case 493: bar = 1.33; break; case 494: bar = 1.32; break; case 495: bar = 1.32; break; case 496: bar = 1.32; break; case 497: bar = 1.31; break; case 498: bar = 1.31; break; case 499: bar = 1.3; break; case 500: bar = 1.3; break; case 501: bar = 1.3; break; case 502: bar = 1.29; break; case 503: bar = 1.29; break; case 504: bar = 1.29; break; case 505: bar = 1.28; break; case 506: bar = 1.28; break; case 507: bar = 1.27; break; case 508: bar = 1.27; break; case 509: bar = 1.27; break; case 510: bar = 1.26; break; case 511: bar = 1.26; break; case 512: bar = 1.26; break; case 513: bar = 1.25; break; case 514: bar = 1.25; break; case 515: bar = 1.24; break; case 516: bar = 1.24; break; case 517: bar = 1.24; break; case 518: bar = 1.23; break; case 519: bar = 1.23; break; case 520: bar = 1.23; break; case 521: bar = 1.22; break; case 522: bar = 1.22; break; case 523: bar = 1.22; break; case 524: bar = 1.21; break; case 525: bar = 1.21; break; case 526: bar = 1.21; break; case 527: bar = 1.2; break; case 528: bar = 1.2; break; case 529: bar = 1.2; break; case 530: bar = 1.19; break; case 531: bar = 1.19; break; case 532: bar = 1.18; break; case 533: bar = 1.18; break; case 534: bar = 1.18; break; case 535: bar = 1.17; break; case 536: bar = 1.17; break; case 537: bar = 1.17; break; case 538: bar = 1.16; break; case 539: bar = 1.16; break; case 540: bar = 1.16; break; case 541: bar = 1.15; break; case 542: bar = 1.15; break; case 543: bar = 1.15; break; case 544: bar = 1.14; break; case 545: bar = 1.14; break; case 546: bar = 1.14; break; case 547: bar = 1.13; break; case 548: bar = 1.13; break; case 549: bar = 1.13; break; case 550: bar = 1.12; break; case 551: bar = 1.12; break; case 552: bar = 1.12; break; case 553: bar = 1.12; break; case 554: bar = 1.11; break; case 555: bar = 1.11; break; case 556: bar = 1.11; break; case 557: bar = 1.1; break; case 558: bar = 1.1; break; case 559: bar = 1.1; break; case 560: bar = 1.09; break; case 561: bar = 1.09; break; case 562: bar = 1.09; break; case 563: bar = 1.08; break; case 564: bar = 1.08; break; case 565: bar = 1.08; break; case 566: bar = 1.07; break; case 567: bar = 1.07; break; case 568: bar = 1.07; break; case 569: bar = 1.07; break; case 570: bar = 1.06; break; case 571: bar = 1.06; break; case 572: bar = 1.06; break; case 573: bar = 1.05; break; case 574: bar = 1.05; break; case 575: bar = 1.05; break; case 576: bar = 1.04; break; case 577: bar = 1.04; break; case 578: bar = 1.04; break; case 579: bar = 1.04; break; case 580: bar = 1.03; break; case 581: bar = 1.03; break; case 582: bar = 1.03; break; case 583: bar = 1.02; break; case 584: bar = 1.02; break; case 585: bar = 1.02; break; case 586: bar = 1.02; break; case 587: bar = 1.01; break; case 588: bar = 1.01; break; case 589: bar = 1.01; break; case 590: bar = 1; break; case 591: bar = 1; break; case 592: bar = 1; break; case 593: bar = 1; break; case 594: bar = 0.99; break; case 595: bar = 0.99; break; case 596: bar = 0.99; break; case 597: bar = 0.98; break; case 598: bar = 0.98; break; case 599: bar = 0.98; break; case 600: bar = 0.98; break; case 601: bar = 0.97; break; case 602: bar = 0.97; break; case 603: bar = 0.97; break; case 604: bar = 0.96; break; case 605: bar = 0.96; break; case 606: bar = 0.96; break; case 607: bar = 0.96; break; case 608: bar = 0.95; break; case 609: bar = 0.95; break; case 610: bar = 0.95; break; case 611: bar = 0.95; break; case 612: bar = 0.94; break; case 613: bar = 0.94; break; case 614: bar = 0.94; break; case 615: bar = 0.94; break; case 616: bar = 0.93; break; case 617: bar = 0.93; break; case 618: bar = 0.93; break; case 619: bar = 0.92; break; case 620: bar = 0.92; break; case 621: bar = 0.92; break; case 622: bar = 0.92; break; case 623: bar = 0.91; break; case 624: bar = 0.91; break; case 625: bar = 0.91; break; case 626: bar = 0.91; break; case 627: bar = 0.9; break; case 628: bar = 0.9; break; case 629: bar = 0.9; break; case 630: bar = 0.9; break; case 631: bar = 0.89; break; case 632: bar = 0.89; break; case 633: bar = 0.89; break; case 634: bar = 0.89; break; case 635: bar = 0.88; break; case 636: bar = 0.88; break; case 637: bar = 0.88; break; case 638: bar = 0.88; break; case 639: bar = 0.87; break; case 640: bar = 0.87; break; case 641: bar = 0.87; break; case 642: bar = 0.87; break; case 643: bar = 0.86; break; case 644: bar = 0.86; break; case 645: bar = 0.86; break; case 646: bar = 0.86; break; case 647: bar = 0.85; break; case 648: bar = 0.85; break; case 649: bar = 0.85; break; case 650: bar = 0.85; break; case 651: bar = 0.84; break; case 652: bar = 0.84; break; case 653: bar = 0.84; break; case 654: bar = 0.84; break; case 655: bar = 0.84; break; case 656: bar = 0.83; break; case 657: bar = 0.83; break; case 658: bar = 0.83; break; case 659: bar = 0.83; break; case 660: bar = 0.82; break; case 661: bar = 0.82; break; case 662: bar = 0.82; break; case 663: bar = 0.82; break; case 664: bar = 0.81; break; case 665: bar = 0.81; break; case 666: bar = 0.81; break; case 667: bar = 0.81; break; case 668: bar = 0.81; break; case 669: bar = 0.8; break; case 670: bar = 0.8; break; case 671: bar = 0.8; break; case 672: bar = 0.8; break; case 673: bar = 0.79; break; case 674: bar = 0.79; break; case 675: bar = 0.79; break; case 676: bar = 0.79; break; case 677: bar = 0.78; break; case 678: bar = 0.78; break; case 679: bar = 0.78; break; case 680: bar = 0.78; break; case 681: bar = 0.78; break; case 682: bar = 0.77; break; case 683: bar = 0.77; break; case 684: bar = 0.77; break; case 685: bar = 0.77; break; case 686: bar = 0.77; break; case 687: bar = 0.76; break; case 688: bar = 0.76; break; case 689: bar = 0.76; break; case 690: bar = 0.76; break; case 691: bar = 0.75; break; case 692: bar = 0.75; break; case 693: bar = 0.75; break; case 694: bar = 0.75; break; case 695: bar = 0.75; break; case 696: bar = 0.74; break; case 697: bar = 0.74; break; case 698: bar = 0.74; break; case 699: bar = 0.74; break; case 700: bar = 0.74; break; case 701: bar = 0.73; break; case 702: bar = 0.73; break; case 703: bar = 0.73; break; case 704: bar = 0.73; break; case 705: bar = 0.72; break; case 706: bar = 0.72; break; case 707: bar = 0.72; break; case 708: bar = 0.72; break; case 709: bar = 0.72; break; case 710: bar = 0.71; break; case 711: bar = 0.71; break; case 712: bar = 0.71; break; case 713: bar = 0.71; break; case 714: bar = 0.71; break; case 715: bar = 0.7; break; case 716: bar = 0.7; break; case 717: bar = 0.7; break; case 718: bar = 0.7; break; case 719: bar = 0.7; break; case 720: bar = 0.69; break; case 721: bar = 0.69; break; case 722: bar = 0.69; break; case 723: bar = 0.69; break; case 724: bar = 0.69; break; case 725: bar = 0.68; break; case 726: bar = 0.68; break; case 727: bar = 0.68; break; case 728: bar = 0.68; break; case 729: bar = 0.68; break; case 730: bar = 0.67; break; case 731: bar = 0.67; break; case 732: bar = 0.67; break; case 733: bar = 0.67; break; case 734: bar = 0.67; break; case 735: bar = 0.67; break; case 736: bar = 0.66; break; case 737: bar = 0.66; break; case 738: bar = 0.66; break; case 739: bar = 0.66; break; case 740: bar = 0.66; break; case 741: bar = 0.65; break; case 742: bar = 0.65; break; case 743: bar = 0.65; break; case 744: bar = 0.65; break; case 745: bar = 0.65; break; case 746: bar = 0.64; break; case 747: bar = 0.64; break; case 748: bar = 0.64; break; case 749: bar = 0.64; break; case 750: bar = 0.64; break; case 751: bar = 0.64; break; case 752: bar = 0.63; break; case 753: bar = 0.63; break; case 754: bar = 0.63; break; case 755: bar = 0.63; break; case 756: bar = 0.63; break; case 757: bar = 0.62; break; case 758: bar = 0.62; break; case 759: bar = 0.62; break; case 760: bar = 0.62; break; case 761: bar = 0.62; break; case 762: bar = 0.61; break; case 763: bar = 0.61; break; case 764: bar = 0.61; break; case 765: bar = 0.61; break; case 766: bar = 0.61; break; case 767: bar = 0.61; break; case 768: bar = 0.6; break; case 769: bar = 0.6; break; case 770: bar = 0.6; break; case 771: bar = 0.6; break; case 772: bar = 0.6; break; case 773: bar = 0.6; break; case 774: bar = 0.59; break; case 775: bar = 0.59; break; case 776: bar = 0.59; break; case 777: bar = 0.59; break; case 778: bar = 0.59; break; case 779: bar = 0.59; break; case 780: bar = 0.58; break; case 781: bar = 0.58; break; case 782: bar = 0.58; break; case 783: bar = 0.58; break; case 784: bar = 0.58; break; case 785: bar = 0.57; break; case 786: bar = 0.57; break; case 787: bar = 0.57; break; case 788: bar = 0.57; break; case 789: bar = 0.57; break; case 790: bar = 0.57; break; case 791: bar = 0.56; break; case 792: bar = 0.56; break; case 793: bar = 0.56; break; case 794: bar = 0.56; break; case 795: bar = 0.56; break; case 796: bar = 0.56; break; case 797: bar = 0.55; break; case 798: bar = 0.55; break; case 799: bar = 0.55; break; case 800: bar = 0.55; break; case 801: bar = 0.55; break; case 802: bar = 0.55; break; case 803: bar = 0.54; break; case 804: bar = 0.54; break; case 805: bar = 0.54; break; case 806: bar = 0.54; break; case 807: bar = 0.54; break; case 808: bar = 0.54; break; case 809: bar = 0.53; break; case 810: bar = 0.53; break; case 811: bar = 0.53; break; case 812: bar = 0.53; break; case 813: bar = 0.53; break; case 814: bar = 0.53; break; case 815: bar = 0.53; break; case 816: bar = 0.52; break; case 817: bar = 0.52; break; case 818: bar = 0.52; break; case 819: bar = 0.52; break; case 820: bar = 0.52; break; case 821: bar = 0.52; break; case 822: bar = 0.51; break; case 823: bar = 0.51; break; case 824: bar = 0.51; break; case 825: bar = 0.51; break; case 826: bar = 0.51; break; case 827: bar = 0.51; break; case 828: bar = 0.5; break; case 829: bar = 0.5; break; case 830: bar = 0.5; break; case 831: bar = 0.5; break; case 832: bar = 0.5; break; case 833: bar = 0.5; break; case 834: bar = 0.5; break; case 835: bar = 0.49; break; case 836: bar = 0.49; break; case 837: bar = 0.49; break; case 838: bar = 0.49; break; case 839: bar = 0.49; break; case 840: bar = 0.49; break; case 841: bar = 0.48; break; case 842: bar = 0.48; break; case 843: bar = 0.48; break; case 844: bar = 0.48; break; case 845: bar = 0.48; break; case 846: bar = 0.48; break; case 847: bar = 0.48; break; case 848: bar = 0.47; break; case 849: bar = 0.47; break; case 850: bar = 0.47; break; case 851: bar = 0.47; break; case 852: bar = 0.47; break; case 853: bar = 0.47; break; case 854: bar = 0.47; break; case 855: bar = 0.46; break; case 856: bar = 0.46; break; case 857: bar = 0.46; break; case 858: bar = 0.46; break; case 859: bar = 0.46; break; case 860: bar = 0.46; break; case 861: bar = 0.46; break; case 862: bar = 0.45; break; case 863: bar = 0.45; break; case 864: bar = 0.45; break; case 865: bar = 0.45; break; case 866: bar = 0.45; break; case 867: bar = 0.45; break; case 868: bar = 0.45; break; case 869: bar = 0.44; break; case 870: bar = 0.44; break; case 871: bar = 0.44; break; case 872: bar = 0.44; break; case 873: bar = 0.44; break; case 874: bar = 0.44; break; case 875: bar = 0.44; break; case 876: bar = 0.43; break; case 877: bar = 0.43; break; case 878: bar = 0.43; break; case 879: bar = 0.43; break; case 880: bar = 0.43; break; case 881: bar = 0.43; break; case 882: bar = 0.43; break; case 883: bar = 0.42; break; case 884: bar = 0.42; break; case 885: bar = 0.42; break; case 886: bar = 0.42; break; case 887: bar = 0.42; break; case 888: bar = 0.42; break; case 889: bar = 0.42; break; case 890: bar = 0.41; break; case 891: bar = 0.41; break; case 892: bar = 0.41; break; case 893: bar = 0.41; break; case 894: bar = 0.41; break; case 895: bar = 0.41; break; case 896: bar = 0.41; break; case 897: bar = 0.41; break; case 898: bar = 0.4; break; case 899: bar = 0.4; break; case 900: bar = 0.4; break; case 901: bar = 0.4; break; case 902: bar = 0.4; break; case 903: bar = 0.4; break; case 904: bar = 0.4; break; case 905: bar = 0.39; break; case 906: bar = 0.39; break; case 907: bar = 0.39; break; case 908: bar = 0.39; break; case 909: bar = 0.39; break; case 910: bar = 0.39; break; case 911: bar = 0.39; break; case 912: bar = 0.39; break; case 913: bar = 0.38; break; case 914: bar = 0.38; break; case 915: bar = 0.38; break; case 916: bar = 0.38; break; case 917: bar = 0.38; break; case 918: bar = 0.38; break; case 919: bar = 0.38; break; case 920: bar = 0.38; break; case 921: bar = 0.37; break; case 922: bar = 0.37; break; case 923: bar = 0.37; break; case 924: bar = 0.37; break; case 925: bar = 0.37; break; case 926: bar = 0.37; break; case 927: bar = 0.37; break; case 928: bar = 0.37; break; case 929: bar = 0.36; break; case 930: bar = 0.36; break; case 931: bar = 0.36; break; case 932: bar = 0.36; break; case 933: bar = 0.36; break; case 934: bar = 0.36; break; case 935: bar = 0.36; break; case 936: bar = 0.36; break; case 937: bar = 0.35; break; case 938: bar = 0.35; break; case 939: bar = 0.35; break; case 940: bar = 0.35; break; case 941: bar = 0.35; break; case 942: bar = 0.35; break; case 943: bar = 0.35; break; case 944: bar = 0.35; break; case 945: bar = 0.34; break; case 946: bar = 0.34; break; case 947: bar = 0.34; break; case 948: bar = 0.34; break; case 949: bar = 0.34; break; case 950: bar = 0.34; break; case 951: bar = 0.34; break; case 952: bar = 0.34; break; case 953: bar = 0.33; break; case 954: bar = 0.33; break; case 955: bar = 0.33; break; case 956: bar = 0.33; break; case 957: bar = 0.33; break; case 958: bar = 0.33; break; case 959: bar = 0.33; break; case 960: bar = 0.33; break; case 961: bar = 0.32; break; case 962: bar = 0.32; break; case 963: bar = 0.32; break; case 964: bar = 0.32; break; case 965: bar = 0.32; break; case 966: bar = 0.32; break; case 967: bar = 0.32; break; case 968: bar = 0.32; break; case 969: bar = 0.32; break; case 970: bar = 0.31; break; case 971: bar = 0.31; break; case 972: bar = 0.31; break; case 973: bar = 0.31; break; case 974: bar = 0.31; break; case 975: bar = 0.31; break; case 976: bar = 0.31; break; case 977: bar = 0.31; break; case 978: bar = 0.3; break; case 979: bar = 0.3; break; case 980: bar = 0.3; break; case 981: bar = 0.3; break; case 982: bar = 0.3; break; case 983: bar = 0.3; break; case 984: bar = 0.3; break; case 985: bar = 0.3; break; case 986: bar = 0.3; break; case 987: bar = 0.29; break; case 988: bar = 0.29; break; case 989: bar = 0.29; break; case 990: bar = 0.29; break; case 991: bar = 0.29; break; case 992: bar = 0.29; break; case 993: bar = 0.29; break; case 994: bar = 0.29; break; case 995: bar = 0.29; break; case 996: bar = 0.28; break; case 997: bar = 0.28; break; case 998: bar = 0.28; break; case 999: bar = 0.28; break; case 1000: bar = 0.28; break; case 1001: bar = 0.28; break; case 1002: bar = 0.28; break; case 1003: bar = 0.28; break; case 1004: bar = 0.28; break; case 1005: bar = 0.27; break; case 1006: bar = 0.27; break; case 1007: bar = 0.27; break; case 1008: bar = 0.27; break; case 1009: bar = 0.27; break; case 1010: bar = 0.27; break; case 1011: bar = 0.27; break; case 1012: bar = 0.27; break; case 1013: bar = 0.27; break; case 1014: bar = 0.26; break; case 1015: bar = 0.26; break; case 1016: bar = 0.26; break; case 1017: bar = 0.26; break; case 1018: bar = 0.26; break; case 1019: bar = 0.26; break; case 1020: bar = 0.26; break; case 1021: bar = 0.26; break; case 1022: bar = 0.26; break; case 1023: bar = 0.26; break; case 1024: bar = 0.25; break;
case 428: bar = 1.62; break; | case 428: bar = 1.62; break; case 429: bar = 1.61; break; case 430: bar = 1.61; break; case 431: bar = 1.6; break; case 432: bar = 1.6; break; case 433: bar = 1.59; break; case 434: bar = 1.59; break; case 435: bar = 1.58; break; case 436: bar = 1.58; break; case 437: bar = 1.57; break; case 438: bar = 1.57; break; case 439: bar = 1.56; break; case 440: bar = 1.56; break; case 441: bar = 1.55; break; case 442: bar = 1.55; break; case 443: bar = 1.54; break; case 444: bar = 1.54; break; case 445: bar = 1.53; break; case 446: bar = 1.53; break; case 447: bar = 1.53; break; case 448: bar = 1.52; break; case 449: bar = 1.52; break; case 450: bar = 1.51; break; case 451: bar = 1.51; break; case 452: bar = 1.5; break; case 453: bar = 1.5; break; case 454: bar = 1.49; break; case 455: bar = 1.49; break; case 456: bar = 1.48; break; case 457: bar = 1.48; break; case 458: bar = 1.47; break; case 459: bar = 1.47; break; case 460: bar = 1.47; break; case 461: bar = 1.46; break; case 462: bar = 1.46; break; case 463: bar = 1.45; break; case 464: bar = 1.45; break; case 465: bar = 1.44; break; case 466: bar = 1.44; break; case 467: bar = 1.44; break; case 468: bar = 1.43; break; case 469: bar = 1.43; break; case 470: bar = 1.42; break; case 471: bar = 1.42; break; case 472: bar = 1.41; break; case 473: bar = 1.41; break; case 474: bar = 1.41; break; case 475: bar = 1.4; break; case 476: bar = 1.4; break; case 477: bar = 1.39; break; case 478: bar = 1.39; break; case 479: bar = 1.38; break; case 480: bar = 1.38; break; case 481: bar = 1.38; break; case 482: bar = 1.37; break; case 483: bar = 1.37; break; case 484: bar = 1.36; break; case 485: bar = 1.36; break; case 486: bar = 1.36; break; case 487: bar = 1.35; break; case 488: bar = 1.35; break; case 489: bar = 1.34; break; case 490: bar = 1.34; break; case 491: bar = 1.34; break; case 492: bar = 1.33; break; case 493: bar = 1.33; break; case 494: bar = 1.32; break; case 495: bar = 1.32; break; case 496: bar = 1.32; break; case 497: bar = 1.31; break; case 498: bar = 1.31; break; case 499: bar = 1.3; break; case 500: bar = 1.3; break; case 501: bar = 1.3; break; case 502: bar = 1.29; break; case 503: bar = 1.29; break; case 504: bar = 1.29; break; case 505: bar = 1.28; break; case 506: bar = 1.28; break; case 507: bar = 1.27; break; case 508: bar = 1.27; break; case 509: bar = 1.27; break; case 510: bar = 1.26; break; case 511: bar = 1.26; break; case 512: bar = 1.26; break; case 513: bar = 1.25; break; case 514: bar = 1.25; break; case 515: bar = 1.24; break; case 516: bar = 1.24; break; case 517: bar = 1.24; break; case 518: bar = 1.23; break; case 519: bar = 1.23; break; case 520: bar = 1.23; break; case 521: bar = 1.22; break; case 522: bar = 1.22; break; case 523: bar = 1.22; break; case 524: bar = 1.21; break; case 525: bar = 1.21; break; case 526: bar = 1.21; break; case 527: bar = 1.2; break; case 528: bar = 1.2; break; case 529: bar = 1.2; break; case 530: bar = 1.19; break; case 531: bar = 1.19; break; case 532: bar = 1.18; break; case 533: bar = 1.18; break; case 534: bar = 1.18; break; case 535: bar = 1.17; break; case 536: bar = 1.17; break; case 537: bar = 1.17; break; case 538: bar = 1.16; break; case 539: bar = 1.16; break; case 540: bar = 1.16; break; case 541: bar = 1.15; break; case 542: bar = 1.15; break; case 543: bar = 1.15; break; case 544: bar = 1.14; break; case 545: bar = 1.14; break; case 546: bar = 1.14; break; case 547: bar = 1.13; break; case 548: bar = 1.13; break; case 549: bar = 1.13; break; case 550: bar = 1.12; break; case 551: bar = 1.12; break; case 552: bar = 1.12; break; case 553: bar = 1.12; break; case 554: bar = 1.11; break; case 555: bar = 1.11; break; case 556: bar = 1.11; break; case 557: bar = 1.1; break; case 558: bar = 1.1; break; case 559: bar = 1.1; break; case 560: bar = 1.09; break; case 561: bar = 1.09; break; case 562: bar = 1.09; break; case 563: bar = 1.08; break; case 564: bar = 1.08; break; case 565: bar = 1.08; break; case 566: bar = 1.07; break; case 567: bar = 1.07; break; case 568: bar = 1.07; break; case 569: bar = 1.07; break; case 570: bar = 1.06; break; case 571: bar = 1.06; break; case 572: bar = 1.06; break; case 573: bar = 1.05; break; case 574: bar = 1.05; break; case 575: bar = 1.05; break; case 576: bar = 1.04; break; case 577: bar = 1.04; break; case 578: bar = 1.04; break; case 579: bar = 1.04; break; case 580: bar = 1.03; break; case 581: bar = 1.03; break; case 582: bar = 1.03; break; case 583: bar = 1.02; break; case 584: bar = 1.02; break; case 585: bar = 1.02; break; case 586: bar = 1.02; break; case 587: bar = 1.01; break; case 588: bar = 1.01; break; case 589: bar = 1.01; break; case 590: bar = 1; break; case 591: bar = 1; break; case 592: bar = 1; break; case 593: bar = 1; break; case 594: bar = 0.99; break; case 595: bar = 0.99; break; case 596: bar = 0.99; break; case 597: bar = 0.98; break; case 598: bar = 0.98; break; case 599: bar = 0.98; break; case 600: bar = 0.98; break; case 601: bar = 0.97; break; case 602: bar = 0.97; break; case 603: bar = 0.97; break; case 604: bar = 0.96; break; case 605: bar = 0.96; break; case 606: bar = 0.96; break; case 607: bar = 0.96; break; case 608: bar = 0.95; break; case 609: bar = 0.95; break; case 610: bar = 0.95; break; case 611: bar = 0.95; break; case 612: bar = 0.94; break; case 613: bar = 0.94; break; case 614: bar = 0.94; break; case 615: bar = 0.94; break; case 616: bar = 0.93; break; case 617: bar = 0.93; break; case 618: bar = 0.93; break; case 619: bar = 0.92; break; case 620: bar = 0.92; break; case 621: bar = 0.92; break; case 622: bar = 0.92; break; case 623: bar = 0.91; break; case 624: bar = 0.91; break; case 625: bar = 0.91; break; case 626: bar = 0.91; break; case 627: bar = 0.9; break; case 628: bar = 0.9; break; case 629: bar = 0.9; break; case 630: bar = 0.9; break; case 631: bar = 0.89; break; case 632: bar = 0.89; break; case 633: bar = 0.89; break; case 634: bar = 0.89; break; case 635: bar = 0.88; break; case 636: bar = 0.88; break; case 637: bar = 0.88; break; case 638: bar = 0.88; break; case 639: bar = 0.87; break; case 640: bar = 0.87; break; case 641: bar = 0.87; break; case 642: bar = 0.87; break; case 643: bar = 0.86; break; case 644: bar = 0.86; break; case 645: bar = 0.86; break; case 646: bar = 0.86; break; case 647: bar = 0.85; break; case 648: bar = 0.85; break; case 649: bar = 0.85; break; case 650: bar = 0.85; break; case 651: bar = 0.84; break; case 652: bar = 0.84; break; case 653: bar = 0.84; break; case 654: bar = 0.84; break; case 655: bar = 0.84; break; case 656: bar = 0.83; break; case 657: bar = 0.83; break; case 658: bar = 0.83; break; case 659: bar = 0.83; break; case 660: bar = 0.82; break; case 661: bar = 0.82; break; case 662: bar = 0.82; break; case 663: bar = 0.82; break; case 664: bar = 0.81; break; case 665: bar = 0.81; break; case 666: bar = 0.81; break; case 667: bar = 0.81; break; case 668: bar = 0.81; break; case 669: bar = 0.8; break; case 670: bar = 0.8; break; case 671: bar = 0.8; break; case 672: bar = 0.8; break; case 673: bar = 0.79; break; case 674: bar = 0.79; break; case 675: bar = 0.79; break; case 676: bar = 0.79; break; case 677: bar = 0.78; break; case 678: bar = 0.78; break; case 679: bar = 0.78; break; case 680: bar = 0.78; break; case 681: bar = 0.78; break; case 682: bar = 0.77; break; case 683: bar = 0.77; break; case 684: bar = 0.77; break; case 685: bar = 0.77; break; case 686: bar = 0.77; break; case 687: bar = 0.76; break; case 688: bar = 0.76; break; case 689: bar = 0.76; break; case 690: bar = 0.76; break; case 691: bar = 0.75; break; case 692: bar = 0.75; break; case 693: bar = 0.75; break; case 694: bar = 0.75; break; case 695: bar = 0.75; break; case 696: bar = 0.74; break; case 697: bar = 0.74; break; case 698: bar = 0.74; break; case 699: bar = 0.74; break; case 700: bar = 0.74; break; case 701: bar = 0.73; break; case 702: bar = 0.73; break; case 703: bar = 0.73; break; case 704: bar = 0.73; break; case 705: bar = 0.72; break; case 706: bar = 0.72; break; case 707: bar = 0.72; break; case 708: bar = 0.72; break; case 709: bar = 0.72; break; case 710: bar = 0.71; break; case 711: bar = 0.71; break; case 712: bar = 0.71; break; case 713: bar = 0.71; break; case 714: bar = 0.71; break; case 715: bar = 0.7; break; case 716: bar = 0.7; break; case 717: bar = 0.7; break; case 718: bar = 0.7; break; case 719: bar = 0.7; break; case 720: bar = 0.69; break; case 721: bar = 0.69; break; case 722: bar = 0.69; break; case 723: bar = 0.69; break; case 724: bar = 0.69; break; case 725: bar = 0.68; break; case 726: bar = 0.68; break; case 727: bar = 0.68; break; case 728: bar = 0.68; break; case 729: bar = 0.68; break; case 730: bar = 0.67; break; case 731: bar = 0.67; break; case 732: bar = 0.67; break; case 733: bar = 0.67; break; case 734: bar = 0.67; break; case 735: bar = 0.67; break; case 736: bar = 0.66; break; case 737: bar = 0.66; break; case 738: bar = 0.66; break; case 739: bar = 0.66; break; case 740: bar = 0.66; break; case 741: bar = 0.65; break; case 742: bar = 0.65; break; case 743: bar = 0.65; break; case 744: bar = 0.65; break; case 745: bar = 0.65; break; case 746: bar = 0.64; break; case 747: bar = 0.64; break; case 748: bar = 0.64; break; case 749: bar = 0.64; break; case 750: bar = 0.64; break; case 751: bar = 0.64; break; case 752: bar = 0.63; break; case 753: bar = 0.63; break; case 754: bar = 0.63; break; case 755: bar = 0.63; break; case 756: bar = 0.63; break; case 757: bar = 0.62; break; case 758: bar = 0.62; break; case 759: bar = 0.62; break; case 760: bar = 0.62; break; case 761: bar = 0.62; break; case 762: bar = 0.61; break; case 763: bar = 0.61; break; case 764: bar = 0.61; break; case 765: bar = 0.61; break; case 766: bar = 0.61; break; case 767: bar = 0.61; break; case 768: bar = 0.6; break; case 769: bar = 0.6; break; case 770: bar = 0.6; break; case 771: bar = 0.6; break; case 772: bar = 0.6; break; case 773: bar = 0.6; break; case 774: bar = 0.59; break; case 775: bar = 0.59; break; case 776: bar = 0.59; break; case 777: bar = 0.59; break; case 778: bar = 0.59; break; case 779: bar = 0.59; break; case 780: bar = 0.58; break; case 781: bar = 0.58; break; case 782: bar = 0.58; break; case 783: bar = 0.58; break; case 784: bar = 0.58; break; case 785: bar = 0.57; break; case 786: bar = 0.57; break; case 787: bar = 0.57; break; case 788: bar = 0.57; break; case 789: bar = 0.57; break; case 790: bar = 0.57; break; case 791: bar = 0.56; break; case 792: bar = 0.56; break; case 793: bar = 0.56; break; case 794: bar = 0.56; break; case 795: bar = 0.56; break; case 796: bar = 0.56; break; case 797: bar = 0.55; break; case 798: bar = 0.55; break; case 799: bar = 0.55; break; case 800: bar = 0.55; break; case 801: bar = 0.55; break; case 802: bar = 0.55; break; case 803: bar = 0.54; break; case 804: bar = 0.54; break; case 805: bar = 0.54; break; case 806: bar = 0.54; break; case 807: bar = 0.54; break; case 808: bar = 0.54; break; case 809: bar = 0.53; break; case 810: bar = 0.53; break; case 811: bar = 0.53; break; case 812: bar = 0.53; break; case 813: bar = 0.53; break; case 814: bar = 0.53; break; case 815: bar = 0.53; break; case 816: bar = 0.52; break; case 817: bar = 0.52; break; case 818: bar = 0.52; break; case 819: bar = 0.52; break; case 820: bar = 0.52; break; case 821: bar = 0.52; break; case 822: bar = 0.51; break; case 823: bar = 0.51; break; case 824: bar = 0.51; break; case 825: bar = 0.51; break; case 826: bar = 0.51; break; case 827: bar = 0.51; break; case 828: bar = 0.5; break; case 829: bar = 0.5; break; case 830: bar = 0.5; break; case 831: bar = 0.5; break; case 832: bar = 0.5; break; case 833: bar = 0.5; break; case 834: bar = 0.5; break; case 835: bar = 0.49; break; case 836: bar = 0.49; break; case 837: bar = 0.49; break; case 838: bar = 0.49; break; case 839: bar = 0.49; break; case 840: bar = 0.49; break; case 841: bar = 0.48; break; case 842: bar = 0.48; break; case 843: bar = 0.48; break; case 844: bar = 0.48; break; case 845: bar = 0.48; break; case 846: bar = 0.48; break; case 847: bar = 0.48; break; case 848: bar = 0.47; break; case 849: bar = 0.47; break; case 850: bar = 0.47; break; case 851: bar = 0.47; break; case 852: bar = 0.47; break; case 853: bar = 0.47; break; case 854: bar = 0.47; break; case 855: bar = 0.46; break; case 856: bar = 0.46; break; case 857: bar = 0.46; break; case 858: bar = 0.46; break; case 859: bar = 0.46; break; case 860: bar = 0.46; break; case 861: bar = 0.46; break; case 862: bar = 0.45; break; case 863: bar = 0.45; break; case 864: bar = 0.45; break; case 865: bar = 0.45; break; case 866: bar = 0.45; break; case 867: bar = 0.45; break; case 868: bar = 0.45; break; case 869: bar = 0.44; break; case 870: bar = 0.44; break; case 871: bar = 0.44; break; case 872: bar = 0.44; break; case 873: bar = 0.44; break; case 874: bar = 0.44; break; case 875: bar = 0.44; break; case 876: bar = 0.43; break; case 877: bar = 0.43; break; case 878: bar = 0.43; break; case 879: bar = 0.43; break; case 880: bar = 0.43; break; case 881: bar = 0.43; break; case 882: bar = 0.43; break; case 883: bar = 0.42; break; case 884: bar = 0.42; break; case 885: bar = 0.42; break; case 886: bar = 0.42; break; case 887: bar = 0.42; break; case 888: bar = 0.42; break; case 889: bar = 0.42; break; case 890: bar = 0.41; break; case 891: bar = 0.41; break; case 892: bar = 0.41; break; case 893: bar = 0.41; break; case 894: bar = 0.41; break; case 895: bar = 0.41; break; case 896: bar = 0.41; break; case 897: bar = 0.41; break; case 898: bar = 0.4; break; case 899: bar = 0.4; break; case 900: bar = 0.4; break; case 901: bar = 0.4; break; case 902: bar = 0.4; break; case 903: bar = 0.4; break; case 904: bar = 0.4; break; case 905: bar = 0.39; break; case 906: bar = 0.39; break; case 907: bar = 0.39; break; case 908: bar = 0.39; break; case 909: bar = 0.39; break; case 910: bar = 0.39; break; case 911: bar = 0.39; break; case 912: bar = 0.39; break; case 913: bar = 0.38; break; case 914: bar = 0.38; break; case 915: bar = 0.38; break; case 916: bar = 0.38; break; case 917: bar = 0.38; break; case 918: bar = 0.38; break; case 919: bar = 0.38; break; case 920: bar = 0.38; break; case 921: bar = 0.37; break; case 922: bar = 0.37; break; case 923: bar = 0.37; break; case 924: bar = 0.37; break; case 925: bar = 0.37; break; case 926: bar = 0.37; break; case 927: bar = 0.37; break; case 928: bar = 0.37; break; case 929: bar = 0.36; break; case 930: bar = 0.36; break; case 931: bar = 0.36; break; case 932: bar = 0.36; break; case 933: bar = 0.36; break; case 934: bar = 0.36; break; case 935: bar = 0.36; break; case 936: bar = 0.36; break; case 937: bar = 0.35; break; case 938: bar = 0.35; break; case 939: bar = 0.35; break; case 940: bar = 0.35; break; case 941: bar = 0.35; break; case 942: bar = 0.35; break; case 943: bar = 0.35; break; case 944: bar = 0.35; break; case 945: bar = 0.34; break; case 946: bar = 0.34; break; case 947: bar = 0.34; break; case 948: bar = 0.34; break; case 949: bar = 0.34; break; case 950: bar = 0.34; break; case 951: bar = 0.34; break; case 952: bar = 0.34; break; case 953: bar = 0.33; break; case 954: bar = 0.33; break; case 955: bar = 0.33; break; case 956: bar = 0.33; break; case 957: bar = 0.33; break; case 958: bar = 0.33; break; case 959: bar = 0.33; break; case 960: bar = 0.33; break; case 961: bar = 0.32; break; case 962: bar = 0.32; break; case 963: bar = 0.32; break; case 964: bar = 0.32; break; case 965: bar = 0.32; break; case 966: bar = 0.32; break; case 967: bar = 0.32; break; case 968: bar = 0.32; break; case 969: bar = 0.32; break; case 970: bar = 0.31; break; case 971: bar = 0.31; break; case 972: bar = 0.31; break; case 973: bar = 0.31; break; case 974: bar = 0.31; break; case 975: bar = 0.31; break; case 976: bar = 0.31; break; case 977: bar = 0.31; break; case 978: bar = 0.3; break; case 979: bar = 0.3; break; case 980: bar = 0.3; break; case 981: bar = 0.3; break; case 982: bar = 0.3; break; case 983: bar = 0.3; break; case 984: bar = 0.3; break; case 985: bar = 0.3; break; case 986: bar = 0.3; break; case 987: bar = 0.29; break; case 988: bar = 0.29; break; case 989: bar = 0.29; break; case 990: bar = 0.29; break; case 991: bar = 0.29; break; case 992: bar = 0.29; break; case 993: bar = 0.29; break; case 994: bar = 0.29; break; case 995: bar = 0.29; break; case 996: bar = 0.28; break; case 997: bar = 0.28; break; case 998: bar = 0.28; break; case 999: bar = 0.28; break; case 1000: bar = 0.28; break; case 1001: bar = 0.28; break; case 1002: bar = 0.28; break; case 1003: bar = 0.28; break; case 1004: bar = 0.28; break; case 1005: bar = 0.27; break; case 1006: bar = 0.27; break; case 1007: bar = 0.27; break; case 1008: bar = 0.27; break; case 1009: bar = 0.27; break; case 1010: bar = 0.27; break; case 1011: bar = 0.27; break; case 1012: bar = 0.27; break; case 1013: bar = 0.27; break; case 1014: bar = 0.26; break; case 1015: bar = 0.26; break; case 1016: bar = 0.26; break; case 1017: bar = 0.26; break; case 1018: bar = 0.26; break; case 1019: bar = 0.26; break; case 1020: bar = 0.26; break; case 1021: bar = 0.26; break; case 1022: bar = 0.26; break; case 1023: bar = 0.26; break; case 1024: bar = 0.25; break;
case 429: bar = 1.61; break; | case 429: bar = 1.61; break; case 430: bar = 1.61; break; case 431: bar = 1.6; break; case 432: bar = 1.6; break; case 433: bar = 1.59; break; case 434: bar = 1.59; break; case 435: bar = 1.58; break; case 436: bar = 1.58; break; case 437: bar = 1.57; break; case 438: bar = 1.57; break; case 439: bar = 1.56; break; case 440: bar = 1.56; break; case 441: bar = 1.55; break; case 442: bar = 1.55; break; case 443: bar = 1.54; break; case 444: bar = 1.54; break; case 445: bar = 1.53; break; case 446: bar = 1.53; break; case 447: bar = 1.53; break; case 448: bar = 1.52; break; case 449: bar = 1.52; break; case 450: bar = 1.51; break; case 451: bar = 1.51; break; case 452: bar = 1.5; break; case 453: bar = 1.5; break; case 454: bar = 1.49; break; case 455: bar = 1.49; break; case 456: bar = 1.48; break; case 457: bar = 1.48; break; case 458: bar = 1.47; break; case 459: bar = 1.47; break; case 460: bar = 1.47; break; case 461: bar = 1.46; break; case 462: bar = 1.46; break; case 463: bar = 1.45; break; case 464: bar = 1.45; break; case 465: bar = 1.44; break; case 466: bar = 1.44; break; case 467: bar = 1.44; break; case 468: bar = 1.43; break; case 469: bar = 1.43; break; case 470: bar = 1.42; break; case 471: bar = 1.42; break; case 472: bar = 1.41; break; case 473: bar = 1.41; break; case 474: bar = 1.41; break; case 475: bar = 1.4; break; case 476: bar = 1.4; break; case 477: bar = 1.39; break; case 478: bar = 1.39; break; case 479: bar = 1.38; break; case 480: bar = 1.38; break; case 481: bar = 1.38; break; case 482: bar = 1.37; break; case 483: bar = 1.37; break; case 484: bar = 1.36; break; case 485: bar = 1.36; break; case 486: bar = 1.36; break; case 487: bar = 1.35; break; case 488: bar = 1.35; break; case 489: bar = 1.34; break; case 490: bar = 1.34; break; case 491: bar = 1.34; break; case 492: bar = 1.33; break; case 493: bar = 1.33; break; case 494: bar = 1.32; break; case 495: bar = 1.32; break; case 496: bar = 1.32; break; case 497: bar = 1.31; break; case 498: bar = 1.31; break; case 499: bar = 1.3; break; case 500: bar = 1.3; break; case 501: bar = 1.3; break; case 502: bar = 1.29; break; case 503: bar = 1.29; break; case 504: bar = 1.29; break; case 505: bar = 1.28; break; case 506: bar = 1.28; break; case 507: bar = 1.27; break; case 508: bar = 1.27; break; case 509: bar = 1.27; break; case 510: bar = 1.26; break; case 511: bar = 1.26; break; case 512: bar = 1.26; break; case 513: bar = 1.25; break; case 514: bar = 1.25; break; case 515: bar = 1.24; break; case 516: bar = 1.24; break; case 517: bar = 1.24; break; case 518: bar = 1.23; break; case 519: bar = 1.23; break; case 520: bar = 1.23; break; case 521: bar = 1.22; break; case 522: bar = 1.22; break; case 523: bar = 1.22; break; case 524: bar = 1.21; break; case 525: bar = 1.21; break; case 526: bar = 1.21; break; case 527: bar = 1.2; break; case 528: bar = 1.2; break; case 529: bar = 1.2; break; case 530: bar = 1.19; break; case 531: bar = 1.19; break; case 532: bar = 1.18; break; case 533: bar = 1.18; break; case 534: bar = 1.18; break; case 535: bar = 1.17; break; case 536: bar = 1.17; break; case 537: bar = 1.17; break; case 538: bar = 1.16; break; case 539: bar = 1.16; break; case 540: bar = 1.16; break; case 541: bar = 1.15; break; case 542: bar = 1.15; break; case 543: bar = 1.15; break; case 544: bar = 1.14; break; case 545: bar = 1.14; break; case 546: bar = 1.14; break; case 547: bar = 1.13; break; case 548: bar = 1.13; break; case 549: bar = 1.13; break; case 550: bar = 1.12; break; case 551: bar = 1.12; break; case 552: bar = 1.12; break; case 553: bar = 1.12; break; case 554: bar = 1.11; break; case 555: bar = 1.11; break; case 556: bar = 1.11; break; case 557: bar = 1.1; break; case 558: bar = 1.1; break; case 559: bar = 1.1; break; case 560: bar = 1.09; break; case 561: bar = 1.09; break; case 562: bar = 1.09; break; case 563: bar = 1.08; break; case 564: bar = 1.08; break; case 565: bar = 1.08; break; case 566: bar = 1.07; break; case 567: bar = 1.07; break; case 568: bar = 1.07; break; case 569: bar = 1.07; break; case 570: bar = 1.06; break; case 571: bar = 1.06; break; case 572: bar = 1.06; break; case 573: bar = 1.05; break; case 574: bar = 1.05; break; case 575: bar = 1.05; break; case 576: bar = 1.04; break; case 577: bar = 1.04; break; case 578: bar = 1.04; break; case 579: bar = 1.04; break; case 580: bar = 1.03; break; case 581: bar = 1.03; break; case 582: bar = 1.03; break; case 583: bar = 1.02; break; case 584: bar = 1.02; break; case 585: bar = 1.02; break; case 586: bar = 1.02; break; case 587: bar = 1.01; break; case 588: bar = 1.01; break; case 589: bar = 1.01; break; case 590: bar = 1; break; case 591: bar = 1; break; case 592: bar = 1; break; case 593: bar = 1; break; case 594: bar = 0.99; break; case 595: bar = 0.99; break; case 596: bar = 0.99; break; case 597: bar = 0.98; break; case 598: bar = 0.98; break; case 599: bar = 0.98; break; case 600: bar = 0.98; break; case 601: bar = 0.97; break; case 602: bar = 0.97; break; case 603: bar = 0.97; break; case 604: bar = 0.96; break; case 605: bar = 0.96; break; case 606: bar = 0.96; break; case 607: bar = 0.96; break; case 608: bar = 0.95; break; case 609: bar = 0.95; break; case 610: bar = 0.95; break; case 611: bar = 0.95; break; case 612: bar = 0.94; break; case 613: bar = 0.94; break; case 614: bar = 0.94; break; case 615: bar = 0.94; break; case 616: bar = 0.93; break; case 617: bar = 0.93; break; case 618: bar = 0.93; break; case 619: bar = 0.92; break; case 620: bar = 0.92; break; case 621: bar = 0.92; break; case 622: bar = 0.92; break; case 623: bar = 0.91; break; case 624: bar = 0.91; break; case 625: bar = 0.91; break; case 626: bar = 0.91; break; case 627: bar = 0.9; break; case 628: bar = 0.9; break; case 629: bar = 0.9; break; case 630: bar = 0.9; break; case 631: bar = 0.89; break; case 632: bar = 0.89; break; case 633: bar = 0.89; break; case 634: bar = 0.89; break; case 635: bar = 0.88; break; case 636: bar = 0.88; break; case 637: bar = 0.88; break; case 638: bar = 0.88; break; case 639: bar = 0.87; break; case 640: bar = 0.87; break; case 641: bar = 0.87; break; case 642: bar = 0.87; break; case 643: bar = 0.86; break; case 644: bar = 0.86; break; case 645: bar = 0.86; break; case 646: bar = 0.86; break; case 647: bar = 0.85; break; case 648: bar = 0.85; break; case 649: bar = 0.85; break; case 650: bar = 0.85; break; case 651: bar = 0.84; break; case 652: bar = 0.84; break; case 653: bar = 0.84; break; case 654: bar = 0.84; break; case 655: bar = 0.84; break; case 656: bar = 0.83; break; case 657: bar = 0.83; break; case 658: bar = 0.83; break; case 659: bar = 0.83; break; case 660: bar = 0.82; break; case 661: bar = 0.82; break; case 662: bar = 0.82; break; case 663: bar = 0.82; break; case 664: bar = 0.81; break; case 665: bar = 0.81; break; case 666: bar = 0.81; break; case 667: bar = 0.81; break; case 668: bar = 0.81; break; case 669: bar = 0.8; break; case 670: bar = 0.8; break; case 671: bar = 0.8; break; case 672: bar = 0.8; break; case 673: bar = 0.79; break; case 674: bar = 0.79; break; case 675: bar = 0.79; break; case 676: bar = 0.79; break; case 677: bar = 0.78; break; case 678: bar = 0.78; break; case 679: bar = 0.78; break; case 680: bar = 0.78; break; case 681: bar = 0.78; break; case 682: bar = 0.77; break; case 683: bar = 0.77; break; case 684: bar = 0.77; break; case 685: bar = 0.77; break; case 686: bar = 0.77; break; case 687: bar = 0.76; break; case 688: bar = 0.76; break; case 689: bar = 0.76; break; case 690: bar = 0.76; break; case 691: bar = 0.75; break; case 692: bar = 0.75; break; case 693: bar = 0.75; break; case 694: bar = 0.75; break; case 695: bar = 0.75; break; case 696: bar = 0.74; break; case 697: bar = 0.74; break; case 698: bar = 0.74; break; case 699: bar = 0.74; break; case 700: bar = 0.74; break; case 701: bar = 0.73; break; case 702: bar = 0.73; break; case 703: bar = 0.73; break; case 704: bar = 0.73; break; case 705: bar = 0.72; break; case 706: bar = 0.72; break; case 707: bar = 0.72; break; case 708: bar = 0.72; break; case 709: bar = 0.72; break; case 710: bar = 0.71; break; case 711: bar = 0.71; break; case 712: bar = 0.71; break; case 713: bar = 0.71; break; case 714: bar = 0.71; break; case 715: bar = 0.7; break; case 716: bar = 0.7; break; case 717: bar = 0.7; break; case 718: bar = 0.7; break; case 719: bar = 0.7; break; case 720: bar = 0.69; break; case 721: bar = 0.69; break; case 722: bar = 0.69; break; case 723: bar = 0.69; break; case 724: bar = 0.69; break; case 725: bar = 0.68; break; case 726: bar = 0.68; break; case 727: bar = 0.68; break; case 728: bar = 0.68; break; case 729: bar = 0.68; break; case 730: bar = 0.67; break; case 731: bar = 0.67; break; case 732: bar = 0.67; break; case 733: bar = 0.67; break; case 734: bar = 0.67; break; case 735: bar = 0.67; break; case 736: bar = 0.66; break; case 737: bar = 0.66; break; case 738: bar = 0.66; break; case 739: bar = 0.66; break; case 740: bar = 0.66; break; case 741: bar = 0.65; break; case 742: bar = 0.65; break; case 743: bar = 0.65; break; case 744: bar = 0.65; break; case 745: bar = 0.65; break; case 746: bar = 0.64; break; case 747: bar = 0.64; break; case 748: bar = 0.64; break; case 749: bar = 0.64; break; case 750: bar = 0.64; break; case 751: bar = 0.64; break; case 752: bar = 0.63; break; case 753: bar = 0.63; break; case 754: bar = 0.63; break; case 755: bar = 0.63; break; case 756: bar = 0.63; break; case 757: bar = 0.62; break; case 758: bar = 0.62; break; case 759: bar = 0.62; break; case 760: bar = 0.62; break; case 761: bar = 0.62; break; case 762: bar = 0.61; break; case 763: bar = 0.61; break; case 764: bar = 0.61; break; case 765: bar = 0.61; break; case 766: bar = 0.61; break; case 767: bar = 0.61; break; case 768: bar = 0.6; break; case 769: bar = 0.6; break; case 770: bar = 0.6; break; case 771: bar = 0.6; break; case 772: bar = 0.6; break; case 773: bar = 0.6; break; case 774: bar = 0.59; break; case 775: bar = 0.59; break; case 776: bar = 0.59; break; case 777: bar = 0.59; break; case 778: bar = 0.59; break; case 779: bar = 0.59; break; case 780: bar = 0.58; break; case 781: bar = 0.58; break; case 782: bar = 0.58; break; case 783: bar = 0.58; break; case 784: bar = 0.58; break; case 785: bar = 0.57; break; case 786: bar = 0.57; break; case 787: bar = 0.57; break; case 788: bar = 0.57; break; case 789: bar = 0.57; break; case 790: bar = 0.57; break; case 791: bar = 0.56; break; case 792: bar = 0.56; break; case 793: bar = 0.56; break; case 794: bar = 0.56; break; case 795: bar = 0.56; break; case 796: bar = 0.56; break; case 797: bar = 0.55; break; case 798: bar = 0.55; break; case 799: bar = 0.55; break; case 800: bar = 0.55; break; case 801: bar = 0.55; break; case 802: bar = 0.55; break; case 803: bar = 0.54; break; case 804: bar = 0.54; break; case 805: bar = 0.54; break; case 806: bar = 0.54; break; case 807: bar = 0.54; break; case 808: bar = 0.54; break; case 809: bar = 0.53; break; case 810: bar = 0.53; break; case 811: bar = 0.53; break; case 812: bar = 0.53; break; case 813: bar = 0.53; break; case 814: bar = 0.53; break; case 815: bar = 0.53; break; case 816: bar = 0.52; break; case 817: bar = 0.52; break; case 818: bar = 0.52; break; case 819: bar = 0.52; break; case 820: bar = 0.52; break; case 821: bar = 0.52; break; case 822: bar = 0.51; break; case 823: bar = 0.51; break; case 824: bar = 0.51; break; case 825: bar = 0.51; break; case 826: bar = 0.51; break; case 827: bar = 0.51; break; case 828: bar = 0.5; break; case 829: bar = 0.5; break; case 830: bar = 0.5; break; case 831: bar = 0.5; break; case 832: bar = 0.5; break; case 833: bar = 0.5; break; case 834: bar = 0.5; break; case 835: bar = 0.49; break; case 836: bar = 0.49; break; case 837: bar = 0.49; break; case 838: bar = 0.49; break; case 839: bar = 0.49; break; case 840: bar = 0.49; break; case 841: bar = 0.48; break; case 842: bar = 0.48; break; case 843: bar = 0.48; break; case 844: bar = 0.48; break; case 845: bar = 0.48; break; case 846: bar = 0.48; break; case 847: bar = 0.48; break; case 848: bar = 0.47; break; case 849: bar = 0.47; break; case 850: bar = 0.47; break; case 851: bar = 0.47; break; case 852: bar = 0.47; break; case 853: bar = 0.47; break; case 854: bar = 0.47; break; case 855: bar = 0.46; break; case 856: bar = 0.46; break; case 857: bar = 0.46; break; case 858: bar = 0.46; break; case 859: bar = 0.46; break; case 860: bar = 0.46; break; case 861: bar = 0.46; break; case 862: bar = 0.45; break; case 863: bar = 0.45; break; case 864: bar = 0.45; break; case 865: bar = 0.45; break; case 866: bar = 0.45; break; case 867: bar = 0.45; break; case 868: bar = 0.45; break; case 869: bar = 0.44; break; case 870: bar = 0.44; break; case 871: bar = 0.44; break; case 872: bar = 0.44; break; case 873: bar = 0.44; break; case 874: bar = 0.44; break; case 875: bar = 0.44; break; case 876: bar = 0.43; break; case 877: bar = 0.43; break; case 878: bar = 0.43; break; case 879: bar = 0.43; break; case 880: bar = 0.43; break; case 881: bar = 0.43; break; case 882: bar = 0.43; break; case 883: bar = 0.42; break; case 884: bar = 0.42; break; case 885: bar = 0.42; break; case 886: bar = 0.42; break; case 887: bar = 0.42; break; case 888: bar = 0.42; break; case 889: bar = 0.42; break; case 890: bar = 0.41; break; case 891: bar = 0.41; break; case 892: bar = 0.41; break; case 893: bar = 0.41; break; case 894: bar = 0.41; break; case 895: bar = 0.41; break; case 896: bar = 0.41; break; case 897: bar = 0.41; break; case 898: bar = 0.4; break; case 899: bar = 0.4; break; case 900: bar = 0.4; break; case 901: bar = 0.4; break; case 902: bar = 0.4; break; case 903: bar = 0.4; break; case 904: bar = 0.4; break; case 905: bar = 0.39; break; case 906: bar = 0.39; break; case 907: bar = 0.39; break; case 908: bar = 0.39; break; case 909: bar = 0.39; break; case 910: bar = 0.39; break; case 911: bar = 0.39; break; case 912: bar = 0.39; break; case 913: bar = 0.38; break; case 914: bar = 0.38; break; case 915: bar = 0.38; break; case 916: bar = 0.38; break; case 917: bar = 0.38; break; case 918: bar = 0.38; break; case 919: bar = 0.38; break; case 920: bar = 0.38; break; case 921: bar = 0.37; break; case 922: bar = 0.37; break; case 923: bar = 0.37; break; case 924: bar = 0.37; break; case 925: bar = 0.37; break; case 926: bar = 0.37; break; case 927: bar = 0.37; break; case 928: bar = 0.37; break; case 929: bar = 0.36; break; case 930: bar = 0.36; break; case 931: bar = 0.36; break; case 932: bar = 0.36; break; case 933: bar = 0.36; break; case 934: bar = 0.36; break; case 935: bar = 0.36; break; case 936: bar = 0.36; break; case 937: bar = 0.35; break; case 938: bar = 0.35; break; case 939: bar = 0.35; break; case 940: bar = 0.35; break; case 941: bar = 0.35; break; case 942: bar = 0.35; break; case 943: bar = 0.35; break; case 944: bar = 0.35; break; case 945: bar = 0.34; break; case 946: bar = 0.34; break; case 947: bar = 0.34; break; case 948: bar = 0.34; break; case 949: bar = 0.34; break; case 950: bar = 0.34; break; case 951: bar = 0.34; break; case 952: bar = 0.34; break; case 953: bar = 0.33; break; case 954: bar = 0.33; break; case 955: bar = 0.33; break; case 956: bar = 0.33; break; case 957: bar = 0.33; break; case 958: bar = 0.33; break; case 959: bar = 0.33; break; case 960: bar = 0.33; break; case 961: bar = 0.32; break; case 962: bar = 0.32; break; case 963: bar = 0.32; break; case 964: bar = 0.32; break; case 965: bar = 0.32; break; case 966: bar = 0.32; break; case 967: bar = 0.32; break; case 968: bar = 0.32; break; case 969: bar = 0.32; break; case 970: bar = 0.31; break; case 971: bar = 0.31; break; case 972: bar = 0.31; break; case 973: bar = 0.31; break; case 974: bar = 0.31; break; case 975: bar = 0.31; break; case 976: bar = 0.31; break; case 977: bar = 0.31; break; case 978: bar = 0.3; break; case 979: bar = 0.3; break; case 980: bar = 0.3; break; case 981: bar = 0.3; break; case 982: bar = 0.3; break; case 983: bar = 0.3; break; case 984: bar = 0.3; break; case 985: bar = 0.3; break; case 986: bar = 0.3; break; case 987: bar = 0.29; break; case 988: bar = 0.29; break; case 989: bar = 0.29; break; case 990: bar = 0.29; break; case 991: bar = 0.29; break; case 992: bar = 0.29; break; case 993: bar = 0.29; break; case 994: bar = 0.29; break; case 995: bar = 0.29; break; case 996: bar = 0.28; break; case 997: bar = 0.28; break; case 998: bar = 0.28; break; case 999: bar = 0.28; break; case 1000: bar = 0.28; break; case 1001: bar = 0.28; break; case 1002: bar = 0.28; break; case 1003: bar = 0.28; break; case 1004: bar = 0.28; break; case 1005: bar = 0.27; break; case 1006: bar = 0.27; break; case 1007: bar = 0.27; break; case 1008: bar = 0.27; break; case 1009: bar = 0.27; break; case 1010: bar = 0.27; break; case 1011: bar = 0.27; break; case 1012: bar = 0.27; break; case 1013: bar = 0.27; break; case 1014: bar = 0.26; break; case 1015: bar = 0.26; break; case 1016: bar = 0.26; break; case 1017: bar = 0.26; break; case 1018: bar = 0.26; break; case 1019: bar = 0.26; break; case 1020: bar = 0.26; break; case 1021: bar = 0.26; break; case 1022: bar = 0.26; break; case 1023: bar = 0.26; break; case 1024: bar = 0.25; break;
case 430: bar = 1.61; break; | case 430: bar = 1.61; break; case 431: bar = 1.6; break; case 432: bar = 1.6; break; case 433: bar = 1.59; break; case 434: bar = 1.59; break; case 435: bar = 1.58; break; case 436: bar = 1.58; break; case 437: bar = 1.57; break; case 438: bar = 1.57; break; case 439: bar = 1.56; break; case 440: bar = 1.56; break; case 441: bar = 1.55; break; case 442: bar = 1.55; break; case 443: bar = 1.54; break; case 444: bar = 1.54; break; case 445: bar = 1.53; break; case 446: bar = 1.53; break; case 447: bar = 1.53; break; case 448: bar = 1.52; break; case 449: bar = 1.52; break; case 450: bar = 1.51; break; case 451: bar = 1.51; break; case 452: bar = 1.5; break; case 453: bar = 1.5; break; case 454: bar = 1.49; break; case 455: bar = 1.49; break; case 456: bar = 1.48; break; case 457: bar = 1.48; break; case 458: bar = 1.47; break; case 459: bar = 1.47; break; case 460: bar = 1.47; break; case 461: bar = 1.46; break; case 462: bar = 1.46; break; case 463: bar = 1.45; break; case 464: bar = 1.45; break; case 465: bar = 1.44; break; case 466: bar = 1.44; break; case 467: bar = 1.44; break; case 468: bar = 1.43; break; case 469: bar = 1.43; break; case 470: bar = 1.42; break; case 471: bar = 1.42; break; case 472: bar = 1.41; break; case 473: bar = 1.41; break; case 474: bar = 1.41; break; case 475: bar = 1.4; break; case 476: bar = 1.4; break; case 477: bar = 1.39; break; case 478: bar = 1.39; break; case 479: bar = 1.38; break; case 480: bar = 1.38; break; case 481: bar = 1.38; break; case 482: bar = 1.37; break; case 483: bar = 1.37; break; case 484: bar = 1.36; break; case 485: bar = 1.36; break; case 486: bar = 1.36; break; case 487: bar = 1.35; break; case 488: bar = 1.35; break; case 489: bar = 1.34; break; case 490: bar = 1.34; break; case 491: bar = 1.34; break; case 492: bar = 1.33; break; case 493: bar = 1.33; break; case 494: bar = 1.32; break; case 495: bar = 1.32; break; case 496: bar = 1.32; break; case 497: bar = 1.31; break; case 498: bar = 1.31; break; case 499: bar = 1.3; break; case 500: bar = 1.3; break; case 501: bar = 1.3; break; case 502: bar = 1.29; break; case 503: bar = 1.29; break; case 504: bar = 1.29; break; case 505: bar = 1.28; break; case 506: bar = 1.28; break; case 507: bar = 1.27; break; case 508: bar = 1.27; break; case 509: bar = 1.27; break; case 510: bar = 1.26; break; case 511: bar = 1.26; break; case 512: bar = 1.26; break; case 513: bar = 1.25; break; case 514: bar = 1.25; break; case 515: bar = 1.24; break; case 516: bar = 1.24; break; case 517: bar = 1.24; break; case 518: bar = 1.23; break; case 519: bar = 1.23; break; case 520: bar = 1.23; break; case 521: bar = 1.22; break; case 522: bar = 1.22; break; case 523: bar = 1.22; break; case 524: bar = 1.21; break; case 525: bar = 1.21; break; case 526: bar = 1.21; break; case 527: bar = 1.2; break; case 528: bar = 1.2; break; case 529: bar = 1.2; break; case 530: bar = 1.19; break; case 531: bar = 1.19; break; case 532: bar = 1.18; break; case 533: bar = 1.18; break; case 534: bar = 1.18; break; case 535: bar = 1.17; break; case 536: bar = 1.17; break; case 537: bar = 1.17; break; case 538: bar = 1.16; break; case 539: bar = 1.16; break; case 540: bar = 1.16; break; case 541: bar = 1.15; break; case 542: bar = 1.15; break; case 543: bar = 1.15; break; case 544: bar = 1.14; break; case 545: bar = 1.14; break; case 546: bar = 1.14; break; case 547: bar = 1.13; break; case 548: bar = 1.13; break; case 549: bar = 1.13; break; case 550: bar = 1.12; break; case 551: bar = 1.12; break; case 552: bar = 1.12; break; case 553: bar = 1.12; break; case 554: bar = 1.11; break; case 555: bar = 1.11; break; case 556: bar = 1.11; break; case 557: bar = 1.1; break; case 558: bar = 1.1; break; case 559: bar = 1.1; break; case 560: bar = 1.09; break; case 561: bar = 1.09; break; case 562: bar = 1.09; break; case 563: bar = 1.08; break; case 564: bar = 1.08; break; case 565: bar = 1.08; break; case 566: bar = 1.07; break; case 567: bar = 1.07; break; case 568: bar = 1.07; break; case 569: bar = 1.07; break; case 570: bar = 1.06; break; case 571: bar = 1.06; break; case 572: bar = 1.06; break; case 573: bar = 1.05; break; case 574: bar = 1.05; break; case 575: bar = 1.05; break; case 576: bar = 1.04; break; case 577: bar = 1.04; break; case 578: bar = 1.04; break; case 579: bar = 1.04; break; case 580: bar = 1.03; break; case 581: bar = 1.03; break; case 582: bar = 1.03; break; case 583: bar = 1.02; break; case 584: bar = 1.02; break; case 585: bar = 1.02; break; case 586: bar = 1.02; break; case 587: bar = 1.01; break; case 588: bar = 1.01; break; case 589: bar = 1.01; break; case 590: bar = 1; break; case 591: bar = 1; break; case 592: bar = 1; break; case 593: bar = 1; break; case 594: bar = 0.99; break; case 595: bar = 0.99; break; case 596: bar = 0.99; break; case 597: bar = 0.98; break; case 598: bar = 0.98; break; case 599: bar = 0.98; break; case 600: bar = 0.98; break; case 601: bar = 0.97; break; case 602: bar = 0.97; break; case 603: bar = 0.97; break; case 604: bar = 0.96; break; case 605: bar = 0.96; break; case 606: bar = 0.96; break; case 607: bar = 0.96; break; case 608: bar = 0.95; break; case 609: bar = 0.95; break; case 610: bar = 0.95; break; case 611: bar = 0.95; break; case 612: bar = 0.94; break; case 613: bar = 0.94; break; case 614: bar = 0.94; break; case 615: bar = 0.94; break; case 616: bar = 0.93; break; case 617: bar = 0.93; break; case 618: bar = 0.93; break; case 619: bar = 0.92; break; case 620: bar = 0.92; break; case 621: bar = 0.92; break; case 622: bar = 0.92; break; case 623: bar = 0.91; break; case 624: bar = 0.91; break; case 625: bar = 0.91; break; case 626: bar = 0.91; break; case 627: bar = 0.9; break; case 628: bar = 0.9; break; case 629: bar = 0.9; break; case 630: bar = 0.9; break; case 631: bar = 0.89; break; case 632: bar = 0.89; break; case 633: bar = 0.89; break; case 634: bar = 0.89; break; case 635: bar = 0.88; break; case 636: bar = 0.88; break; case 637: bar = 0.88; break; case 638: bar = 0.88; break; case 639: bar = 0.87; break; case 640: bar = 0.87; break; case 641: bar = 0.87; break; case 642: bar = 0.87; break; case 643: bar = 0.86; break; case 644: bar = 0.86; break; case 645: bar = 0.86; break; case 646: bar = 0.86; break; case 647: bar = 0.85; break; case 648: bar = 0.85; break; case 649: bar = 0.85; break; case 650: bar = 0.85; break; case 651: bar = 0.84; break; case 652: bar = 0.84; break; case 653: bar = 0.84; break; case 654: bar = 0.84; break; case 655: bar = 0.84; break; case 656: bar = 0.83; break; case 657: bar = 0.83; break; case 658: bar = 0.83; break; case 659: bar = 0.83; break; case 660: bar = 0.82; break; case 661: bar = 0.82; break; case 662: bar = 0.82; break; case 663: bar = 0.82; break; case 664: bar = 0.81; break; case 665: bar = 0.81; break; case 666: bar = 0.81; break; case 667: bar = 0.81; break; case 668: bar = 0.81; break; case 669: bar = 0.8; break; case 670: bar = 0.8; break; case 671: bar = 0.8; break; case 672: bar = 0.8; break; case 673: bar = 0.79; break; case 674: bar = 0.79; break; case 675: bar = 0.79; break; case 676: bar = 0.79; break; case 677: bar = 0.78; break; case 678: bar = 0.78; break; case 679: bar = 0.78; break; case 680: bar = 0.78; break; case 681: bar = 0.78; break; case 682: bar = 0.77; break; case 683: bar = 0.77; break; case 684: bar = 0.77; break; case 685: bar = 0.77; break; case 686: bar = 0.77; break; case 687: bar = 0.76; break; case 688: bar = 0.76; break; case 689: bar = 0.76; break; case 690: bar = 0.76; break; case 691: bar = 0.75; break; case 692: bar = 0.75; break; case 693: bar = 0.75; break; case 694: bar = 0.75; break; case 695: bar = 0.75; break; case 696: bar = 0.74; break; case 697: bar = 0.74; break; case 698: bar = 0.74; break; case 699: bar = 0.74; break; case 700: bar = 0.74; break; case 701: bar = 0.73; break; case 702: bar = 0.73; break; case 703: bar = 0.73; break; case 704: bar = 0.73; break; case 705: bar = 0.72; break; case 706: bar = 0.72; break; case 707: bar = 0.72; break; case 708: bar = 0.72; break; case 709: bar = 0.72; break; case 710: bar = 0.71; break; case 711: bar = 0.71; break; case 712: bar = 0.71; break; case 713: bar = 0.71; break; case 714: bar = 0.71; break; case 715: bar = 0.7; break; case 716: bar = 0.7; break; case 717: bar = 0.7; break; case 718: bar = 0.7; break; case 719: bar = 0.7; break; case 720: bar = 0.69; break; case 721: bar = 0.69; break; case 722: bar = 0.69; break; case 723: bar = 0.69; break; case 724: bar = 0.69; break; case 725: bar = 0.68; break; case 726: bar = 0.68; break; case 727: bar = 0.68; break; case 728: bar = 0.68; break; case 729: bar = 0.68; break; case 730: bar = 0.67; break; case 731: bar = 0.67; break; case 732: bar = 0.67; break; case 733: bar = 0.67; break; case 734: bar = 0.67; break; case 735: bar = 0.67; break; case 736: bar = 0.66; break; case 737: bar = 0.66; break; case 738: bar = 0.66; break; case 739: bar = 0.66; break; case 740: bar = 0.66; break; case 741: bar = 0.65; break; case 742: bar = 0.65; break; case 743: bar = 0.65; break; case 744: bar = 0.65; break; case 745: bar = 0.65; break; case 746: bar = 0.64; break; case 747: bar = 0.64; break; case 748: bar = 0.64; break; case 749: bar = 0.64; break; case 750: bar = 0.64; break; case 751: bar = 0.64; break; case 752: bar = 0.63; break; case 753: bar = 0.63; break; case 754: bar = 0.63; break; case 755: bar = 0.63; break; case 756: bar = 0.63; break; case 757: bar = 0.62; break; case 758: bar = 0.62; break; case 759: bar = 0.62; break; case 760: bar = 0.62; break; case 761: bar = 0.62; break; case 762: bar = 0.61; break; case 763: bar = 0.61; break; case 764: bar = 0.61; break; case 765: bar = 0.61; break; case 766: bar = 0.61; break; case 767: bar = 0.61; break; case 768: bar = 0.6; break; case 769: bar = 0.6; break; case 770: bar = 0.6; break; case 771: bar = 0.6; break; case 772: bar = 0.6; break; case 773: bar = 0.6; break; case 774: bar = 0.59; break; case 775: bar = 0.59; break; case 776: bar = 0.59; break; case 777: bar = 0.59; break; case 778: bar = 0.59; break; case 779: bar = 0.59; break; case 780: bar = 0.58; break; case 781: bar = 0.58; break; case 782: bar = 0.58; break; case 783: bar = 0.58; break; case 784: bar = 0.58; break; case 785: bar = 0.57; break; case 786: bar = 0.57; break; case 787: bar = 0.57; break; case 788: bar = 0.57; break; case 789: bar = 0.57; break; case 790: bar = 0.57; break; case 791: bar = 0.56; break; case 792: bar = 0.56; break; case 793: bar = 0.56; break; case 794: bar = 0.56; break; case 795: bar = 0.56; break; case 796: bar = 0.56; break; case 797: bar = 0.55; break; case 798: bar = 0.55; break; case 799: bar = 0.55; break; case 800: bar = 0.55; break; case 801: bar = 0.55; break; case 802: bar = 0.55; break; case 803: bar = 0.54; break; case 804: bar = 0.54; break; case 805: bar = 0.54; break; case 806: bar = 0.54; break; case 807: bar = 0.54; break; case 808: bar = 0.54; break; case 809: bar = 0.53; break; case 810: bar = 0.53; break; case 811: bar = 0.53; break; case 812: bar = 0.53; break; case 813: bar = 0.53; break; case 814: bar = 0.53; break; case 815: bar = 0.53; break; case 816: bar = 0.52; break; case 817: bar = 0.52; break; case 818: bar = 0.52; break; case 819: bar = 0.52; break; case 820: bar = 0.52; break; case 821: bar = 0.52; break; case 822: bar = 0.51; break; case 823: bar = 0.51; break; case 824: bar = 0.51; break; case 825: bar = 0.51; break; case 826: bar = 0.51; break; case 827: bar = 0.51; break; case 828: bar = 0.5; break; case 829: bar = 0.5; break; case 830: bar = 0.5; break; case 831: bar = 0.5; break; case 832: bar = 0.5; break; case 833: bar = 0.5; break; case 834: bar = 0.5; break; case 835: bar = 0.49; break; case 836: bar = 0.49; break; case 837: bar = 0.49; break; case 838: bar = 0.49; break; case 839: bar = 0.49; break; case 840: bar = 0.49; break; case 841: bar = 0.48; break; case 842: bar = 0.48; break; case 843: bar = 0.48; break; case 844: bar = 0.48; break; case 845: bar = 0.48; break; case 846: bar = 0.48; break; case 847: bar = 0.48; break; case 848: bar = 0.47; break; case 849: bar = 0.47; break; case 850: bar = 0.47; break; case 851: bar = 0.47; break; case 852: bar = 0.47; break; case 853: bar = 0.47; break; case 854: bar = 0.47; break; case 855: bar = 0.46; break; case 856: bar = 0.46; break; case 857: bar = 0.46; break; case 858: bar = 0.46; break; case 859: bar = 0.46; break; case 860: bar = 0.46; break; case 861: bar = 0.46; break; case 862: bar = 0.45; break; case 863: bar = 0.45; break; case 864: bar = 0.45; break; case 865: bar = 0.45; break; case 866: bar = 0.45; break; case 867: bar = 0.45; break; case 868: bar = 0.45; break; case 869: bar = 0.44; break; case 870: bar = 0.44; break; case 871: bar = 0.44; break; case 872: bar = 0.44; break; case 873: bar = 0.44; break; case 874: bar = 0.44; break; case 875: bar = 0.44; break; case 876: bar = 0.43; break; case 877: bar = 0.43; break; case 878: bar = 0.43; break; case 879: bar = 0.43; break; case 880: bar = 0.43; break; case 881: bar = 0.43; break; case 882: bar = 0.43; break; case 883: bar = 0.42; break; case 884: bar = 0.42; break; case 885: bar = 0.42; break; case 886: bar = 0.42; break; case 887: bar = 0.42; break; case 888: bar = 0.42; break; case 889: bar = 0.42; break; case 890: bar = 0.41; break; case 891: bar = 0.41; break; case 892: bar = 0.41; break; case 893: bar = 0.41; break; case 894: bar = 0.41; break; case 895: bar = 0.41; break; case 896: bar = 0.41; break; case 897: bar = 0.41; break; case 898: bar = 0.4; break; case 899: bar = 0.4; break; case 900: bar = 0.4; break; case 901: bar = 0.4; break; case 902: bar = 0.4; break; case 903: bar = 0.4; break; case 904: bar = 0.4; break; case 905: bar = 0.39; break; case 906: bar = 0.39; break; case 907: bar = 0.39; break; case 908: bar = 0.39; break; case 909: bar = 0.39; break; case 910: bar = 0.39; break; case 911: bar = 0.39; break; case 912: bar = 0.39; break; case 913: bar = 0.38; break; case 914: bar = 0.38; break; case 915: bar = 0.38; break; case 916: bar = 0.38; break; case 917: bar = 0.38; break; case 918: bar = 0.38; break; case 919: bar = 0.38; break; case 920: bar = 0.38; break; case 921: bar = 0.37; break; case 922: bar = 0.37; break; case 923: bar = 0.37; break; case 924: bar = 0.37; break; case 925: bar = 0.37; break; case 926: bar = 0.37; break; case 927: bar = 0.37; break; case 928: bar = 0.37; break; case 929: bar = 0.36; break; case 930: bar = 0.36; break; case 931: bar = 0.36; break; case 932: bar = 0.36; break; case 933: bar = 0.36; break; case 934: bar = 0.36; break; case 935: bar = 0.36; break; case 936: bar = 0.36; break; case 937: bar = 0.35; break; case 938: bar = 0.35; break; case 939: bar = 0.35; break; case 940: bar = 0.35; break; case 941: bar = 0.35; break; case 942: bar = 0.35; break; case 943: bar = 0.35; break; case 944: bar = 0.35; break; case 945: bar = 0.34; break; case 946: bar = 0.34; break; case 947: bar = 0.34; break; case 948: bar = 0.34; break; case 949: bar = 0.34; break; case 950: bar = 0.34; break; case 951: bar = 0.34; break; case 952: bar = 0.34; break; case 953: bar = 0.33; break; case 954: bar = 0.33; break; case 955: bar = 0.33; break; case 956: bar = 0.33; break; case 957: bar = 0.33; break; case 958: bar = 0.33; break; case 959: bar = 0.33; break; case 960: bar = 0.33; break; case 961: bar = 0.32; break; case 962: bar = 0.32; break; case 963: bar = 0.32; break; case 964: bar = 0.32; break; case 965: bar = 0.32; break; case 966: bar = 0.32; break; case 967: bar = 0.32; break; case 968: bar = 0.32; break; case 969: bar = 0.32; break; case 970: bar = 0.31; break; case 971: bar = 0.31; break; case 972: bar = 0.31; break; case 973: bar = 0.31; break; case 974: bar = 0.31; break; case 975: bar = 0.31; break; case 976: bar = 0.31; break; case 977: bar = 0.31; break; case 978: bar = 0.3; break; case 979: bar = 0.3; break; case 980: bar = 0.3; break; case 981: bar = 0.3; break; case 982: bar = 0.3; break; case 983: bar = 0.3; break; case 984: bar = 0.3; break; case 985: bar = 0.3; break; case 986: bar = 0.3; break; case 987: bar = 0.29; break; case 988: bar = 0.29; break; case 989: bar = 0.29; break; case 990: bar = 0.29; break; case 991: bar = 0.29; break; case 992: bar = 0.29; break; case 993: bar = 0.29; break; case 994: bar = 0.29; break; case 995: bar = 0.29; break; case 996: bar = 0.28; break; case 997: bar = 0.28; break; case 998: bar = 0.28; break; case 999: bar = 0.28; break; case 1000: bar = 0.28; break; case 1001: bar = 0.28; break; case 1002: bar = 0.28; break; case 1003: bar = 0.28; break; case 1004: bar = 0.28; break; case 1005: bar = 0.27; break; case 1006: bar = 0.27; break; case 1007: bar = 0.27; break; case 1008: bar = 0.27; break; case 1009: bar = 0.27; break; case 1010: bar = 0.27; break; case 1011: bar = 0.27; break; case 1012: bar = 0.27; break; case 1013: bar = 0.27; break; case 1014: bar = 0.26; break; case 1015: bar = 0.26; break; case 1016: bar = 0.26; break; case 1017: bar = 0.26; break; case 1018: bar = 0.26; break; case 1019: bar = 0.26; break; case 1020: bar = 0.26; break; case 1021: bar = 0.26; break; case 1022: bar = 0.26; break; case 1023: bar = 0.26; break; case 1024: bar = 0.25; break;
case 431: bar = 1.6; break; | case 431: bar = 1.6; break; case 432: bar = 1.6; break; case 433: bar = 1.59; break; case 434: bar = 1.59; break; case 435: bar = 1.58; break; case 436: bar = 1.58; break; case 437: bar = 1.57; break; case 438: bar = 1.57; break; case 439: bar = 1.56; break; case 440: bar = 1.56; break; case 441: bar = 1.55; break; case 442: bar = 1.55; break; case 443: bar = 1.54; break; case 444: bar = 1.54; break; case 445: bar = 1.53; break; case 446: bar = 1.53; break; case 447: bar = 1.53; break; case 448: bar = 1.52; break; case 449: bar = 1.52; break; case 450: bar = 1.51; break; case 451: bar = 1.51; break; case 452: bar = 1.5; break; case 453: bar = 1.5; break; case 454: bar = 1.49; break; case 455: bar = 1.49; break; case 456: bar = 1.48; break; case 457: bar = 1.48; break; case 458: bar = 1.47; break; case 459: bar = 1.47; break; case 460: bar = 1.47; break; case 461: bar = 1.46; break; case 462: bar = 1.46; break; case 463: bar = 1.45; break; case 464: bar = 1.45; break; case 465: bar = 1.44; break; case 466: bar = 1.44; break; case 467: bar = 1.44; break; case 468: bar = 1.43; break; case 469: bar = 1.43; break; case 470: bar = 1.42; break; case 471: bar = 1.42; break; case 472: bar = 1.41; break; case 473: bar = 1.41; break; case 474: bar = 1.41; break; case 475: bar = 1.4; break; case 476: bar = 1.4; break; case 477: bar = 1.39; break; case 478: bar = 1.39; break; case 479: bar = 1.38; break; case 480: bar = 1.38; break; case 481: bar = 1.38; break; case 482: bar = 1.37; break; case 483: bar = 1.37; break; case 484: bar = 1.36; break; case 485: bar = 1.36; break; case 486: bar = 1.36; break; case 487: bar = 1.35; break; case 488: bar = 1.35; break; case 489: bar = 1.34; break; case 490: bar = 1.34; break; case 491: bar = 1.34; break; case 492: bar = 1.33; break; case 493: bar = 1.33; break; case 494: bar = 1.32; break; case 495: bar = 1.32; break; case 496: bar = 1.32; break; case 497: bar = 1.31; break; case 498: bar = 1.31; break; case 499: bar = 1.3; break; case 500: bar = 1.3; break; case 501: bar = 1.3; break; case 502: bar = 1.29; break; case 503: bar = 1.29; break; case 504: bar = 1.29; break; case 505: bar = 1.28; break; case 506: bar = 1.28; break; case 507: bar = 1.27; break; case 508: bar = 1.27; break; case 509: bar = 1.27; break; case 510: bar = 1.26; break; case 511: bar = 1.26; break; case 512: bar = 1.26; break; case 513: bar = 1.25; break; case 514: bar = 1.25; break; case 515: bar = 1.24; break; case 516: bar = 1.24; break; case 517: bar = 1.24; break; case 518: bar = 1.23; break; case 519: bar = 1.23; break; case 520: bar = 1.23; break; case 521: bar = 1.22; break; case 522: bar = 1.22; break; case 523: bar = 1.22; break; case 524: bar = 1.21; break; case 525: bar = 1.21; break; case 526: bar = 1.21; break; case 527: bar = 1.2; break; case 528: bar = 1.2; break; case 529: bar = 1.2; break; case 530: bar = 1.19; break; case 531: bar = 1.19; break; case 532: bar = 1.18; break; case 533: bar = 1.18; break; case 534: bar = 1.18; break; case 535: bar = 1.17; break; case 536: bar = 1.17; break; case 537: bar = 1.17; break; case 538: bar = 1.16; break; case 539: bar = 1.16; break; case 540: bar = 1.16; break; case 541: bar = 1.15; break; case 542: bar = 1.15; break; case 543: bar = 1.15; break; case 544: bar = 1.14; break; case 545: bar = 1.14; break; case 546: bar = 1.14; break; case 547: bar = 1.13; break; case 548: bar = 1.13; break; case 549: bar = 1.13; break; case 550: bar = 1.12; break; case 551: bar = 1.12; break; case 552: bar = 1.12; break; case 553: bar = 1.12; break; case 554: bar = 1.11; break; case 555: bar = 1.11; break; case 556: bar = 1.11; break; case 557: bar = 1.1; break; case 558: bar = 1.1; break; case 559: bar = 1.1; break; case 560: bar = 1.09; break; case 561: bar = 1.09; break; case 562: bar = 1.09; break; case 563: bar = 1.08; break; case 564: bar = 1.08; break; case 565: bar = 1.08; break; case 566: bar = 1.07; break; case 567: bar = 1.07; break; case 568: bar = 1.07; break; case 569: bar = 1.07; break; case 570: bar = 1.06; break; case 571: bar = 1.06; break; case 572: bar = 1.06; break; case 573: bar = 1.05; break; case 574: bar = 1.05; break; case 575: bar = 1.05; break; case 576: bar = 1.04; break; case 577: bar = 1.04; break; case 578: bar = 1.04; break; case 579: bar = 1.04; break; case 580: bar = 1.03; break; case 581: bar = 1.03; break; case 582: bar = 1.03; break; case 583: bar = 1.02; break; case 584: bar = 1.02; break; case 585: bar = 1.02; break; case 586: bar = 1.02; break; case 587: bar = 1.01; break; case 588: bar = 1.01; break; case 589: bar = 1.01; break; case 590: bar = 1; break; case 591: bar = 1; break; case 592: bar = 1; break; case 593: bar = 1; break; case 594: bar = 0.99; break; case 595: bar = 0.99; break; case 596: bar = 0.99; break; case 597: bar = 0.98; break; case 598: bar = 0.98; break; case 599: bar = 0.98; break; case 600: bar = 0.98; break; case 601: bar = 0.97; break; case 602: bar = 0.97; break; case 603: bar = 0.97; break; case 604: bar = 0.96; break; case 605: bar = 0.96; break; case 606: bar = 0.96; break; case 607: bar = 0.96; break; case 608: bar = 0.95; break; case 609: bar = 0.95; break; case 610: bar = 0.95; break; case 611: bar = 0.95; break; case 612: bar = 0.94; break; case 613: bar = 0.94; break; case 614: bar = 0.94; break; case 615: bar = 0.94; break; case 616: bar = 0.93; break; case 617: bar = 0.93; break; case 618: bar = 0.93; break; case 619: bar = 0.92; break; case 620: bar = 0.92; break; case 621: bar = 0.92; break; case 622: bar = 0.92; break; case 623: bar = 0.91; break; case 624: bar = 0.91; break; case 625: bar = 0.91; break; case 626: bar = 0.91; break; case 627: bar = 0.9; break; case 628: bar = 0.9; break; case 629: bar = 0.9; break; case 630: bar = 0.9; break; case 631: bar = 0.89; break; case 632: bar = 0.89; break; case 633: bar = 0.89; break; case 634: bar = 0.89; break; case 635: bar = 0.88; break; case 636: bar = 0.88; break; case 637: bar = 0.88; break; case 638: bar = 0.88; break; case 639: bar = 0.87; break; case 640: bar = 0.87; break; case 641: bar = 0.87; break; case 642: bar = 0.87; break; case 643: bar = 0.86; break; case 644: bar = 0.86; break; case 645: bar = 0.86; break; case 646: bar = 0.86; break; case 647: bar = 0.85; break; case 648: bar = 0.85; break; case 649: bar = 0.85; break; case 650: bar = 0.85; break; case 651: bar = 0.84; break; case 652: bar = 0.84; break; case 653: bar = 0.84; break; case 654: bar = 0.84; break; case 655: bar = 0.84; break; case 656: bar = 0.83; break; case 657: bar = 0.83; break; case 658: bar = 0.83; break; case 659: bar = 0.83; break; case 660: bar = 0.82; break; case 661: bar = 0.82; break; case 662: bar = 0.82; break; case 663: bar = 0.82; break; case 664: bar = 0.81; break; case 665: bar = 0.81; break; case 666: bar = 0.81; break; case 667: bar = 0.81; break; case 668: bar = 0.81; break; case 669: bar = 0.8; break; case 670: bar = 0.8; break; case 671: bar = 0.8; break; case 672: bar = 0.8; break; case 673: bar = 0.79; break; case 674: bar = 0.79; break; case 675: bar = 0.79; break; case 676: bar = 0.79; break; case 677: bar = 0.78; break; case 678: bar = 0.78; break; case 679: bar = 0.78; break; case 680: bar = 0.78; break; case 681: bar = 0.78; break; case 682: bar = 0.77; break; case 683: bar = 0.77; break; case 684: bar = 0.77; break; case 685: bar = 0.77; break; case 686: bar = 0.77; break; case 687: bar = 0.76; break; case 688: bar = 0.76; break; case 689: bar = 0.76; break; case 690: bar = 0.76; break; case 691: bar = 0.75; break; case 692: bar = 0.75; break; case 693: bar = 0.75; break; case 694: bar = 0.75; break; case 695: bar = 0.75; break; case 696: bar = 0.74; break; case 697: bar = 0.74; break; case 698: bar = 0.74; break; case 699: bar = 0.74; break; case 700: bar = 0.74; break; case 701: bar = 0.73; break; case 702: bar = 0.73; break; case 703: bar = 0.73; break; case 704: bar = 0.73; break; case 705: bar = 0.72; break; case 706: bar = 0.72; break; case 707: bar = 0.72; break; case 708: bar = 0.72; break; case 709: bar = 0.72; break; case 710: bar = 0.71; break; case 711: bar = 0.71; break; case 712: bar = 0.71; break; case 713: bar = 0.71; break; case 714: bar = 0.71; break; case 715: bar = 0.7; break; case 716: bar = 0.7; break; case 717: bar = 0.7; break; case 718: bar = 0.7; break; case 719: bar = 0.7; break; case 720: bar = 0.69; break; case 721: bar = 0.69; break; case 722: bar = 0.69; break; case 723: bar = 0.69; break; case 724: bar = 0.69; break; case 725: bar = 0.68; break; case 726: bar = 0.68; break; case 727: bar = 0.68; break; case 728: bar = 0.68; break; case 729: bar = 0.68; break; case 730: bar = 0.67; break; case 731: bar = 0.67; break; case 732: bar = 0.67; break; case 733: bar = 0.67; break; case 734: bar = 0.67; break; case 735: bar = 0.67; break; case 736: bar = 0.66; break; case 737: bar = 0.66; break; case 738: bar = 0.66; break; case 739: bar = 0.66; break; case 740: bar = 0.66; break; case 741: bar = 0.65; break; case 742: bar = 0.65; break; case 743: bar = 0.65; break; case 744: bar = 0.65; break; case 745: bar = 0.65; break; case 746: bar = 0.64; break; case 747: bar = 0.64; break; case 748: bar = 0.64; break; case 749: bar = 0.64; break; case 750: bar = 0.64; break; case 751: bar = 0.64; break; case 752: bar = 0.63; break; case 753: bar = 0.63; break; case 754: bar = 0.63; break; case 755: bar = 0.63; break; case 756: bar = 0.63; break; case 757: bar = 0.62; break; case 758: bar = 0.62; break; case 759: bar = 0.62; break; case 760: bar = 0.62; break; case 761: bar = 0.62; break; case 762: bar = 0.61; break; case 763: bar = 0.61; break; case 764: bar = 0.61; break; case 765: bar = 0.61; break; case 766: bar = 0.61; break; case 767: bar = 0.61; break; case 768: bar = 0.6; break; case 769: bar = 0.6; break; case 770: bar = 0.6; break; case 771: bar = 0.6; break; case 772: bar = 0.6; break; case 773: bar = 0.6; break; case 774: bar = 0.59; break; case 775: bar = 0.59; break; case 776: bar = 0.59; break; case 777: bar = 0.59; break; case 778: bar = 0.59; break; case 779: bar = 0.59; break; case 780: bar = 0.58; break; case 781: bar = 0.58; break; case 782: bar = 0.58; break; case 783: bar = 0.58; break; case 784: bar = 0.58; break; case 785: bar = 0.57; break; case 786: bar = 0.57; break; case 787: bar = 0.57; break; case 788: bar = 0.57; break; case 789: bar = 0.57; break; case 790: bar = 0.57; break; case 791: bar = 0.56; break; case 792: bar = 0.56; break; case 793: bar = 0.56; break; case 794: bar = 0.56; break; case 795: bar = 0.56; break; case 796: bar = 0.56; break; case 797: bar = 0.55; break; case 798: bar = 0.55; break; case 799: bar = 0.55; break; case 800: bar = 0.55; break; case 801: bar = 0.55; break; case 802: bar = 0.55; break; case 803: bar = 0.54; break; case 804: bar = 0.54; break; case 805: bar = 0.54; break; case 806: bar = 0.54; break; case 807: bar = 0.54; break; case 808: bar = 0.54; break; case 809: bar = 0.53; break; case 810: bar = 0.53; break; case 811: bar = 0.53; break; case 812: bar = 0.53; break; case 813: bar = 0.53; break; case 814: bar = 0.53; break; case 815: bar = 0.53; break; case 816: bar = 0.52; break; case 817: bar = 0.52; break; case 818: bar = 0.52; break; case 819: bar = 0.52; break; case 820: bar = 0.52; break; case 821: bar = 0.52; break; case 822: bar = 0.51; break; case 823: bar = 0.51; break; case 824: bar = 0.51; break; case 825: bar = 0.51; break; case 826: bar = 0.51; break; case 827: bar = 0.51; break; case 828: bar = 0.5; break; case 829: bar = 0.5; break; case 830: bar = 0.5; break; case 831: bar = 0.5; break; case 832: bar = 0.5; break; case 833: bar = 0.5; break; case 834: bar = 0.5; break; case 835: bar = 0.49; break; case 836: bar = 0.49; break; case 837: bar = 0.49; break; case 838: bar = 0.49; break; case 839: bar = 0.49; break; case 840: bar = 0.49; break; case 841: bar = 0.48; break; case 842: bar = 0.48; break; case 843: bar = 0.48; break; case 844: bar = 0.48; break; case 845: bar = 0.48; break; case 846: bar = 0.48; break; case 847: bar = 0.48; break; case 848: bar = 0.47; break; case 849: bar = 0.47; break; case 850: bar = 0.47; break; case 851: bar = 0.47; break; case 852: bar = 0.47; break; case 853: bar = 0.47; break; case 854: bar = 0.47; break; case 855: bar = 0.46; break; case 856: bar = 0.46; break; case 857: bar = 0.46; break; case 858: bar = 0.46; break; case 859: bar = 0.46; break; case 860: bar = 0.46; break; case 861: bar = 0.46; break; case 862: bar = 0.45; break; case 863: bar = 0.45; break; case 864: bar = 0.45; break; case 865: bar = 0.45; break; case 866: bar = 0.45; break; case 867: bar = 0.45; break; case 868: bar = 0.45; break; case 869: bar = 0.44; break; case 870: bar = 0.44; break; case 871: bar = 0.44; break; case 872: bar = 0.44; break; case 873: bar = 0.44; break; case 874: bar = 0.44; break; case 875: bar = 0.44; break; case 876: bar = 0.43; break; case 877: bar = 0.43; break; case 878: bar = 0.43; break; case 879: bar = 0.43; break; case 880: bar = 0.43; break; case 881: bar = 0.43; break; case 882: bar = 0.43; break; case 883: bar = 0.42; break; case 884: bar = 0.42; break; case 885: bar = 0.42; break; case 886: bar = 0.42; break; case 887: bar = 0.42; break; case 888: bar = 0.42; break; case 889: bar = 0.42; break; case 890: bar = 0.41; break; case 891: bar = 0.41; break; case 892: bar = 0.41; break; case 893: bar = 0.41; break; case 894: bar = 0.41; break; case 895: bar = 0.41; break; case 896: bar = 0.41; break; case 897: bar = 0.41; break; case 898: bar = 0.4; break; case 899: bar = 0.4; break; case 900: bar = 0.4; break; case 901: bar = 0.4; break; case 902: bar = 0.4; break; case 903: bar = 0.4; break; case 904: bar = 0.4; break; case 905: bar = 0.39; break; case 906: bar = 0.39; break; case 907: bar = 0.39; break; case 908: bar = 0.39; break; case 909: bar = 0.39; break; case 910: bar = 0.39; break; case 911: bar = 0.39; break; case 912: bar = 0.39; break; case 913: bar = 0.38; break; case 914: bar = 0.38; break; case 915: bar = 0.38; break; case 916: bar = 0.38; break; case 917: bar = 0.38; break; case 918: bar = 0.38; break; case 919: bar = 0.38; break; case 920: bar = 0.38; break; case 921: bar = 0.37; break; case 922: bar = 0.37; break; case 923: bar = 0.37; break; case 924: bar = 0.37; break; case 925: bar = 0.37; break; case 926: bar = 0.37; break; case 927: bar = 0.37; break; case 928: bar = 0.37; break; case 929: bar = 0.36; break; case 930: bar = 0.36; break; case 931: bar = 0.36; break; case 932: bar = 0.36; break; case 933: bar = 0.36; break; case 934: bar = 0.36; break; case 935: bar = 0.36; break; case 936: bar = 0.36; break; case 937: bar = 0.35; break; case 938: bar = 0.35; break; case 939: bar = 0.35; break; case 940: bar = 0.35; break; case 941: bar = 0.35; break; case 942: bar = 0.35; break; case 943: bar = 0.35; break; case 944: bar = 0.35; break; case 945: bar = 0.34; break; case 946: bar = 0.34; break; case 947: bar = 0.34; break; case 948: bar = 0.34; break; case 949: bar = 0.34; break; case 950: bar = 0.34; break; case 951: bar = 0.34; break; case 952: bar = 0.34; break; case 953: bar = 0.33; break; case 954: bar = 0.33; break; case 955: bar = 0.33; break; case 956: bar = 0.33; break; case 957: bar = 0.33; break; case 958: bar = 0.33; break; case 959: bar = 0.33; break; case 960: bar = 0.33; break; case 961: bar = 0.32; break; case 962: bar = 0.32; break; case 963: bar = 0.32; break; case 964: bar = 0.32; break; case 965: bar = 0.32; break; case 966: bar = 0.32; break; case 967: bar = 0.32; break; case 968: bar = 0.32; break; case 969: bar = 0.32; break; case 970: bar = 0.31; break; case 971: bar = 0.31; break; case 972: bar = 0.31; break; case 973: bar = 0.31; break; case 974: bar = 0.31; break; case 975: bar = 0.31; break; case 976: bar = 0.31; break; case 977: bar = 0.31; break; case 978: bar = 0.3; break; case 979: bar = 0.3; break; case 980: bar = 0.3; break; case 981: bar = 0.3; break; case 982: bar = 0.3; break; case 983: bar = 0.3; break; case 984: bar = 0.3; break; case 985: bar = 0.3; break; case 986: bar = 0.3; break; case 987: bar = 0.29; break; case 988: bar = 0.29; break; case 989: bar = 0.29; break; case 990: bar = 0.29; break; case 991: bar = 0.29; break; case 992: bar = 0.29; break; case 993: bar = 0.29; break; case 994: bar = 0.29; break; case 995: bar = 0.29; break; case 996: bar = 0.28; break; case 997: bar = 0.28; break; case 998: bar = 0.28; break; case 999: bar = 0.28; break; case 1000: bar = 0.28; break; case 1001: bar = 0.28; break; case 1002: bar = 0.28; break; case 1003: bar = 0.28; break; case 1004: bar = 0.28; break; case 1005: bar = 0.27; break; case 1006: bar = 0.27; break; case 1007: bar = 0.27; break; case 1008: bar = 0.27; break; case 1009: bar = 0.27; break; case 1010: bar = 0.27; break; case 1011: bar = 0.27; break; case 1012: bar = 0.27; break; case 1013: bar = 0.27; break; case 1014: bar = 0.26; break; case 1015: bar = 0.26; break; case 1016: bar = 0.26; break; case 1017: bar = 0.26; break; case 1018: bar = 0.26; break; case 1019: bar = 0.26; break; case 1020: bar = 0.26; break; case 1021: bar = 0.26; break; case 1022: bar = 0.26; break; case 1023: bar = 0.26; break; case 1024: bar = 0.25; break;
case 432: bar = 1.6; break; | case 432: bar = 1.6; break; case 433: bar = 1.59; break; case 434: bar = 1.59; break; case 435: bar = 1.58; break; case 436: bar = 1.58; break; case 437: bar = 1.57; break; case 438: bar = 1.57; break; case 439: bar = 1.56; break; case 440: bar = 1.56; break; case 441: bar = 1.55; break; case 442: bar = 1.55; break; case 443: bar = 1.54; break; case 444: bar = 1.54; break; case 445: bar = 1.53; break; case 446: bar = 1.53; break; case 447: bar = 1.53; break; case 448: bar = 1.52; break; case 449: bar = 1.52; break; case 450: bar = 1.51; break; case 451: bar = 1.51; break; case 452: bar = 1.5; break; case 453: bar = 1.5; break; case 454: bar = 1.49; break; case 455: bar = 1.49; break; case 456: bar = 1.48; break; case 457: bar = 1.48; break; case 458: bar = 1.47; break; case 459: bar = 1.47; break; case 460: bar = 1.47; break; case 461: bar = 1.46; break; case 462: bar = 1.46; break; case 463: bar = 1.45; break; case 464: bar = 1.45; break; case 465: bar = 1.44; break; case 466: bar = 1.44; break; case 467: bar = 1.44; break; case 468: bar = 1.43; break; case 469: bar = 1.43; break; case 470: bar = 1.42; break; case 471: bar = 1.42; break; case 472: bar = 1.41; break; case 473: bar = 1.41; break; case 474: bar = 1.41; break; case 475: bar = 1.4; break; case 476: bar = 1.4; break; case 477: bar = 1.39; break; case 478: bar = 1.39; break; case 479: bar = 1.38; break; case 480: bar = 1.38; break; case 481: bar = 1.38; break; case 482: bar = 1.37; break; case 483: bar = 1.37; break; case 484: bar = 1.36; break; case 485: bar = 1.36; break; case 486: bar = 1.36; break; case 487: bar = 1.35; break; case 488: bar = 1.35; break; case 489: bar = 1.34; break; case 490: bar = 1.34; break; case 491: bar = 1.34; break; case 492: bar = 1.33; break; case 493: bar = 1.33; break; case 494: bar = 1.32; break; case 495: bar = 1.32; break; case 496: bar = 1.32; break; case 497: bar = 1.31; break; case 498: bar = 1.31; break; case 499: bar = 1.3; break; case 500: bar = 1.3; break; case 501: bar = 1.3; break; case 502: bar = 1.29; break; case 503: bar = 1.29; break; case 504: bar = 1.29; break; case 505: bar = 1.28; break; case 506: bar = 1.28; break; case 507: bar = 1.27; break; case 508: bar = 1.27; break; case 509: bar = 1.27; break; case 510: bar = 1.26; break; case 511: bar = 1.26; break; case 512: bar = 1.26; break; case 513: bar = 1.25; break; case 514: bar = 1.25; break; case 515: bar = 1.24; break; case 516: bar = 1.24; break; case 517: bar = 1.24; break; case 518: bar = 1.23; break; case 519: bar = 1.23; break; case 520: bar = 1.23; break; case 521: bar = 1.22; break; case 522: bar = 1.22; break; case 523: bar = 1.22; break; case 524: bar = 1.21; break; case 525: bar = 1.21; break; case 526: bar = 1.21; break; case 527: bar = 1.2; break; case 528: bar = 1.2; break; case 529: bar = 1.2; break; case 530: bar = 1.19; break; case 531: bar = 1.19; break; case 532: bar = 1.18; break; case 533: bar = 1.18; break; case 534: bar = 1.18; break; case 535: bar = 1.17; break; case 536: bar = 1.17; break; case 537: bar = 1.17; break; case 538: bar = 1.16; break; case 539: bar = 1.16; break; case 540: bar = 1.16; break; case 541: bar = 1.15; break; case 542: bar = 1.15; break; case 543: bar = 1.15; break; case 544: bar = 1.14; break; case 545: bar = 1.14; break; case 546: bar = 1.14; break; case 547: bar = 1.13; break; case 548: bar = 1.13; break; case 549: bar = 1.13; break; case 550: bar = 1.12; break; case 551: bar = 1.12; break; case 552: bar = 1.12; break; case 553: bar = 1.12; break; case 554: bar = 1.11; break; case 555: bar = 1.11; break; case 556: bar = 1.11; break; case 557: bar = 1.1; break; case 558: bar = 1.1; break; case 559: bar = 1.1; break; case 560: bar = 1.09; break; case 561: bar = 1.09; break; case 562: bar = 1.09; break; case 563: bar = 1.08; break; case 564: bar = 1.08; break; case 565: bar = 1.08; break; case 566: bar = 1.07; break; case 567: bar = 1.07; break; case 568: bar = 1.07; break; case 569: bar = 1.07; break; case 570: bar = 1.06; break; case 571: bar = 1.06; break; case 572: bar = 1.06; break; case 573: bar = 1.05; break; case 574: bar = 1.05; break; case 575: bar = 1.05; break; case 576: bar = 1.04; break; case 577: bar = 1.04; break; case 578: bar = 1.04; break; case 579: bar = 1.04; break; case 580: bar = 1.03; break; case 581: bar = 1.03; break; case 582: bar = 1.03; break; case 583: bar = 1.02; break; case 584: bar = 1.02; break; case 585: bar = 1.02; break; case 586: bar = 1.02; break; case 587: bar = 1.01; break; case 588: bar = 1.01; break; case 589: bar = 1.01; break; case 590: bar = 1; break; case 591: bar = 1; break; case 592: bar = 1; break; case 593: bar = 1; break; case 594: bar = 0.99; break; case 595: bar = 0.99; break; case 596: bar = 0.99; break; case 597: bar = 0.98; break; case 598: bar = 0.98; break; case 599: bar = 0.98; break; case 600: bar = 0.98; break; case 601: bar = 0.97; break; case 602: bar = 0.97; break; case 603: bar = 0.97; break; case 604: bar = 0.96; break; case 605: bar = 0.96; break; case 606: bar = 0.96; break; case 607: bar = 0.96; break; case 608: bar = 0.95; break; case 609: bar = 0.95; break; case 610: bar = 0.95; break; case 611: bar = 0.95; break; case 612: bar = 0.94; break; case 613: bar = 0.94; break; case 614: bar = 0.94; break; case 615: bar = 0.94; break; case 616: bar = 0.93; break; case 617: bar = 0.93; break; case 618: bar = 0.93; break; case 619: bar = 0.92; break; case 620: bar = 0.92; break; case 621: bar = 0.92; break; case 622: bar = 0.92; break; case 623: bar = 0.91; break; case 624: bar = 0.91; break; case 625: bar = 0.91; break; case 626: bar = 0.91; break; case 627: bar = 0.9; break; case 628: bar = 0.9; break; case 629: bar = 0.9; break; case 630: bar = 0.9; break; case 631: bar = 0.89; break; case 632: bar = 0.89; break; case 633: bar = 0.89; break; case 634: bar = 0.89; break; case 635: bar = 0.88; break; case 636: bar = 0.88; break; case 637: bar = 0.88; break; case 638: bar = 0.88; break; case 639: bar = 0.87; break; case 640: bar = 0.87; break; case 641: bar = 0.87; break; case 642: bar = 0.87; break; case 643: bar = 0.86; break; case 644: bar = 0.86; break; case 645: bar = 0.86; break; case 646: bar = 0.86; break; case 647: bar = 0.85; break; case 648: bar = 0.85; break; case 649: bar = 0.85; break; case 650: bar = 0.85; break; case 651: bar = 0.84; break; case 652: bar = 0.84; break; case 653: bar = 0.84; break; case 654: bar = 0.84; break; case 655: bar = 0.84; break; case 656: bar = 0.83; break; case 657: bar = 0.83; break; case 658: bar = 0.83; break; case 659: bar = 0.83; break; case 660: bar = 0.82; break; case 661: bar = 0.82; break; case 662: bar = 0.82; break; case 663: bar = 0.82; break; case 664: bar = 0.81; break; case 665: bar = 0.81; break; case 666: bar = 0.81; break; case 667: bar = 0.81; break; case 668: bar = 0.81; break; case 669: bar = 0.8; break; case 670: bar = 0.8; break; case 671: bar = 0.8; break; case 672: bar = 0.8; break; case 673: bar = 0.79; break; case 674: bar = 0.79; break; case 675: bar = 0.79; break; case 676: bar = 0.79; break; case 677: bar = 0.78; break; case 678: bar = 0.78; break; case 679: bar = 0.78; break; case 680: bar = 0.78; break; case 681: bar = 0.78; break; case 682: bar = 0.77; break; case 683: bar = 0.77; break; case 684: bar = 0.77; break; case 685: bar = 0.77; break; case 686: bar = 0.77; break; case 687: bar = 0.76; break; case 688: bar = 0.76; break; case 689: bar = 0.76; break; case 690: bar = 0.76; break; case 691: bar = 0.75; break; case 692: bar = 0.75; break; case 693: bar = 0.75; break; case 694: bar = 0.75; break; case 695: bar = 0.75; break; case 696: bar = 0.74; break; case 697: bar = 0.74; break; case 698: bar = 0.74; break; case 699: bar = 0.74; break; case 700: bar = 0.74; break; case 701: bar = 0.73; break; case 702: bar = 0.73; break; case 703: bar = 0.73; break; case 704: bar = 0.73; break; case 705: bar = 0.72; break; case 706: bar = 0.72; break; case 707: bar = 0.72; break; case 708: bar = 0.72; break; case 709: bar = 0.72; break; case 710: bar = 0.71; break; case 711: bar = 0.71; break; case 712: bar = 0.71; break; case 713: bar = 0.71; break; case 714: bar = 0.71; break; case 715: bar = 0.7; break; case 716: bar = 0.7; break; case 717: bar = 0.7; break; case 718: bar = 0.7; break; case 719: bar = 0.7; break; case 720: bar = 0.69; break; case 721: bar = 0.69; break; case 722: bar = 0.69; break; case 723: bar = 0.69; break; case 724: bar = 0.69; break; case 725: bar = 0.68; break; case 726: bar = 0.68; break; case 727: bar = 0.68; break; case 728: bar = 0.68; break; case 729: bar = 0.68; break; case 730: bar = 0.67; break; case 731: bar = 0.67; break; case 732: bar = 0.67; break; case 733: bar = 0.67; break; case 734: bar = 0.67; break; case 735: bar = 0.67; break; case 736: bar = 0.66; break; case 737: bar = 0.66; break; case 738: bar = 0.66; break; case 739: bar = 0.66; break; case 740: bar = 0.66; break; case 741: bar = 0.65; break; case 742: bar = 0.65; break; case 743: bar = 0.65; break; case 744: bar = 0.65; break; case 745: bar = 0.65; break; case 746: bar = 0.64; break; case 747: bar = 0.64; break; case 748: bar = 0.64; break; case 749: bar = 0.64; break; case 750: bar = 0.64; break; case 751: bar = 0.64; break; case 752: bar = 0.63; break; case 753: bar = 0.63; break; case 754: bar = 0.63; break; case 755: bar = 0.63; break; case 756: bar = 0.63; break; case 757: bar = 0.62; break; case 758: bar = 0.62; break; case 759: bar = 0.62; break; case 760: bar = 0.62; break; case 761: bar = 0.62; break; case 762: bar = 0.61; break; case 763: bar = 0.61; break; case 764: bar = 0.61; break; case 765: bar = 0.61; break; case 766: bar = 0.61; break; case 767: bar = 0.61; break; case 768: bar = 0.6; break; case 769: bar = 0.6; break; case 770: bar = 0.6; break; case 771: bar = 0.6; break; case 772: bar = 0.6; break; case 773: bar = 0.6; break; case 774: bar = 0.59; break; case 775: bar = 0.59; break; case 776: bar = 0.59; break; case 777: bar = 0.59; break; case 778: bar = 0.59; break; case 779: bar = 0.59; break; case 780: bar = 0.58; break; case 781: bar = 0.58; break; case 782: bar = 0.58; break; case 783: bar = 0.58; break; case 784: bar = 0.58; break; case 785: bar = 0.57; break; case 786: bar = 0.57; break; case 787: bar = 0.57; break; case 788: bar = 0.57; break; case 789: bar = 0.57; break; case 790: bar = 0.57; break; case 791: bar = 0.56; break; case 792: bar = 0.56; break; case 793: bar = 0.56; break; case 794: bar = 0.56; break; case 795: bar = 0.56; break; case 796: bar = 0.56; break; case 797: bar = 0.55; break; case 798: bar = 0.55; break; case 799: bar = 0.55; break; case 800: bar = 0.55; break; case 801: bar = 0.55; break; case 802: bar = 0.55; break; case 803: bar = 0.54; break; case 804: bar = 0.54; break; case 805: bar = 0.54; break; case 806: bar = 0.54; break; case 807: bar = 0.54; break; case 808: bar = 0.54; break; case 809: bar = 0.53; break; case 810: bar = 0.53; break; case 811: bar = 0.53; break; case 812: bar = 0.53; break; case 813: bar = 0.53; break; case 814: bar = 0.53; break; case 815: bar = 0.53; break; case 816: bar = 0.52; break; case 817: bar = 0.52; break; case 818: bar = 0.52; break; case 819: bar = 0.52; break; case 820: bar = 0.52; break; case 821: bar = 0.52; break; case 822: bar = 0.51; break; case 823: bar = 0.51; break; case 824: bar = 0.51; break; case 825: bar = 0.51; break; case 826: bar = 0.51; break; case 827: bar = 0.51; break; case 828: bar = 0.5; break; case 829: bar = 0.5; break; case 830: bar = 0.5; break; case 831: bar = 0.5; break; case 832: bar = 0.5; break; case 833: bar = 0.5; break; case 834: bar = 0.5; break; case 835: bar = 0.49; break; case 836: bar = 0.49; break; case 837: bar = 0.49; break; case 838: bar = 0.49; break; case 839: bar = 0.49; break; case 840: bar = 0.49; break; case 841: bar = 0.48; break; case 842: bar = 0.48; break; case 843: bar = 0.48; break; case 844: bar = 0.48; break; case 845: bar = 0.48; break; case 846: bar = 0.48; break; case 847: bar = 0.48; break; case 848: bar = 0.47; break; case 849: bar = 0.47; break; case 850: bar = 0.47; break; case 851: bar = 0.47; break; case 852: bar = 0.47; break; case 853: bar = 0.47; break; case 854: bar = 0.47; break; case 855: bar = 0.46; break; case 856: bar = 0.46; break; case 857: bar = 0.46; break; case 858: bar = 0.46; break; case 859: bar = 0.46; break; case 860: bar = 0.46; break; case 861: bar = 0.46; break; case 862: bar = 0.45; break; case 863: bar = 0.45; break; case 864: bar = 0.45; break; case 865: bar = 0.45; break; case 866: bar = 0.45; break; case 867: bar = 0.45; break; case 868: bar = 0.45; break; case 869: bar = 0.44; break; case 870: bar = 0.44; break; case 871: bar = 0.44; break; case 872: bar = 0.44; break; case 873: bar = 0.44; break; case 874: bar = 0.44; break; case 875: bar = 0.44; break; case 876: bar = 0.43; break; case 877: bar = 0.43; break; case 878: bar = 0.43; break; case 879: bar = 0.43; break; case 880: bar = 0.43; break; case 881: bar = 0.43; break; case 882: bar = 0.43; break; case 883: bar = 0.42; break; case 884: bar = 0.42; break; case 885: bar = 0.42; break; case 886: bar = 0.42; break; case 887: bar = 0.42; break; case 888: bar = 0.42; break; case 889: bar = 0.42; break; case 890: bar = 0.41; break; case 891: bar = 0.41; break; case 892: bar = 0.41; break; case 893: bar = 0.41; break; case 894: bar = 0.41; break; case 895: bar = 0.41; break; case 896: bar = 0.41; break; case 897: bar = 0.41; break; case 898: bar = 0.4; break; case 899: bar = 0.4; break; case 900: bar = 0.4; break; case 901: bar = 0.4; break; case 902: bar = 0.4; break; case 903: bar = 0.4; break; case 904: bar = 0.4; break; case 905: bar = 0.39; break; case 906: bar = 0.39; break; case 907: bar = 0.39; break; case 908: bar = 0.39; break; case 909: bar = 0.39; break; case 910: bar = 0.39; break; case 911: bar = 0.39; break; case 912: bar = 0.39; break; case 913: bar = 0.38; break; case 914: bar = 0.38; break; case 915: bar = 0.38; break; case 916: bar = 0.38; break; case 917: bar = 0.38; break; case 918: bar = 0.38; break; case 919: bar = 0.38; break; case 920: bar = 0.38; break; case 921: bar = 0.37; break; case 922: bar = 0.37; break; case 923: bar = 0.37; break; case 924: bar = 0.37; break; case 925: bar = 0.37; break; case 926: bar = 0.37; break; case 927: bar = 0.37; break; case 928: bar = 0.37; break; case 929: bar = 0.36; break; case 930: bar = 0.36; break; case 931: bar = 0.36; break; case 932: bar = 0.36; break; case 933: bar = 0.36; break; case 934: bar = 0.36; break; case 935: bar = 0.36; break; case 936: bar = 0.36; break; case 937: bar = 0.35; break; case 938: bar = 0.35; break; case 939: bar = 0.35; break; case 940: bar = 0.35; break; case 941: bar = 0.35; break; case 942: bar = 0.35; break; case 943: bar = 0.35; break; case 944: bar = 0.35; break; case 945: bar = 0.34; break; case 946: bar = 0.34; break; case 947: bar = 0.34; break; case 948: bar = 0.34; break; case 949: bar = 0.34; break; case 950: bar = 0.34; break; case 951: bar = 0.34; break; case 952: bar = 0.34; break; case 953: bar = 0.33; break; case 954: bar = 0.33; break; case 955: bar = 0.33; break; case 956: bar = 0.33; break; case 957: bar = 0.33; break; case 958: bar = 0.33; break; case 959: bar = 0.33; break; case 960: bar = 0.33; break; case 961: bar = 0.32; break; case 962: bar = 0.32; break; case 963: bar = 0.32; break; case 964: bar = 0.32; break; case 965: bar = 0.32; break; case 966: bar = 0.32; break; case 967: bar = 0.32; break; case 968: bar = 0.32; break; case 969: bar = 0.32; break; case 970: bar = 0.31; break; case 971: bar = 0.31; break; case 972: bar = 0.31; break; case 973: bar = 0.31; break; case 974: bar = 0.31; break; case 975: bar = 0.31; break; case 976: bar = 0.31; break; case 977: bar = 0.31; break; case 978: bar = 0.3; break; case 979: bar = 0.3; break; case 980: bar = 0.3; break; case 981: bar = 0.3; break; case 982: bar = 0.3; break; case 983: bar = 0.3; break; case 984: bar = 0.3; break; case 985: bar = 0.3; break; case 986: bar = 0.3; break; case 987: bar = 0.29; break; case 988: bar = 0.29; break; case 989: bar = 0.29; break; case 990: bar = 0.29; break; case 991: bar = 0.29; break; case 992: bar = 0.29; break; case 993: bar = 0.29; break; case 994: bar = 0.29; break; case 995: bar = 0.29; break; case 996: bar = 0.28; break; case 997: bar = 0.28; break; case 998: bar = 0.28; break; case 999: bar = 0.28; break; case 1000: bar = 0.28; break; case 1001: bar = 0.28; break; case 1002: bar = 0.28; break; case 1003: bar = 0.28; break; case 1004: bar = 0.28; break; case 1005: bar = 0.27; break; case 1006: bar = 0.27; break; case 1007: bar = 0.27; break; case 1008: bar = 0.27; break; case 1009: bar = 0.27; break; case 1010: bar = 0.27; break; case 1011: bar = 0.27; break; case 1012: bar = 0.27; break; case 1013: bar = 0.27; break; case 1014: bar = 0.26; break; case 1015: bar = 0.26; break; case 1016: bar = 0.26; break; case 1017: bar = 0.26; break; case 1018: bar = 0.26; break; case 1019: bar = 0.26; break; case 1020: bar = 0.26; break; case 1021: bar = 0.26; break; case 1022: bar = 0.26; break; case 1023: bar = 0.26; break; case 1024: bar = 0.25; break;
case 433: bar = 1.59; break; | case 433: bar = 1.59; break; case 434: bar = 1.59; break; case 435: bar = 1.58; break; case 436: bar = 1.58; break; case 437: bar = 1.57; break; case 438: bar = 1.57; break; case 439: bar = 1.56; break; case 440: bar = 1.56; break; case 441: bar = 1.55; break; case 442: bar = 1.55; break; case 443: bar = 1.54; break; case 444: bar = 1.54; break; case 445: bar = 1.53; break; case 446: bar = 1.53; break; case 447: bar = 1.53; break; case 448: bar = 1.52; break; case 449: bar = 1.52; break; case 450: bar = 1.51; break; case 451: bar = 1.51; break; case 452: bar = 1.5; break; case 453: bar = 1.5; break; case 454: bar = 1.49; break; case 455: bar = 1.49; break; case 456: bar = 1.48; break; case 457: bar = 1.48; break; case 458: bar = 1.47; break; case 459: bar = 1.47; break; case 460: bar = 1.47; break; case 461: bar = 1.46; break; case 462: bar = 1.46; break; case 463: bar = 1.45; break; case 464: bar = 1.45; break; case 465: bar = 1.44; break; case 466: bar = 1.44; break; case 467: bar = 1.44; break; case 468: bar = 1.43; break; case 469: bar = 1.43; break; case 470: bar = 1.42; break; case 471: bar = 1.42; break; case 472: bar = 1.41; break; case 473: bar = 1.41; break; case 474: bar = 1.41; break; case 475: bar = 1.4; break; case 476: bar = 1.4; break; case 477: bar = 1.39; break; case 478: bar = 1.39; break; case 479: bar = 1.38; break; case 480: bar = 1.38; break; case 481: bar = 1.38; break; case 482: bar = 1.37; break; case 483: bar = 1.37; break; case 484: bar = 1.36; break; case 485: bar = 1.36; break; case 486: bar = 1.36; break; case 487: bar = 1.35; break; case 488: bar = 1.35; break; case 489: bar = 1.34; break; case 490: bar = 1.34; break; case 491: bar = 1.34; break; case 492: bar = 1.33; break; case 493: bar = 1.33; break; case 494: bar = 1.32; break; case 495: bar = 1.32; break; case 496: bar = 1.32; break; case 497: bar = 1.31; break; case 498: bar = 1.31; break; case 499: bar = 1.3; break; case 500: bar = 1.3; break; case 501: bar = 1.3; break; case 502: bar = 1.29; break; case 503: bar = 1.29; break; case 504: bar = 1.29; break; case 505: bar = 1.28; break; case 506: bar = 1.28; break; case 507: bar = 1.27; break; case 508: bar = 1.27; break; case 509: bar = 1.27; break; case 510: bar = 1.26; break; case 511: bar = 1.26; break; case 512: bar = 1.26; break; case 513: bar = 1.25; break; case 514: bar = 1.25; break; case 515: bar = 1.24; break; case 516: bar = 1.24; break; case 517: bar = 1.24; break; case 518: bar = 1.23; break; case 519: bar = 1.23; break; case 520: bar = 1.23; break; case 521: bar = 1.22; break; case 522: bar = 1.22; break; case 523: bar = 1.22; break; case 524: bar = 1.21; break; case 525: bar = 1.21; break; case 526: bar = 1.21; break; case 527: bar = 1.2; break; case 528: bar = 1.2; break; case 529: bar = 1.2; break; case 530: bar = 1.19; break; case 531: bar = 1.19; break; case 532: bar = 1.18; break; case 533: bar = 1.18; break; case 534: bar = 1.18; break; case 535: bar = 1.17; break; case 536: bar = 1.17; break; case 537: bar = 1.17; break; case 538: bar = 1.16; break; case 539: bar = 1.16; break; case 540: bar = 1.16; break; case 541: bar = 1.15; break; case 542: bar = 1.15; break; case 543: bar = 1.15; break; case 544: bar = 1.14; break; case 545: bar = 1.14; break; case 546: bar = 1.14; break; case 547: bar = 1.13; break; case 548: bar = 1.13; break; case 549: bar = 1.13; break; case 550: bar = 1.12; break; case 551: bar = 1.12; break; case 552: bar = 1.12; break; case 553: bar = 1.12; break; case 554: bar = 1.11; break; case 555: bar = 1.11; break; case 556: bar = 1.11; break; case 557: bar = 1.1; break; case 558: bar = 1.1; break; case 559: bar = 1.1; break; case 560: bar = 1.09; break; case 561: bar = 1.09; break; case 562: bar = 1.09; break; case 563: bar = 1.08; break; case 564: bar = 1.08; break; case 565: bar = 1.08; break; case 566: bar = 1.07; break; case 567: bar = 1.07; break; case 568: bar = 1.07; break; case 569: bar = 1.07; break; case 570: bar = 1.06; break; case 571: bar = 1.06; break; case 572: bar = 1.06; break; case 573: bar = 1.05; break; case 574: bar = 1.05; break; case 575: bar = 1.05; break; case 576: bar = 1.04; break; case 577: bar = 1.04; break; case 578: bar = 1.04; break; case 579: bar = 1.04; break; case 580: bar = 1.03; break; case 581: bar = 1.03; break; case 582: bar = 1.03; break; case 583: bar = 1.02; break; case 584: bar = 1.02; break; case 585: bar = 1.02; break; case 586: bar = 1.02; break; case 587: bar = 1.01; break; case 588: bar = 1.01; break; case 589: bar = 1.01; break; case 590: bar = 1; break; case 591: bar = 1; break; case 592: bar = 1; break; case 593: bar = 1; break; case 594: bar = 0.99; break; case 595: bar = 0.99; break; case 596: bar = 0.99; break; case 597: bar = 0.98; break; case 598: bar = 0.98; break; case 599: bar = 0.98; break; case 600: bar = 0.98; break; case 601: bar = 0.97; break; case 602: bar = 0.97; break; case 603: bar = 0.97; break; case 604: bar = 0.96; break; case 605: bar = 0.96; break; case 606: bar = 0.96; break; case 607: bar = 0.96; break; case 608: bar = 0.95; break; case 609: bar = 0.95; break; case 610: bar = 0.95; break; case 611: bar = 0.95; break; case 612: bar = 0.94; break; case 613: bar = 0.94; break; case 614: bar = 0.94; break; case 615: bar = 0.94; break; case 616: bar = 0.93; break; case 617: bar = 0.93; break; case 618: bar = 0.93; break; case 619: bar = 0.92; break; case 620: bar = 0.92; break; case 621: bar = 0.92; break; case 622: bar = 0.92; break; case 623: bar = 0.91; break; case 624: bar = 0.91; break; case 625: bar = 0.91; break; case 626: bar = 0.91; break; case 627: bar = 0.9; break; case 628: bar = 0.9; break; case 629: bar = 0.9; break; case 630: bar = 0.9; break; case 631: bar = 0.89; break; case 632: bar = 0.89; break; case 633: bar = 0.89; break; case 634: bar = 0.89; break; case 635: bar = 0.88; break; case 636: bar = 0.88; break; case 637: bar = 0.88; break; case 638: bar = 0.88; break; case 639: bar = 0.87; break; case 640: bar = 0.87; break; case 641: bar = 0.87; break; case 642: bar = 0.87; break; case 643: bar = 0.86; break; case 644: bar = 0.86; break; case 645: bar = 0.86; break; case 646: bar = 0.86; break; case 647: bar = 0.85; break; case 648: bar = 0.85; break; case 649: bar = 0.85; break; case 650: bar = 0.85; break; case 651: bar = 0.84; break; case 652: bar = 0.84; break; case 653: bar = 0.84; break; case 654: bar = 0.84; break; case 655: bar = 0.84; break; case 656: bar = 0.83; break; case 657: bar = 0.83; break; case 658: bar = 0.83; break; case 659: bar = 0.83; break; case 660: bar = 0.82; break; case 661: bar = 0.82; break; case 662: bar = 0.82; break; case 663: bar = 0.82; break; case 664: bar = 0.81; break; case 665: bar = 0.81; break; case 666: bar = 0.81; break; case 667: bar = 0.81; break; case 668: bar = 0.81; break; case 669: bar = 0.8; break; case 670: bar = 0.8; break; case 671: bar = 0.8; break; case 672: bar = 0.8; break; case 673: bar = 0.79; break; case 674: bar = 0.79; break; case 675: bar = 0.79; break; case 676: bar = 0.79; break; case 677: bar = 0.78; break; case 678: bar = 0.78; break; case 679: bar = 0.78; break; case 680: bar = 0.78; break; case 681: bar = 0.78; break; case 682: bar = 0.77; break; case 683: bar = 0.77; break; case 684: bar = 0.77; break; case 685: bar = 0.77; break; case 686: bar = 0.77; break; case 687: bar = 0.76; break; case 688: bar = 0.76; break; case 689: bar = 0.76; break; case 690: bar = 0.76; break; case 691: bar = 0.75; break; case 692: bar = 0.75; break; case 693: bar = 0.75; break; case 694: bar = 0.75; break; case 695: bar = 0.75; break; case 696: bar = 0.74; break; case 697: bar = 0.74; break; case 698: bar = 0.74; break; case 699: bar = 0.74; break; case 700: bar = 0.74; break; case 701: bar = 0.73; break; case 702: bar = 0.73; break; case 703: bar = 0.73; break; case 704: bar = 0.73; break; case 705: bar = 0.72; break; case 706: bar = 0.72; break; case 707: bar = 0.72; break; case 708: bar = 0.72; break; case 709: bar = 0.72; break; case 710: bar = 0.71; break; case 711: bar = 0.71; break; case 712: bar = 0.71; break; case 713: bar = 0.71; break; case 714: bar = 0.71; break; case 715: bar = 0.7; break; case 716: bar = 0.7; break; case 717: bar = 0.7; break; case 718: bar = 0.7; break; case 719: bar = 0.7; break; case 720: bar = 0.69; break; case 721: bar = 0.69; break; case 722: bar = 0.69; break; case 723: bar = 0.69; break; case 724: bar = 0.69; break; case 725: bar = 0.68; break; case 726: bar = 0.68; break; case 727: bar = 0.68; break; case 728: bar = 0.68; break; case 729: bar = 0.68; break; case 730: bar = 0.67; break; case 731: bar = 0.67; break; case 732: bar = 0.67; break; case 733: bar = 0.67; break; case 734: bar = 0.67; break; case 735: bar = 0.67; break; case 736: bar = 0.66; break; case 737: bar = 0.66; break; case 738: bar = 0.66; break; case 739: bar = 0.66; break; case 740: bar = 0.66; break; case 741: bar = 0.65; break; case 742: bar = 0.65; break; case 743: bar = 0.65; break; case 744: bar = 0.65; break; case 745: bar = 0.65; break; case 746: bar = 0.64; break; case 747: bar = 0.64; break; case 748: bar = 0.64; break; case 749: bar = 0.64; break; case 750: bar = 0.64; break; case 751: bar = 0.64; break; case 752: bar = 0.63; break; case 753: bar = 0.63; break; case 754: bar = 0.63; break; case 755: bar = 0.63; break; case 756: bar = 0.63; break; case 757: bar = 0.62; break; case 758: bar = 0.62; break; case 759: bar = 0.62; break; case 760: bar = 0.62; break; case 761: bar = 0.62; break; case 762: bar = 0.61; break; case 763: bar = 0.61; break; case 764: bar = 0.61; break; case 765: bar = 0.61; break; case 766: bar = 0.61; break; case 767: bar = 0.61; break; case 768: bar = 0.6; break; case 769: bar = 0.6; break; case 770: bar = 0.6; break; case 771: bar = 0.6; break; case 772: bar = 0.6; break; case 773: bar = 0.6; break; case 774: bar = 0.59; break; case 775: bar = 0.59; break; case 776: bar = 0.59; break; case 777: bar = 0.59; break; case 778: bar = 0.59; break; case 779: bar = 0.59; break; case 780: bar = 0.58; break; case 781: bar = 0.58; break; case 782: bar = 0.58; break; case 783: bar = 0.58; break; case 784: bar = 0.58; break; case 785: bar = 0.57; break; case 786: bar = 0.57; break; case 787: bar = 0.57; break; case 788: bar = 0.57; break; case 789: bar = 0.57; break; case 790: bar = 0.57; break; case 791: bar = 0.56; break; case 792: bar = 0.56; break; case 793: bar = 0.56; break; case 794: bar = 0.56; break; case 795: bar = 0.56; break; case 796: bar = 0.56; break; case 797: bar = 0.55; break; case 798: bar = 0.55; break; case 799: bar = 0.55; break; case 800: bar = 0.55; break; case 801: bar = 0.55; break; case 802: bar = 0.55; break; case 803: bar = 0.54; break; case 804: bar = 0.54; break; case 805: bar = 0.54; break; case 806: bar = 0.54; break; case 807: bar = 0.54; break; case 808: bar = 0.54; break; case 809: bar = 0.53; break; case 810: bar = 0.53; break; case 811: bar = 0.53; break; case 812: bar = 0.53; break; case 813: bar = 0.53; break; case 814: bar = 0.53; break; case 815: bar = 0.53; break; case 816: bar = 0.52; break; case 817: bar = 0.52; break; case 818: bar = 0.52; break; case 819: bar = 0.52; break; case 820: bar = 0.52; break; case 821: bar = 0.52; break; case 822: bar = 0.51; break; case 823: bar = 0.51; break; case 824: bar = 0.51; break; case 825: bar = 0.51; break; case 826: bar = 0.51; break; case 827: bar = 0.51; break; case 828: bar = 0.5; break; case 829: bar = 0.5; break; case 830: bar = 0.5; break; case 831: bar = 0.5; break; case 832: bar = 0.5; break; case 833: bar = 0.5; break; case 834: bar = 0.5; break; case 835: bar = 0.49; break; case 836: bar = 0.49; break; case 837: bar = 0.49; break; case 838: bar = 0.49; break; case 839: bar = 0.49; break; case 840: bar = 0.49; break; case 841: bar = 0.48; break; case 842: bar = 0.48; break; case 843: bar = 0.48; break; case 844: bar = 0.48; break; case 845: bar = 0.48; break; case 846: bar = 0.48; break; case 847: bar = 0.48; break; case 848: bar = 0.47; break; case 849: bar = 0.47; break; case 850: bar = 0.47; break; case 851: bar = 0.47; break; case 852: bar = 0.47; break; case 853: bar = 0.47; break; case 854: bar = 0.47; break; case 855: bar = 0.46; break; case 856: bar = 0.46; break; case 857: bar = 0.46; break; case 858: bar = 0.46; break; case 859: bar = 0.46; break; case 860: bar = 0.46; break; case 861: bar = 0.46; break; case 862: bar = 0.45; break; case 863: bar = 0.45; break; case 864: bar = 0.45; break; case 865: bar = 0.45; break; case 866: bar = 0.45; break; case 867: bar = 0.45; break; case 868: bar = 0.45; break; case 869: bar = 0.44; break; case 870: bar = 0.44; break; case 871: bar = 0.44; break; case 872: bar = 0.44; break; case 873: bar = 0.44; break; case 874: bar = 0.44; break; case 875: bar = 0.44; break; case 876: bar = 0.43; break; case 877: bar = 0.43; break; case 878: bar = 0.43; break; case 879: bar = 0.43; break; case 880: bar = 0.43; break; case 881: bar = 0.43; break; case 882: bar = 0.43; break; case 883: bar = 0.42; break; case 884: bar = 0.42; break; case 885: bar = 0.42; break; case 886: bar = 0.42; break; case 887: bar = 0.42; break; case 888: bar = 0.42; break; case 889: bar = 0.42; break; case 890: bar = 0.41; break; case 891: bar = 0.41; break; case 892: bar = 0.41; break; case 893: bar = 0.41; break; case 894: bar = 0.41; break; case 895: bar = 0.41; break; case 896: bar = 0.41; break; case 897: bar = 0.41; break; case 898: bar = 0.4; break; case 899: bar = 0.4; break; case 900: bar = 0.4; break; case 901: bar = 0.4; break; case 902: bar = 0.4; break; case 903: bar = 0.4; break; case 904: bar = 0.4; break; case 905: bar = 0.39; break; case 906: bar = 0.39; break; case 907: bar = 0.39; break; case 908: bar = 0.39; break; case 909: bar = 0.39; break; case 910: bar = 0.39; break; case 911: bar = 0.39; break; case 912: bar = 0.39; break; case 913: bar = 0.38; break; case 914: bar = 0.38; break; case 915: bar = 0.38; break; case 916: bar = 0.38; break; case 917: bar = 0.38; break; case 918: bar = 0.38; break; case 919: bar = 0.38; break; case 920: bar = 0.38; break; case 921: bar = 0.37; break; case 922: bar = 0.37; break; case 923: bar = 0.37; break; case 924: bar = 0.37; break; case 925: bar = 0.37; break; case 926: bar = 0.37; break; case 927: bar = 0.37; break; case 928: bar = 0.37; break; case 929: bar = 0.36; break; case 930: bar = 0.36; break; case 931: bar = 0.36; break; case 932: bar = 0.36; break; case 933: bar = 0.36; break; case 934: bar = 0.36; break; case 935: bar = 0.36; break; case 936: bar = 0.36; break; case 937: bar = 0.35; break; case 938: bar = 0.35; break; case 939: bar = 0.35; break; case 940: bar = 0.35; break; case 941: bar = 0.35; break; case 942: bar = 0.35; break; case 943: bar = 0.35; break; case 944: bar = 0.35; break; case 945: bar = 0.34; break; case 946: bar = 0.34; break; case 947: bar = 0.34; break; case 948: bar = 0.34; break; case 949: bar = 0.34; break; case 950: bar = 0.34; break; case 951: bar = 0.34; break; case 952: bar = 0.34; break; case 953: bar = 0.33; break; case 954: bar = 0.33; break; case 955: bar = 0.33; break; case 956: bar = 0.33; break; case 957: bar = 0.33; break; case 958: bar = 0.33; break; case 959: bar = 0.33; break; case 960: bar = 0.33; break; case 961: bar = 0.32; break; case 962: bar = 0.32; break; case 963: bar = 0.32; break; case 964: bar = 0.32; break; case 965: bar = 0.32; break; case 966: bar = 0.32; break; case 967: bar = 0.32; break; case 968: bar = 0.32; break; case 969: bar = 0.32; break; case 970: bar = 0.31; break; case 971: bar = 0.31; break; case 972: bar = 0.31; break; case 973: bar = 0.31; break; case 974: bar = 0.31; break; case 975: bar = 0.31; break; case 976: bar = 0.31; break; case 977: bar = 0.31; break; case 978: bar = 0.3; break; case 979: bar = 0.3; break; case 980: bar = 0.3; break; case 981: bar = 0.3; break; case 982: bar = 0.3; break; case 983: bar = 0.3; break; case 984: bar = 0.3; break; case 985: bar = 0.3; break; case 986: bar = 0.3; break; case 987: bar = 0.29; break; case 988: bar = 0.29; break; case 989: bar = 0.29; break; case 990: bar = 0.29; break; case 991: bar = 0.29; break; case 992: bar = 0.29; break; case 993: bar = 0.29; break; case 994: bar = 0.29; break; case 995: bar = 0.29; break; case 996: bar = 0.28; break; case 997: bar = 0.28; break; case 998: bar = 0.28; break; case 999: bar = 0.28; break; case 1000: bar = 0.28; break; case 1001: bar = 0.28; break; case 1002: bar = 0.28; break; case 1003: bar = 0.28; break; case 1004: bar = 0.28; break; case 1005: bar = 0.27; break; case 1006: bar = 0.27; break; case 1007: bar = 0.27; break; case 1008: bar = 0.27; break; case 1009: bar = 0.27; break; case 1010: bar = 0.27; break; case 1011: bar = 0.27; break; case 1012: bar = 0.27; break; case 1013: bar = 0.27; break; case 1014: bar = 0.26; break; case 1015: bar = 0.26; break; case 1016: bar = 0.26; break; case 1017: bar = 0.26; break; case 1018: bar = 0.26; break; case 1019: bar = 0.26; break; case 1020: bar = 0.26; break; case 1021: bar = 0.26; break; case 1022: bar = 0.26; break; case 1023: bar = 0.26; break; case 1024: bar = 0.25; break;
case 434: bar = 1.59; break; | case 434: bar = 1.59; break; case 435: bar = 1.58; break; case 436: bar = 1.58; break; case 437: bar = 1.57; break; case 438: bar = 1.57; break; case 439: bar = 1.56; break; case 440: bar = 1.56; break; case 441: bar = 1.55; break; case 442: bar = 1.55; break; case 443: bar = 1.54; break; case 444: bar = 1.54; break; case 445: bar = 1.53; break; case 446: bar = 1.53; break; case 447: bar = 1.53; break; case 448: bar = 1.52; break; case 449: bar = 1.52; break; case 450: bar = 1.51; break; case 451: bar = 1.51; break; case 452: bar = 1.5; break; case 453: bar = 1.5; break; case 454: bar = 1.49; break; case 455: bar = 1.49; break; case 456: bar = 1.48; break; case 457: bar = 1.48; break; case 458: bar = 1.47; break; case 459: bar = 1.47; break; case 460: bar = 1.47; break; case 461: bar = 1.46; break; case 462: bar = 1.46; break; case 463: bar = 1.45; break; case 464: bar = 1.45; break; case 465: bar = 1.44; break; case 466: bar = 1.44; break; case 467: bar = 1.44; break; case 468: bar = 1.43; break; case 469: bar = 1.43; break; case 470: bar = 1.42; break; case 471: bar = 1.42; break; case 472: bar = 1.41; break; case 473: bar = 1.41; break; case 474: bar = 1.41; break; case 475: bar = 1.4; break; case 476: bar = 1.4; break; case 477: bar = 1.39; break; case 478: bar = 1.39; break; case 479: bar = 1.38; break; case 480: bar = 1.38; break; case 481: bar = 1.38; break; case 482: bar = 1.37; break; case 483: bar = 1.37; break; case 484: bar = 1.36; break; case 485: bar = 1.36; break; case 486: bar = 1.36; break; case 487: bar = 1.35; break; case 488: bar = 1.35; break; case 489: bar = 1.34; break; case 490: bar = 1.34; break; case 491: bar = 1.34; break; case 492: bar = 1.33; break; case 493: bar = 1.33; break; case 494: bar = 1.32; break; case 495: bar = 1.32; break; case 496: bar = 1.32; break; case 497: bar = 1.31; break; case 498: bar = 1.31; break; case 499: bar = 1.3; break; case 500: bar = 1.3; break; case 501: bar = 1.3; break; case 502: bar = 1.29; break; case 503: bar = 1.29; break; case 504: bar = 1.29; break; case 505: bar = 1.28; break; case 506: bar = 1.28; break; case 507: bar = 1.27; break; case 508: bar = 1.27; break; case 509: bar = 1.27; break; case 510: bar = 1.26; break; case 511: bar = 1.26; break; case 512: bar = 1.26; break; case 513: bar = 1.25; break; case 514: bar = 1.25; break; case 515: bar = 1.24; break; case 516: bar = 1.24; break; case 517: bar = 1.24; break; case 518: bar = 1.23; break; case 519: bar = 1.23; break; case 520: bar = 1.23; break; case 521: bar = 1.22; break; case 522: bar = 1.22; break; case 523: bar = 1.22; break; case 524: bar = 1.21; break; case 525: bar = 1.21; break; case 526: bar = 1.21; break; case 527: bar = 1.2; break; case 528: bar = 1.2; break; case 529: bar = 1.2; break; case 530: bar = 1.19; break; case 531: bar = 1.19; break; case 532: bar = 1.18; break; case 533: bar = 1.18; break; case 534: bar = 1.18; break; case 535: bar = 1.17; break; case 536: bar = 1.17; break; case 537: bar = 1.17; break; case 538: bar = 1.16; break; case 539: bar = 1.16; break; case 540: bar = 1.16; break; case 541: bar = 1.15; break; case 542: bar = 1.15; break; case 543: bar = 1.15; break; case 544: bar = 1.14; break; case 545: bar = 1.14; break; case 546: bar = 1.14; break; case 547: bar = 1.13; break; case 548: bar = 1.13; break; case 549: bar = 1.13; break; case 550: bar = 1.12; break; case 551: bar = 1.12; break; case 552: bar = 1.12; break; case 553: bar = 1.12; break; case 554: bar = 1.11; break; case 555: bar = 1.11; break; case 556: bar = 1.11; break; case 557: bar = 1.1; break; case 558: bar = 1.1; break; case 559: bar = 1.1; break; case 560: bar = 1.09; break; case 561: bar = 1.09; break; case 562: bar = 1.09; break; case 563: bar = 1.08; break; case 564: bar = 1.08; break; case 565: bar = 1.08; break; case 566: bar = 1.07; break; case 567: bar = 1.07; break; case 568: bar = 1.07; break; case 569: bar = 1.07; break; case 570: bar = 1.06; break; case 571: bar = 1.06; break; case 572: bar = 1.06; break; case 573: bar = 1.05; break; case 574: bar = 1.05; break; case 575: bar = 1.05; break; case 576: bar = 1.04; break; case 577: bar = 1.04; break; case 578: bar = 1.04; break; case 579: bar = 1.04; break; case 580: bar = 1.03; break; case 581: bar = 1.03; break; case 582: bar = 1.03; break; case 583: bar = 1.02; break; case 584: bar = 1.02; break; case 585: bar = 1.02; break; case 586: bar = 1.02; break; case 587: bar = 1.01; break; case 588: bar = 1.01; break; case 589: bar = 1.01; break; case 590: bar = 1; break; case 591: bar = 1; break; case 592: bar = 1; break; case 593: bar = 1; break; case 594: bar = 0.99; break; case 595: bar = 0.99; break; case 596: bar = 0.99; break; case 597: bar = 0.98; break; case 598: bar = 0.98; break; case 599: bar = 0.98; break; case 600: bar = 0.98; break; case 601: bar = 0.97; break; case 602: bar = 0.97; break; case 603: bar = 0.97; break; case 604: bar = 0.96; break; case 605: bar = 0.96; break; case 606: bar = 0.96; break; case 607: bar = 0.96; break; case 608: bar = 0.95; break; case 609: bar = 0.95; break; case 610: bar = 0.95; break; case 611: bar = 0.95; break; case 612: bar = 0.94; break; case 613: bar = 0.94; break; case 614: bar = 0.94; break; case 615: bar = 0.94; break; case 616: bar = 0.93; break; case 617: bar = 0.93; break; case 618: bar = 0.93; break; case 619: bar = 0.92; break; case 620: bar = 0.92; break; case 621: bar = 0.92; break; case 622: bar = 0.92; break; case 623: bar = 0.91; break; case 624: bar = 0.91; break; case 625: bar = 0.91; break; case 626: bar = 0.91; break; case 627: bar = 0.9; break; case 628: bar = 0.9; break; case 629: bar = 0.9; break; case 630: bar = 0.9; break; case 631: bar = 0.89; break; case 632: bar = 0.89; break; case 633: bar = 0.89; break; case 634: bar = 0.89; break; case 635: bar = 0.88; break; case 636: bar = 0.88; break; case 637: bar = 0.88; break; case 638: bar = 0.88; break; case 639: bar = 0.87; break; case 640: bar = 0.87; break; case 641: bar = 0.87; break; case 642: bar = 0.87; break; case 643: bar = 0.86; break; case 644: bar = 0.86; break; case 645: bar = 0.86; break; case 646: bar = 0.86; break; case 647: bar = 0.85; break; case 648: bar = 0.85; break; case 649: bar = 0.85; break; case 650: bar = 0.85; break; case 651: bar = 0.84; break; case 652: bar = 0.84; break; case 653: bar = 0.84; break; case 654: bar = 0.84; break; case 655: bar = 0.84; break; case 656: bar = 0.83; break; case 657: bar = 0.83; break; case 658: bar = 0.83; break; case 659: bar = 0.83; break; case 660: bar = 0.82; break; case 661: bar = 0.82; break; case 662: bar = 0.82; break; case 663: bar = 0.82; break; case 664: bar = 0.81; break; case 665: bar = 0.81; break; case 666: bar = 0.81; break; case 667: bar = 0.81; break; case 668: bar = 0.81; break; case 669: bar = 0.8; break; case 670: bar = 0.8; break; case 671: bar = 0.8; break; case 672: bar = 0.8; break; case 673: bar = 0.79; break; case 674: bar = 0.79; break; case 675: bar = 0.79; break; case 676: bar = 0.79; break; case 677: bar = 0.78; break; case 678: bar = 0.78; break; case 679: bar = 0.78; break; case 680: bar = 0.78; break; case 681: bar = 0.78; break; case 682: bar = 0.77; break; case 683: bar = 0.77; break; case 684: bar = 0.77; break; case 685: bar = 0.77; break; case 686: bar = 0.77; break; case 687: bar = 0.76; break; case 688: bar = 0.76; break; case 689: bar = 0.76; break; case 690: bar = 0.76; break; case 691: bar = 0.75; break; case 692: bar = 0.75; break; case 693: bar = 0.75; break; case 694: bar = 0.75; break; case 695: bar = 0.75; break; case 696: bar = 0.74; break; case 697: bar = 0.74; break; case 698: bar = 0.74; break; case 699: bar = 0.74; break; case 700: bar = 0.74; break; case 701: bar = 0.73; break; case 702: bar = 0.73; break; case 703: bar = 0.73; break; case 704: bar = 0.73; break; case 705: bar = 0.72; break; case 706: bar = 0.72; break; case 707: bar = 0.72; break; case 708: bar = 0.72; break; case 709: bar = 0.72; break; case 710: bar = 0.71; break; case 711: bar = 0.71; break; case 712: bar = 0.71; break; case 713: bar = 0.71; break; case 714: bar = 0.71; break; case 715: bar = 0.7; break; case 716: bar = 0.7; break; case 717: bar = 0.7; break; case 718: bar = 0.7; break; case 719: bar = 0.7; break; case 720: bar = 0.69; break; case 721: bar = 0.69; break; case 722: bar = 0.69; break; case 723: bar = 0.69; break; case 724: bar = 0.69; break; case 725: bar = 0.68; break; case 726: bar = 0.68; break; case 727: bar = 0.68; break; case 728: bar = 0.68; break; case 729: bar = 0.68; break; case 730: bar = 0.67; break; case 731: bar = 0.67; break; case 732: bar = 0.67; break; case 733: bar = 0.67; break; case 734: bar = 0.67; break; case 735: bar = 0.67; break; case 736: bar = 0.66; break; case 737: bar = 0.66; break; case 738: bar = 0.66; break; case 739: bar = 0.66; break; case 740: bar = 0.66; break; case 741: bar = 0.65; break; case 742: bar = 0.65; break; case 743: bar = 0.65; break; case 744: bar = 0.65; break; case 745: bar = 0.65; break; case 746: bar = 0.64; break; case 747: bar = 0.64; break; case 748: bar = 0.64; break; case 749: bar = 0.64; break; case 750: bar = 0.64; break; case 751: bar = 0.64; break; case 752: bar = 0.63; break; case 753: bar = 0.63; break; case 754: bar = 0.63; break; case 755: bar = 0.63; break; case 756: bar = 0.63; break; case 757: bar = 0.62; break; case 758: bar = 0.62; break; case 759: bar = 0.62; break; case 760: bar = 0.62; break; case 761: bar = 0.62; break; case 762: bar = 0.61; break; case 763: bar = 0.61; break; case 764: bar = 0.61; break; case 765: bar = 0.61; break; case 766: bar = 0.61; break; case 767: bar = 0.61; break; case 768: bar = 0.6; break; case 769: bar = 0.6; break; case 770: bar = 0.6; break; case 771: bar = 0.6; break; case 772: bar = 0.6; break; case 773: bar = 0.6; break; case 774: bar = 0.59; break; case 775: bar = 0.59; break; case 776: bar = 0.59; break; case 777: bar = 0.59; break; case 778: bar = 0.59; break; case 779: bar = 0.59; break; case 780: bar = 0.58; break; case 781: bar = 0.58; break; case 782: bar = 0.58; break; case 783: bar = 0.58; break; case 784: bar = 0.58; break; case 785: bar = 0.57; break; case 786: bar = 0.57; break; case 787: bar = 0.57; break; case 788: bar = 0.57; break; case 789: bar = 0.57; break; case 790: bar = 0.57; break; case 791: bar = 0.56; break; case 792: bar = 0.56; break; case 793: bar = 0.56; break; case 794: bar = 0.56; break; case 795: bar = 0.56; break; case 796: bar = 0.56; break; case 797: bar = 0.55; break; case 798: bar = 0.55; break; case 799: bar = 0.55; break; case 800: bar = 0.55; break; case 801: bar = 0.55; break; case 802: bar = 0.55; break; case 803: bar = 0.54; break; case 804: bar = 0.54; break; case 805: bar = 0.54; break; case 806: bar = 0.54; break; case 807: bar = 0.54; break; case 808: bar = 0.54; break; case 809: bar = 0.53; break; case 810: bar = 0.53; break; case 811: bar = 0.53; break; case 812: bar = 0.53; break; case 813: bar = 0.53; break; case 814: bar = 0.53; break; case 815: bar = 0.53; break; case 816: bar = 0.52; break; case 817: bar = 0.52; break; case 818: bar = 0.52; break; case 819: bar = 0.52; break; case 820: bar = 0.52; break; case 821: bar = 0.52; break; case 822: bar = 0.51; break; case 823: bar = 0.51; break; case 824: bar = 0.51; break; case 825: bar = 0.51; break; case 826: bar = 0.51; break; case 827: bar = 0.51; break; case 828: bar = 0.5; break; case 829: bar = 0.5; break; case 830: bar = 0.5; break; case 831: bar = 0.5; break; case 832: bar = 0.5; break; case 833: bar = 0.5; break; case 834: bar = 0.5; break; case 835: bar = 0.49; break; case 836: bar = 0.49; break; case 837: bar = 0.49; break; case 838: bar = 0.49; break; case 839: bar = 0.49; break; case 840: bar = 0.49; break; case 841: bar = 0.48; break; case 842: bar = 0.48; break; case 843: bar = 0.48; break; case 844: bar = 0.48; break; case 845: bar = 0.48; break; case 846: bar = 0.48; break; case 847: bar = 0.48; break; case 848: bar = 0.47; break; case 849: bar = 0.47; break; case 850: bar = 0.47; break; case 851: bar = 0.47; break; case 852: bar = 0.47; break; case 853: bar = 0.47; break; case 854: bar = 0.47; break; case 855: bar = 0.46; break; case 856: bar = 0.46; break; case 857: bar = 0.46; break; case 858: bar = 0.46; break; case 859: bar = 0.46; break; case 860: bar = 0.46; break; case 861: bar = 0.46; break; case 862: bar = 0.45; break; case 863: bar = 0.45; break; case 864: bar = 0.45; break; case 865: bar = 0.45; break; case 866: bar = 0.45; break; case 867: bar = 0.45; break; case 868: bar = 0.45; break; case 869: bar = 0.44; break; case 870: bar = 0.44; break; case 871: bar = 0.44; break; case 872: bar = 0.44; break; case 873: bar = 0.44; break; case 874: bar = 0.44; break; case 875: bar = 0.44; break; case 876: bar = 0.43; break; case 877: bar = 0.43; break; case 878: bar = 0.43; break; case 879: bar = 0.43; break; case 880: bar = 0.43; break; case 881: bar = 0.43; break; case 882: bar = 0.43; break; case 883: bar = 0.42; break; case 884: bar = 0.42; break; case 885: bar = 0.42; break; case 886: bar = 0.42; break; case 887: bar = 0.42; break; case 888: bar = 0.42; break; case 889: bar = 0.42; break; case 890: bar = 0.41; break; case 891: bar = 0.41; break; case 892: bar = 0.41; break; case 893: bar = 0.41; break; case 894: bar = 0.41; break; case 895: bar = 0.41; break; case 896: bar = 0.41; break; case 897: bar = 0.41; break; case 898: bar = 0.4; break; case 899: bar = 0.4; break; case 900: bar = 0.4; break; case 901: bar = 0.4; break; case 902: bar = 0.4; break; case 903: bar = 0.4; break; case 904: bar = 0.4; break; case 905: bar = 0.39; break; case 906: bar = 0.39; break; case 907: bar = 0.39; break; case 908: bar = 0.39; break; case 909: bar = 0.39; break; case 910: bar = 0.39; break; case 911: bar = 0.39; break; case 912: bar = 0.39; break; case 913: bar = 0.38; break; case 914: bar = 0.38; break; case 915: bar = 0.38; break; case 916: bar = 0.38; break; case 917: bar = 0.38; break; case 918: bar = 0.38; break; case 919: bar = 0.38; break; case 920: bar = 0.38; break; case 921: bar = 0.37; break; case 922: bar = 0.37; break; case 923: bar = 0.37; break; case 924: bar = 0.37; break; case 925: bar = 0.37; break; case 926: bar = 0.37; break; case 927: bar = 0.37; break; case 928: bar = 0.37; break; case 929: bar = 0.36; break; case 930: bar = 0.36; break; case 931: bar = 0.36; break; case 932: bar = 0.36; break; case 933: bar = 0.36; break; case 934: bar = 0.36; break; case 935: bar = 0.36; break; case 936: bar = 0.36; break; case 937: bar = 0.35; break; case 938: bar = 0.35; break; case 939: bar = 0.35; break; case 940: bar = 0.35; break; case 941: bar = 0.35; break; case 942: bar = 0.35; break; case 943: bar = 0.35; break; case 944: bar = 0.35; break; case 945: bar = 0.34; break; case 946: bar = 0.34; break; case 947: bar = 0.34; break; case 948: bar = 0.34; break; case 949: bar = 0.34; break; case 950: bar = 0.34; break; case 951: bar = 0.34; break; case 952: bar = 0.34; break; case 953: bar = 0.33; break; case 954: bar = 0.33; break; case 955: bar = 0.33; break; case 956: bar = 0.33; break; case 957: bar = 0.33; break; case 958: bar = 0.33; break; case 959: bar = 0.33; break; case 960: bar = 0.33; break; case 961: bar = 0.32; break; case 962: bar = 0.32; break; case 963: bar = 0.32; break; case 964: bar = 0.32; break; case 965: bar = 0.32; break; case 966: bar = 0.32; break; case 967: bar = 0.32; break; case 968: bar = 0.32; break; case 969: bar = 0.32; break; case 970: bar = 0.31; break; case 971: bar = 0.31; break; case 972: bar = 0.31; break; case 973: bar = 0.31; break; case 974: bar = 0.31; break; case 975: bar = 0.31; break; case 976: bar = 0.31; break; case 977: bar = 0.31; break; case 978: bar = 0.3; break; case 979: bar = 0.3; break; case 980: bar = 0.3; break; case 981: bar = 0.3; break; case 982: bar = 0.3; break; case 983: bar = 0.3; break; case 984: bar = 0.3; break; case 985: bar = 0.3; break; case 986: bar = 0.3; break; case 987: bar = 0.29; break; case 988: bar = 0.29; break; case 989: bar = 0.29; break; case 990: bar = 0.29; break; case 991: bar = 0.29; break; case 992: bar = 0.29; break; case 993: bar = 0.29; break; case 994: bar = 0.29; break; case 995: bar = 0.29; break; case 996: bar = 0.28; break; case 997: bar = 0.28; break; case 998: bar = 0.28; break; case 999: bar = 0.28; break; case 1000: bar = 0.28; break; case 1001: bar = 0.28; break; case 1002: bar = 0.28; break; case 1003: bar = 0.28; break; case 1004: bar = 0.28; break; case 1005: bar = 0.27; break; case 1006: bar = 0.27; break; case 1007: bar = 0.27; break; case 1008: bar = 0.27; break; case 1009: bar = 0.27; break; case 1010: bar = 0.27; break; case 1011: bar = 0.27; break; case 1012: bar = 0.27; break; case 1013: bar = 0.27; break; case 1014: bar = 0.26; break; case 1015: bar = 0.26; break; case 1016: bar = 0.26; break; case 1017: bar = 0.26; break; case 1018: bar = 0.26; break; case 1019: bar = 0.26; break; case 1020: bar = 0.26; break; case 1021: bar = 0.26; break; case 1022: bar = 0.26; break; case 1023: bar = 0.26; break; case 1024: bar = 0.25; break;
case 435: bar = 1.58; break; | case 435: bar = 1.58; break; case 436: bar = 1.58; break; case 437: bar = 1.57; break; case 438: bar = 1.57; break; case 439: bar = 1.56; break; case 440: bar = 1.56; break; case 441: bar = 1.55; break; case 442: bar = 1.55; break; case 443: bar = 1.54; break; case 444: bar = 1.54; break; case 445: bar = 1.53; break; case 446: bar = 1.53; break; case 447: bar = 1.53; break; case 448: bar = 1.52; break; case 449: bar = 1.52; break; case 450: bar = 1.51; break; case 451: bar = 1.51; break; case 452: bar = 1.5; break; case 453: bar = 1.5; break; case 454: bar = 1.49; break; case 455: bar = 1.49; break; case 456: bar = 1.48; break; case 457: bar = 1.48; break; case 458: bar = 1.47; break; case 459: bar = 1.47; break; case 460: bar = 1.47; break; case 461: bar = 1.46; break; case 462: bar = 1.46; break; case 463: bar = 1.45; break; case 464: bar = 1.45; break; case 465: bar = 1.44; break; case 466: bar = 1.44; break; case 467: bar = 1.44; break; case 468: bar = 1.43; break; case 469: bar = 1.43; break; case 470: bar = 1.42; break; case 471: bar = 1.42; break; case 472: bar = 1.41; break; case 473: bar = 1.41; break; case 474: bar = 1.41; break; case 475: bar = 1.4; break; case 476: bar = 1.4; break; case 477: bar = 1.39; break; case 478: bar = 1.39; break; case 479: bar = 1.38; break; case 480: bar = 1.38; break; case 481: bar = 1.38; break; case 482: bar = 1.37; break; case 483: bar = 1.37; break; case 484: bar = 1.36; break; case 485: bar = 1.36; break; case 486: bar = 1.36; break; case 487: bar = 1.35; break; case 488: bar = 1.35; break; case 489: bar = 1.34; break; case 490: bar = 1.34; break; case 491: bar = 1.34; break; case 492: bar = 1.33; break; case 493: bar = 1.33; break; case 494: bar = 1.32; break; case 495: bar = 1.32; break; case 496: bar = 1.32; break; case 497: bar = 1.31; break; case 498: bar = 1.31; break; case 499: bar = 1.3; break; case 500: bar = 1.3; break; case 501: bar = 1.3; break; case 502: bar = 1.29; break; case 503: bar = 1.29; break; case 504: bar = 1.29; break; case 505: bar = 1.28; break; case 506: bar = 1.28; break; case 507: bar = 1.27; break; case 508: bar = 1.27; break; case 509: bar = 1.27; break; case 510: bar = 1.26; break; case 511: bar = 1.26; break; case 512: bar = 1.26; break; case 513: bar = 1.25; break; case 514: bar = 1.25; break; case 515: bar = 1.24; break; case 516: bar = 1.24; break; case 517: bar = 1.24; break; case 518: bar = 1.23; break; case 519: bar = 1.23; break; case 520: bar = 1.23; break; case 521: bar = 1.22; break; case 522: bar = 1.22; break; case 523: bar = 1.22; break; case 524: bar = 1.21; break; case 525: bar = 1.21; break; case 526: bar = 1.21; break; case 527: bar = 1.2; break; case 528: bar = 1.2; break; case 529: bar = 1.2; break; case 530: bar = 1.19; break; case 531: bar = 1.19; break; case 532: bar = 1.18; break; case 533: bar = 1.18; break; case 534: bar = 1.18; break; case 535: bar = 1.17; break; case 536: bar = 1.17; break; case 537: bar = 1.17; break; case 538: bar = 1.16; break; case 539: bar = 1.16; break; case 540: bar = 1.16; break; case 541: bar = 1.15; break; case 542: bar = 1.15; break; case 543: bar = 1.15; break; case 544: bar = 1.14; break; case 545: bar = 1.14; break; case 546: bar = 1.14; break; case 547: bar = 1.13; break; case 548: bar = 1.13; break; case 549: bar = 1.13; break; case 550: bar = 1.12; break; case 551: bar = 1.12; break; case 552: bar = 1.12; break; case 553: bar = 1.12; break; case 554: bar = 1.11; break; case 555: bar = 1.11; break; case 556: bar = 1.11; break; case 557: bar = 1.1; break; case 558: bar = 1.1; break; case 559: bar = 1.1; break; case 560: bar = 1.09; break; case 561: bar = 1.09; break; case 562: bar = 1.09; break; case 563: bar = 1.08; break; case 564: bar = 1.08; break; case 565: bar = 1.08; break; case 566: bar = 1.07; break; case 567: bar = 1.07; break; case 568: bar = 1.07; break; case 569: bar = 1.07; break; case 570: bar = 1.06; break; case 571: bar = 1.06; break; case 572: bar = 1.06; break; case 573: bar = 1.05; break; case 574: bar = 1.05; break; case 575: bar = 1.05; break; case 576: bar = 1.04; break; case 577: bar = 1.04; break; case 578: bar = 1.04; break; case 579: bar = 1.04; break; case 580: bar = 1.03; break; case 581: bar = 1.03; break; case 582: bar = 1.03; break; case 583: bar = 1.02; break; case 584: bar = 1.02; break; case 585: bar = 1.02; break; case 586: bar = 1.02; break; case 587: bar = 1.01; break; case 588: bar = 1.01; break; case 589: bar = 1.01; break; case 590: bar = 1; break; case 591: bar = 1; break; case 592: bar = 1; break; case 593: bar = 1; break; case 594: bar = 0.99; break; case 595: bar = 0.99; break; case 596: bar = 0.99; break; case 597: bar = 0.98; break; case 598: bar = 0.98; break; case 599: bar = 0.98; break; case 600: bar = 0.98; break; case 601: bar = 0.97; break; case 602: bar = 0.97; break; case 603: bar = 0.97; break; case 604: bar = 0.96; break; case 605: bar = 0.96; break; case 606: bar = 0.96; break; case 607: bar = 0.96; break; case 608: bar = 0.95; break; case 609: bar = 0.95; break; case 610: bar = 0.95; break; case 611: bar = 0.95; break; case 612: bar = 0.94; break; case 613: bar = 0.94; break; case 614: bar = 0.94; break; case 615: bar = 0.94; break; case 616: bar = 0.93; break; case 617: bar = 0.93; break; case 618: bar = 0.93; break; case 619: bar = 0.92; break; case 620: bar = 0.92; break; case 621: bar = 0.92; break; case 622: bar = 0.92; break; case 623: bar = 0.91; break; case 624: bar = 0.91; break; case 625: bar = 0.91; break; case 626: bar = 0.91; break; case 627: bar = 0.9; break; case 628: bar = 0.9; break; case 629: bar = 0.9; break; case 630: bar = 0.9; break; case 631: bar = 0.89; break; case 632: bar = 0.89; break; case 633: bar = 0.89; break; case 634: bar = 0.89; break; case 635: bar = 0.88; break; case 636: bar = 0.88; break; case 637: bar = 0.88; break; case 638: bar = 0.88; break; case 639: bar = 0.87; break; case 640: bar = 0.87; break; case 641: bar = 0.87; break; case 642: bar = 0.87; break; case 643: bar = 0.86; break; case 644: bar = 0.86; break; case 645: bar = 0.86; break; case 646: bar = 0.86; break; case 647: bar = 0.85; break; case 648: bar = 0.85; break; case 649: bar = 0.85; break; case 650: bar = 0.85; break; case 651: bar = 0.84; break; case 652: bar = 0.84; break; case 653: bar = 0.84; break; case 654: bar = 0.84; break; case 655: bar = 0.84; break; case 656: bar = 0.83; break; case 657: bar = 0.83; break; case 658: bar = 0.83; break; case 659: bar = 0.83; break; case 660: bar = 0.82; break; case 661: bar = 0.82; break; case 662: bar = 0.82; break; case 663: bar = 0.82; break; case 664: bar = 0.81; break; case 665: bar = 0.81; break; case 666: bar = 0.81; break; case 667: bar = 0.81; break; case 668: bar = 0.81; break; case 669: bar = 0.8; break; case 670: bar = 0.8; break; case 671: bar = 0.8; break; case 672: bar = 0.8; break; case 673: bar = 0.79; break; case 674: bar = 0.79; break; case 675: bar = 0.79; break; case 676: bar = 0.79; break; case 677: bar = 0.78; break; case 678: bar = 0.78; break; case 679: bar = 0.78; break; case 680: bar = 0.78; break; case 681: bar = 0.78; break; case 682: bar = 0.77; break; case 683: bar = 0.77; break; case 684: bar = 0.77; break; case 685: bar = 0.77; break; case 686: bar = 0.77; break; case 687: bar = 0.76; break; case 688: bar = 0.76; break; case 689: bar = 0.76; break; case 690: bar = 0.76; break; case 691: bar = 0.75; break; case 692: bar = 0.75; break; case 693: bar = 0.75; break; case 694: bar = 0.75; break; case 695: bar = 0.75; break; case 696: bar = 0.74; break; case 697: bar = 0.74; break; case 698: bar = 0.74; break; case 699: bar = 0.74; break; case 700: bar = 0.74; break; case 701: bar = 0.73; break; case 702: bar = 0.73; break; case 703: bar = 0.73; break; case 704: bar = 0.73; break; case 705: bar = 0.72; break; case 706: bar = 0.72; break; case 707: bar = 0.72; break; case 708: bar = 0.72; break; case 709: bar = 0.72; break; case 710: bar = 0.71; break; case 711: bar = 0.71; break; case 712: bar = 0.71; break; case 713: bar = 0.71; break; case 714: bar = 0.71; break; case 715: bar = 0.7; break; case 716: bar = 0.7; break; case 717: bar = 0.7; break; case 718: bar = 0.7; break; case 719: bar = 0.7; break; case 720: bar = 0.69; break; case 721: bar = 0.69; break; case 722: bar = 0.69; break; case 723: bar = 0.69; break; case 724: bar = 0.69; break; case 725: bar = 0.68; break; case 726: bar = 0.68; break; case 727: bar = 0.68; break; case 728: bar = 0.68; break; case 729: bar = 0.68; break; case 730: bar = 0.67; break; case 731: bar = 0.67; break; case 732: bar = 0.67; break; case 733: bar = 0.67; break; case 734: bar = 0.67; break; case 735: bar = 0.67; break; case 736: bar = 0.66; break; case 737: bar = 0.66; break; case 738: bar = 0.66; break; case 739: bar = 0.66; break; case 740: bar = 0.66; break; case 741: bar = 0.65; break; case 742: bar = 0.65; break; case 743: bar = 0.65; break; case 744: bar = 0.65; break; case 745: bar = 0.65; break; case 746: bar = 0.64; break; case 747: bar = 0.64; break; case 748: bar = 0.64; break; case 749: bar = 0.64; break; case 750: bar = 0.64; break; case 751: bar = 0.64; break; case 752: bar = 0.63; break; case 753: bar = 0.63; break; case 754: bar = 0.63; break; case 755: bar = 0.63; break; case 756: bar = 0.63; break; case 757: bar = 0.62; break; case 758: bar = 0.62; break; case 759: bar = 0.62; break; case 760: bar = 0.62; break; case 761: bar = 0.62; break; case 762: bar = 0.61; break; case 763: bar = 0.61; break; case 764: bar = 0.61; break; case 765: bar = 0.61; break; case 766: bar = 0.61; break; case 767: bar = 0.61; break; case 768: bar = 0.6; break; case 769: bar = 0.6; break; case 770: bar = 0.6; break; case 771: bar = 0.6; break; case 772: bar = 0.6; break; case 773: bar = 0.6; break; case 774: bar = 0.59; break; case 775: bar = 0.59; break; case 776: bar = 0.59; break; case 777: bar = 0.59; break; case 778: bar = 0.59; break; case 779: bar = 0.59; break; case 780: bar = 0.58; break; case 781: bar = 0.58; break; case 782: bar = 0.58; break; case 783: bar = 0.58; break; case 784: bar = 0.58; break; case 785: bar = 0.57; break; case 786: bar = 0.57; break; case 787: bar = 0.57; break; case 788: bar = 0.57; break; case 789: bar = 0.57; break; case 790: bar = 0.57; break; case 791: bar = 0.56; break; case 792: bar = 0.56; break; case 793: bar = 0.56; break; case 794: bar = 0.56; break; case 795: bar = 0.56; break; case 796: bar = 0.56; break; case 797: bar = 0.55; break; case 798: bar = 0.55; break; case 799: bar = 0.55; break; case 800: bar = 0.55; break; case 801: bar = 0.55; break; case 802: bar = 0.55; break; case 803: bar = 0.54; break; case 804: bar = 0.54; break; case 805: bar = 0.54; break; case 806: bar = 0.54; break; case 807: bar = 0.54; break; case 808: bar = 0.54; break; case 809: bar = 0.53; break; case 810: bar = 0.53; break; case 811: bar = 0.53; break; case 812: bar = 0.53; break; case 813: bar = 0.53; break; case 814: bar = 0.53; break; case 815: bar = 0.53; break; case 816: bar = 0.52; break; case 817: bar = 0.52; break; case 818: bar = 0.52; break; case 819: bar = 0.52; break; case 820: bar = 0.52; break; case 821: bar = 0.52; break; case 822: bar = 0.51; break; case 823: bar = 0.51; break; case 824: bar = 0.51; break; case 825: bar = 0.51; break; case 826: bar = 0.51; break; case 827: bar = 0.51; break; case 828: bar = 0.5; break; case 829: bar = 0.5; break; case 830: bar = 0.5; break; case 831: bar = 0.5; break; case 832: bar = 0.5; break; case 833: bar = 0.5; break; case 834: bar = 0.5; break; case 835: bar = 0.49; break; case 836: bar = 0.49; break; case 837: bar = 0.49; break; case 838: bar = 0.49; break; case 839: bar = 0.49; break; case 840: bar = 0.49; break; case 841: bar = 0.48; break; case 842: bar = 0.48; break; case 843: bar = 0.48; break; case 844: bar = 0.48; break; case 845: bar = 0.48; break; case 846: bar = 0.48; break; case 847: bar = 0.48; break; case 848: bar = 0.47; break; case 849: bar = 0.47; break; case 850: bar = 0.47; break; case 851: bar = 0.47; break; case 852: bar = 0.47; break; case 853: bar = 0.47; break; case 854: bar = 0.47; break; case 855: bar = 0.46; break; case 856: bar = 0.46; break; case 857: bar = 0.46; break; case 858: bar = 0.46; break; case 859: bar = 0.46; break; case 860: bar = 0.46; break; case 861: bar = 0.46; break; case 862: bar = 0.45; break; case 863: bar = 0.45; break; case 864: bar = 0.45; break; case 865: bar = 0.45; break; case 866: bar = 0.45; break; case 867: bar = 0.45; break; case 868: bar = 0.45; break; case 869: bar = 0.44; break; case 870: bar = 0.44; break; case 871: bar = 0.44; break; case 872: bar = 0.44; break; case 873: bar = 0.44; break; case 874: bar = 0.44; break; case 875: bar = 0.44; break; case 876: bar = 0.43; break; case 877: bar = 0.43; break; case 878: bar = 0.43; break; case 879: bar = 0.43; break; case 880: bar = 0.43; break; case 881: bar = 0.43; break; case 882: bar = 0.43; break; case 883: bar = 0.42; break; case 884: bar = 0.42; break; case 885: bar = 0.42; break; case 886: bar = 0.42; break; case 887: bar = 0.42; break; case 888: bar = 0.42; break; case 889: bar = 0.42; break; case 890: bar = 0.41; break; case 891: bar = 0.41; break; case 892: bar = 0.41; break; case 893: bar = 0.41; break; case 894: bar = 0.41; break; case 895: bar = 0.41; break; case 896: bar = 0.41; break; case 897: bar = 0.41; break; case 898: bar = 0.4; break; case 899: bar = 0.4; break; case 900: bar = 0.4; break; case 901: bar = 0.4; break; case 902: bar = 0.4; break; case 903: bar = 0.4; break; case 904: bar = 0.4; break; case 905: bar = 0.39; break; case 906: bar = 0.39; break; case 907: bar = 0.39; break; case 908: bar = 0.39; break; case 909: bar = 0.39; break; case 910: bar = 0.39; break; case 911: bar = 0.39; break; case 912: bar = 0.39; break; case 913: bar = 0.38; break; case 914: bar = 0.38; break; case 915: bar = 0.38; break; case 916: bar = 0.38; break; case 917: bar = 0.38; break; case 918: bar = 0.38; break; case 919: bar = 0.38; break; case 920: bar = 0.38; break; case 921: bar = 0.37; break; case 922: bar = 0.37; break; case 923: bar = 0.37; break; case 924: bar = 0.37; break; case 925: bar = 0.37; break; case 926: bar = 0.37; break; case 927: bar = 0.37; break; case 928: bar = 0.37; break; case 929: bar = 0.36; break; case 930: bar = 0.36; break; case 931: bar = 0.36; break; case 932: bar = 0.36; break; case 933: bar = 0.36; break; case 934: bar = 0.36; break; case 935: bar = 0.36; break; case 936: bar = 0.36; break; case 937: bar = 0.35; break; case 938: bar = 0.35; break; case 939: bar = 0.35; break; case 940: bar = 0.35; break; case 941: bar = 0.35; break; case 942: bar = 0.35; break; case 943: bar = 0.35; break; case 944: bar = 0.35; break; case 945: bar = 0.34; break; case 946: bar = 0.34; break; case 947: bar = 0.34; break; case 948: bar = 0.34; break; case 949: bar = 0.34; break; case 950: bar = 0.34; break; case 951: bar = 0.34; break; case 952: bar = 0.34; break; case 953: bar = 0.33; break; case 954: bar = 0.33; break; case 955: bar = 0.33; break; case 956: bar = 0.33; break; case 957: bar = 0.33; break; case 958: bar = 0.33; break; case 959: bar = 0.33; break; case 960: bar = 0.33; break; case 961: bar = 0.32; break; case 962: bar = 0.32; break; case 963: bar = 0.32; break; case 964: bar = 0.32; break; case 965: bar = 0.32; break; case 966: bar = 0.32; break; case 967: bar = 0.32; break; case 968: bar = 0.32; break; case 969: bar = 0.32; break; case 970: bar = 0.31; break; case 971: bar = 0.31; break; case 972: bar = 0.31; break; case 973: bar = 0.31; break; case 974: bar = 0.31; break; case 975: bar = 0.31; break; case 976: bar = 0.31; break; case 977: bar = 0.31; break; case 978: bar = 0.3; break; case 979: bar = 0.3; break; case 980: bar = 0.3; break; case 981: bar = 0.3; break; case 982: bar = 0.3; break; case 983: bar = 0.3; break; case 984: bar = 0.3; break; case 985: bar = 0.3; break; case 986: bar = 0.3; break; case 987: bar = 0.29; break; case 988: bar = 0.29; break; case 989: bar = 0.29; break; case 990: bar = 0.29; break; case 991: bar = 0.29; break; case 992: bar = 0.29; break; case 993: bar = 0.29; break; case 994: bar = 0.29; break; case 995: bar = 0.29; break; case 996: bar = 0.28; break; case 997: bar = 0.28; break; case 998: bar = 0.28; break; case 999: bar = 0.28; break; case 1000: bar = 0.28; break; case 1001: bar = 0.28; break; case 1002: bar = 0.28; break; case 1003: bar = 0.28; break; case 1004: bar = 0.28; break; case 1005: bar = 0.27; break; case 1006: bar = 0.27; break; case 1007: bar = 0.27; break; case 1008: bar = 0.27; break; case 1009: bar = 0.27; break; case 1010: bar = 0.27; break; case 1011: bar = 0.27; break; case 1012: bar = 0.27; break; case 1013: bar = 0.27; break; case 1014: bar = 0.26; break; case 1015: bar = 0.26; break; case 1016: bar = 0.26; break; case 1017: bar = 0.26; break; case 1018: bar = 0.26; break; case 1019: bar = 0.26; break; case 1020: bar = 0.26; break; case 1021: bar = 0.26; break; case 1022: bar = 0.26; break; case 1023: bar = 0.26; break; case 1024: bar = 0.25; break;
case 436: bar = 1.58; break; | case 436: bar = 1.58; break; case 437: bar = 1.57; break; case 438: bar = 1.57; break; case 439: bar = 1.56; break; case 440: bar = 1.56; break; case 441: bar = 1.55; break; case 442: bar = 1.55; break; case 443: bar = 1.54; break; case 444: bar = 1.54; break; case 445: bar = 1.53; break; case 446: bar = 1.53; break; case 447: bar = 1.53; break; case 448: bar = 1.52; break; case 449: bar = 1.52; break; case 450: bar = 1.51; break; case 451: bar = 1.51; break; case 452: bar = 1.5; break; case 453: bar = 1.5; break; case 454: bar = 1.49; break; case 455: bar = 1.49; break; case 456: bar = 1.48; break; case 457: bar = 1.48; break; case 458: bar = 1.47; break; case 459: bar = 1.47; break; case 460: bar = 1.47; break; case 461: bar = 1.46; break; case 462: bar = 1.46; break; case 463: bar = 1.45; break; case 464: bar = 1.45; break; case 465: bar = 1.44; break; case 466: bar = 1.44; break; case 467: bar = 1.44; break; case 468: bar = 1.43; break; case 469: bar = 1.43; break; case 470: bar = 1.42; break; case 471: bar = 1.42; break; case 472: bar = 1.41; break; case 473: bar = 1.41; break; case 474: bar = 1.41; break; case 475: bar = 1.4; break; case 476: bar = 1.4; break; case 477: bar = 1.39; break; case 478: bar = 1.39; break; case 479: bar = 1.38; break; case 480: bar = 1.38; break; case 481: bar = 1.38; break; case 482: bar = 1.37; break; case 483: bar = 1.37; break; case 484: bar = 1.36; break; case 485: bar = 1.36; break; case 486: bar = 1.36; break; case 487: bar = 1.35; break; case 488: bar = 1.35; break; case 489: bar = 1.34; break; case 490: bar = 1.34; break; case 491: bar = 1.34; break; case 492: bar = 1.33; break; case 493: bar = 1.33; break; case 494: bar = 1.32; break; case 495: bar = 1.32; break; case 496: bar = 1.32; break; case 497: bar = 1.31; break; case 498: bar = 1.31; break; case 499: bar = 1.3; break; case 500: bar = 1.3; break; case 501: bar = 1.3; break; case 502: bar = 1.29; break; case 503: bar = 1.29; break; case 504: bar = 1.29; break; case 505: bar = 1.28; break; case 506: bar = 1.28; break; case 507: bar = 1.27; break; case 508: bar = 1.27; break; case 509: bar = 1.27; break; case 510: bar = 1.26; break; case 511: bar = 1.26; break; case 512: bar = 1.26; break; case 513: bar = 1.25; break; case 514: bar = 1.25; break; case 515: bar = 1.24; break; case 516: bar = 1.24; break; case 517: bar = 1.24; break; case 518: bar = 1.23; break; case 519: bar = 1.23; break; case 520: bar = 1.23; break; case 521: bar = 1.22; break; case 522: bar = 1.22; break; case 523: bar = 1.22; break; case 524: bar = 1.21; break; case 525: bar = 1.21; break; case 526: bar = 1.21; break; case 527: bar = 1.2; break; case 528: bar = 1.2; break; case 529: bar = 1.2; break; case 530: bar = 1.19; break; case 531: bar = 1.19; break; case 532: bar = 1.18; break; case 533: bar = 1.18; break; case 534: bar = 1.18; break; case 535: bar = 1.17; break; case 536: bar = 1.17; break; case 537: bar = 1.17; break; case 538: bar = 1.16; break; case 539: bar = 1.16; break; case 540: bar = 1.16; break; case 541: bar = 1.15; break; case 542: bar = 1.15; break; case 543: bar = 1.15; break; case 544: bar = 1.14; break; case 545: bar = 1.14; break; case 546: bar = 1.14; break; case 547: bar = 1.13; break; case 548: bar = 1.13; break; case 549: bar = 1.13; break; case 550: bar = 1.12; break; case 551: bar = 1.12; break; case 552: bar = 1.12; break; case 553: bar = 1.12; break; case 554: bar = 1.11; break; case 555: bar = 1.11; break; case 556: bar = 1.11; break; case 557: bar = 1.1; break; case 558: bar = 1.1; break; case 559: bar = 1.1; break; case 560: bar = 1.09; break; case 561: bar = 1.09; break; case 562: bar = 1.09; break; case 563: bar = 1.08; break; case 564: bar = 1.08; break; case 565: bar = 1.08; break; case 566: bar = 1.07; break; case 567: bar = 1.07; break; case 568: bar = 1.07; break; case 569: bar = 1.07; break; case 570: bar = 1.06; break; case 571: bar = 1.06; break; case 572: bar = 1.06; break; case 573: bar = 1.05; break; case 574: bar = 1.05; break; case 575: bar = 1.05; break; case 576: bar = 1.04; break; case 577: bar = 1.04; break; case 578: bar = 1.04; break; case 579: bar = 1.04; break; case 580: bar = 1.03; break; case 581: bar = 1.03; break; case 582: bar = 1.03; break; case 583: bar = 1.02; break; case 584: bar = 1.02; break; case 585: bar = 1.02; break; case 586: bar = 1.02; break; case 587: bar = 1.01; break; case 588: bar = 1.01; break; case 589: bar = 1.01; break; case 590: bar = 1; break; case 591: bar = 1; break; case 592: bar = 1; break; case 593: bar = 1; break; case 594: bar = 0.99; break; case 595: bar = 0.99; break; case 596: bar = 0.99; break; case 597: bar = 0.98; break; case 598: bar = 0.98; break; case 599: bar = 0.98; break; case 600: bar = 0.98; break; case 601: bar = 0.97; break; case 602: bar = 0.97; break; case 603: bar = 0.97; break; case 604: bar = 0.96; break; case 605: bar = 0.96; break; case 606: bar = 0.96; break; case 607: bar = 0.96; break; case 608: bar = 0.95; break; case 609: bar = 0.95; break; case 610: bar = 0.95; break; case 611: bar = 0.95; break; case 612: bar = 0.94; break; case 613: bar = 0.94; break; case 614: bar = 0.94; break; case 615: bar = 0.94; break; case 616: bar = 0.93; break; case 617: bar = 0.93; break; case 618: bar = 0.93; break; case 619: bar = 0.92; break; case 620: bar = 0.92; break; case 621: bar = 0.92; break; case 622: bar = 0.92; break; case 623: bar = 0.91; break; case 624: bar = 0.91; break; case 625: bar = 0.91; break; case 626: bar = 0.91; break; case 627: bar = 0.9; break; case 628: bar = 0.9; break; case 629: bar = 0.9; break; case 630: bar = 0.9; break; case 631: bar = 0.89; break; case 632: bar = 0.89; break; case 633: bar = 0.89; break; case 634: bar = 0.89; break; case 635: bar = 0.88; break; case 636: bar = 0.88; break; case 637: bar = 0.88; break; case 638: bar = 0.88; break; case 639: bar = 0.87; break; case 640: bar = 0.87; break; case 641: bar = 0.87; break; case 642: bar = 0.87; break; case 643: bar = 0.86; break; case 644: bar = 0.86; break; case 645: bar = 0.86; break; case 646: bar = 0.86; break; case 647: bar = 0.85; break; case 648: bar = 0.85; break; case 649: bar = 0.85; break; case 650: bar = 0.85; break; case 651: bar = 0.84; break; case 652: bar = 0.84; break; case 653: bar = 0.84; break; case 654: bar = 0.84; break; case 655: bar = 0.84; break; case 656: bar = 0.83; break; case 657: bar = 0.83; break; case 658: bar = 0.83; break; case 659: bar = 0.83; break; case 660: bar = 0.82; break; case 661: bar = 0.82; break; case 662: bar = 0.82; break; case 663: bar = 0.82; break; case 664: bar = 0.81; break; case 665: bar = 0.81; break; case 666: bar = 0.81; break; case 667: bar = 0.81; break; case 668: bar = 0.81; break; case 669: bar = 0.8; break; case 670: bar = 0.8; break; case 671: bar = 0.8; break; case 672: bar = 0.8; break; case 673: bar = 0.79; break; case 674: bar = 0.79; break; case 675: bar = 0.79; break; case 676: bar = 0.79; break; case 677: bar = 0.78; break; case 678: bar = 0.78; break; case 679: bar = 0.78; break; case 680: bar = 0.78; break; case 681: bar = 0.78; break; case 682: bar = 0.77; break; case 683: bar = 0.77; break; case 684: bar = 0.77; break; case 685: bar = 0.77; break; case 686: bar = 0.77; break; case 687: bar = 0.76; break; case 688: bar = 0.76; break; case 689: bar = 0.76; break; case 690: bar = 0.76; break; case 691: bar = 0.75; break; case 692: bar = 0.75; break; case 693: bar = 0.75; break; case 694: bar = 0.75; break; case 695: bar = 0.75; break; case 696: bar = 0.74; break; case 697: bar = 0.74; break; case 698: bar = 0.74; break; case 699: bar = 0.74; break; case 700: bar = 0.74; break; case 701: bar = 0.73; break; case 702: bar = 0.73; break; case 703: bar = 0.73; break; case 704: bar = 0.73; break; case 705: bar = 0.72; break; case 706: bar = 0.72; break; case 707: bar = 0.72; break; case 708: bar = 0.72; break; case 709: bar = 0.72; break; case 710: bar = 0.71; break; case 711: bar = 0.71; break; case 712: bar = 0.71; break; case 713: bar = 0.71; break; case 714: bar = 0.71; break; case 715: bar = 0.7; break; case 716: bar = 0.7; break; case 717: bar = 0.7; break; case 718: bar = 0.7; break; case 719: bar = 0.7; break; case 720: bar = 0.69; break; case 721: bar = 0.69; break; case 722: bar = 0.69; break; case 723: bar = 0.69; break; case 724: bar = 0.69; break; case 725: bar = 0.68; break; case 726: bar = 0.68; break; case 727: bar = 0.68; break; case 728: bar = 0.68; break; case 729: bar = 0.68; break; case 730: bar = 0.67; break; case 731: bar = 0.67; break; case 732: bar = 0.67; break; case 733: bar = 0.67; break; case 734: bar = 0.67; break; case 735: bar = 0.67; break; case 736: bar = 0.66; break; case 737: bar = 0.66; break; case 738: bar = 0.66; break; case 739: bar = 0.66; break; case 740: bar = 0.66; break; case 741: bar = 0.65; break; case 742: bar = 0.65; break; case 743: bar = 0.65; break; case 744: bar = 0.65; break; case 745: bar = 0.65; break; case 746: bar = 0.64; break; case 747: bar = 0.64; break; case 748: bar = 0.64; break; case 749: bar = 0.64; break; case 750: bar = 0.64; break; case 751: bar = 0.64; break; case 752: bar = 0.63; break; case 753: bar = 0.63; break; case 754: bar = 0.63; break; case 755: bar = 0.63; break; case 756: bar = 0.63; break; case 757: bar = 0.62; break; case 758: bar = 0.62; break; case 759: bar = 0.62; break; case 760: bar = 0.62; break; case 761: bar = 0.62; break; case 762: bar = 0.61; break; case 763: bar = 0.61; break; case 764: bar = 0.61; break; case 765: bar = 0.61; break; case 766: bar = 0.61; break; case 767: bar = 0.61; break; case 768: bar = 0.6; break; case 769: bar = 0.6; break; case 770: bar = 0.6; break; case 771: bar = 0.6; break; case 772: bar = 0.6; break; case 773: bar = 0.6; break; case 774: bar = 0.59; break; case 775: bar = 0.59; break; case 776: bar = 0.59; break; case 777: bar = 0.59; break; case 778: bar = 0.59; break; case 779: bar = 0.59; break; case 780: bar = 0.58; break; case 781: bar = 0.58; break; case 782: bar = 0.58; break; case 783: bar = 0.58; break; case 784: bar = 0.58; break; case 785: bar = 0.57; break; case 786: bar = 0.57; break; case 787: bar = 0.57; break; case 788: bar = 0.57; break; case 789: bar = 0.57; break; case 790: bar = 0.57; break; case 791: bar = 0.56; break; case 792: bar = 0.56; break; case 793: bar = 0.56; break; case 794: bar = 0.56; break; case 795: bar = 0.56; break; case 796: bar = 0.56; break; case 797: bar = 0.55; break; case 798: bar = 0.55; break; case 799: bar = 0.55; break; case 800: bar = 0.55; break; case 801: bar = 0.55; break; case 802: bar = 0.55; break; case 803: bar = 0.54; break; case 804: bar = 0.54; break; case 805: bar = 0.54; break; case 806: bar = 0.54; break; case 807: bar = 0.54; break; case 808: bar = 0.54; break; case 809: bar = 0.53; break; case 810: bar = 0.53; break; case 811: bar = 0.53; break; case 812: bar = 0.53; break; case 813: bar = 0.53; break; case 814: bar = 0.53; break; case 815: bar = 0.53; break; case 816: bar = 0.52; break; case 817: bar = 0.52; break; case 818: bar = 0.52; break; case 819: bar = 0.52; break; case 820: bar = 0.52; break; case 821: bar = 0.52; break; case 822: bar = 0.51; break; case 823: bar = 0.51; break; case 824: bar = 0.51; break; case 825: bar = 0.51; break; case 826: bar = 0.51; break; case 827: bar = 0.51; break; case 828: bar = 0.5; break; case 829: bar = 0.5; break; case 830: bar = 0.5; break; case 831: bar = 0.5; break; case 832: bar = 0.5; break; case 833: bar = 0.5; break; case 834: bar = 0.5; break; case 835: bar = 0.49; break; case 836: bar = 0.49; break; case 837: bar = 0.49; break; case 838: bar = 0.49; break; case 839: bar = 0.49; break; case 840: bar = 0.49; break; case 841: bar = 0.48; break; case 842: bar = 0.48; break; case 843: bar = 0.48; break; case 844: bar = 0.48; break; case 845: bar = 0.48; break; case 846: bar = 0.48; break; case 847: bar = 0.48; break; case 848: bar = 0.47; break; case 849: bar = 0.47; break; case 850: bar = 0.47; break; case 851: bar = 0.47; break; case 852: bar = 0.47; break; case 853: bar = 0.47; break; case 854: bar = 0.47; break; case 855: bar = 0.46; break; case 856: bar = 0.46; break; case 857: bar = 0.46; break; case 858: bar = 0.46; break; case 859: bar = 0.46; break; case 860: bar = 0.46; break; case 861: bar = 0.46; break; case 862: bar = 0.45; break; case 863: bar = 0.45; break; case 864: bar = 0.45; break; case 865: bar = 0.45; break; case 866: bar = 0.45; break; case 867: bar = 0.45; break; case 868: bar = 0.45; break; case 869: bar = 0.44; break; case 870: bar = 0.44; break; case 871: bar = 0.44; break; case 872: bar = 0.44; break; case 873: bar = 0.44; break; case 874: bar = 0.44; break; case 875: bar = 0.44; break; case 876: bar = 0.43; break; case 877: bar = 0.43; break; case 878: bar = 0.43; break; case 879: bar = 0.43; break; case 880: bar = 0.43; break; case 881: bar = 0.43; break; case 882: bar = 0.43; break; case 883: bar = 0.42; break; case 884: bar = 0.42; break; case 885: bar = 0.42; break; case 886: bar = 0.42; break; case 887: bar = 0.42; break; case 888: bar = 0.42; break; case 889: bar = 0.42; break; case 890: bar = 0.41; break; case 891: bar = 0.41; break; case 892: bar = 0.41; break; case 893: bar = 0.41; break; case 894: bar = 0.41; break; case 895: bar = 0.41; break; case 896: bar = 0.41; break; case 897: bar = 0.41; break; case 898: bar = 0.4; break; case 899: bar = 0.4; break; case 900: bar = 0.4; break; case 901: bar = 0.4; break; case 902: bar = 0.4; break; case 903: bar = 0.4; break; case 904: bar = 0.4; break; case 905: bar = 0.39; break; case 906: bar = 0.39; break; case 907: bar = 0.39; break; case 908: bar = 0.39; break; case 909: bar = 0.39; break; case 910: bar = 0.39; break; case 911: bar = 0.39; break; case 912: bar = 0.39; break; case 913: bar = 0.38; break; case 914: bar = 0.38; break; case 915: bar = 0.38; break; case 916: bar = 0.38; break; case 917: bar = 0.38; break; case 918: bar = 0.38; break; case 919: bar = 0.38; break; case 920: bar = 0.38; break; case 921: bar = 0.37; break; case 922: bar = 0.37; break; case 923: bar = 0.37; break; case 924: bar = 0.37; break; case 925: bar = 0.37; break; case 926: bar = 0.37; break; case 927: bar = 0.37; break; case 928: bar = 0.37; break; case 929: bar = 0.36; break; case 930: bar = 0.36; break; case 931: bar = 0.36; break; case 932: bar = 0.36; break; case 933: bar = 0.36; break; case 934: bar = 0.36; break; case 935: bar = 0.36; break; case 936: bar = 0.36; break; case 937: bar = 0.35; break; case 938: bar = 0.35; break; case 939: bar = 0.35; break; case 940: bar = 0.35; break; case 941: bar = 0.35; break; case 942: bar = 0.35; break; case 943: bar = 0.35; break; case 944: bar = 0.35; break; case 945: bar = 0.34; break; case 946: bar = 0.34; break; case 947: bar = 0.34; break; case 948: bar = 0.34; break; case 949: bar = 0.34; break; case 950: bar = 0.34; break; case 951: bar = 0.34; break; case 952: bar = 0.34; break; case 953: bar = 0.33; break; case 954: bar = 0.33; break; case 955: bar = 0.33; break; case 956: bar = 0.33; break; case 957: bar = 0.33; break; case 958: bar = 0.33; break; case 959: bar = 0.33; break; case 960: bar = 0.33; break; case 961: bar = 0.32; break; case 962: bar = 0.32; break; case 963: bar = 0.32; break; case 964: bar = 0.32; break; case 965: bar = 0.32; break; case 966: bar = 0.32; break; case 967: bar = 0.32; break; case 968: bar = 0.32; break; case 969: bar = 0.32; break; case 970: bar = 0.31; break; case 971: bar = 0.31; break; case 972: bar = 0.31; break; case 973: bar = 0.31; break; case 974: bar = 0.31; break; case 975: bar = 0.31; break; case 976: bar = 0.31; break; case 977: bar = 0.31; break; case 978: bar = 0.3; break; case 979: bar = 0.3; break; case 980: bar = 0.3; break; case 981: bar = 0.3; break; case 982: bar = 0.3; break; case 983: bar = 0.3; break; case 984: bar = 0.3; break; case 985: bar = 0.3; break; case 986: bar = 0.3; break; case 987: bar = 0.29; break; case 988: bar = 0.29; break; case 989: bar = 0.29; break; case 990: bar = 0.29; break; case 991: bar = 0.29; break; case 992: bar = 0.29; break; case 993: bar = 0.29; break; case 994: bar = 0.29; break; case 995: bar = 0.29; break; case 996: bar = 0.28; break; case 997: bar = 0.28; break; case 998: bar = 0.28; break; case 999: bar = 0.28; break; case 1000: bar = 0.28; break; case 1001: bar = 0.28; break; case 1002: bar = 0.28; break; case 1003: bar = 0.28; break; case 1004: bar = 0.28; break; case 1005: bar = 0.27; break; case 1006: bar = 0.27; break; case 1007: bar = 0.27; break; case 1008: bar = 0.27; break; case 1009: bar = 0.27; break; case 1010: bar = 0.27; break; case 1011: bar = 0.27; break; case 1012: bar = 0.27; break; case 1013: bar = 0.27; break; case 1014: bar = 0.26; break; case 1015: bar = 0.26; break; case 1016: bar = 0.26; break; case 1017: bar = 0.26; break; case 1018: bar = 0.26; break; case 1019: bar = 0.26; break; case 1020: bar = 0.26; break; case 1021: bar = 0.26; break; case 1022: bar = 0.26; break; case 1023: bar = 0.26; break; case 1024: bar = 0.25; break;
case 437: bar = 1.57; break; | case 437: bar = 1.57; break; case 438: bar = 1.57; break; case 439: bar = 1.56; break; case 440: bar = 1.56; break; case 441: bar = 1.55; break; case 442: bar = 1.55; break; case 443: bar = 1.54; break; case 444: bar = 1.54; break; case 445: bar = 1.53; break; case 446: bar = 1.53; break; case 447: bar = 1.53; break; case 448: bar = 1.52; break; case 449: bar = 1.52; break; case 450: bar = 1.51; break; case 451: bar = 1.51; break; case 452: bar = 1.5; break; case 453: bar = 1.5; break; case 454: bar = 1.49; break; case 455: bar = 1.49; break; case 456: bar = 1.48; break; case 457: bar = 1.48; break; case 458: bar = 1.47; break; case 459: bar = 1.47; break; case 460: bar = 1.47; break; case 461: bar = 1.46; break; case 462: bar = 1.46; break; case 463: bar = 1.45; break; case 464: bar = 1.45; break; case 465: bar = 1.44; break; case 466: bar = 1.44; break; case 467: bar = 1.44; break; case 468: bar = 1.43; break; case 469: bar = 1.43; break; case 470: bar = 1.42; break; case 471: bar = 1.42; break; case 472: bar = 1.41; break; case 473: bar = 1.41; break; case 474: bar = 1.41; break; case 475: bar = 1.4; break; case 476: bar = 1.4; break; case 477: bar = 1.39; break; case 478: bar = 1.39; break; case 479: bar = 1.38; break; case 480: bar = 1.38; break; case 481: bar = 1.38; break; case 482: bar = 1.37; break; case 483: bar = 1.37; break; case 484: bar = 1.36; break; case 485: bar = 1.36; break; case 486: bar = 1.36; break; case 487: bar = 1.35; break; case 488: bar = 1.35; break; case 489: bar = 1.34; break; case 490: bar = 1.34; break; case 491: bar = 1.34; break; case 492: bar = 1.33; break; case 493: bar = 1.33; break; case 494: bar = 1.32; break; case 495: bar = 1.32; break; case 496: bar = 1.32; break; case 497: bar = 1.31; break; case 498: bar = 1.31; break; case 499: bar = 1.3; break; case 500: bar = 1.3; break; case 501: bar = 1.3; break; case 502: bar = 1.29; break; case 503: bar = 1.29; break; case 504: bar = 1.29; break; case 505: bar = 1.28; break; case 506: bar = 1.28; break; case 507: bar = 1.27; break; case 508: bar = 1.27; break; case 509: bar = 1.27; break; case 510: bar = 1.26; break; case 511: bar = 1.26; break; case 512: bar = 1.26; break; case 513: bar = 1.25; break; case 514: bar = 1.25; break; case 515: bar = 1.24; break; case 516: bar = 1.24; break; case 517: bar = 1.24; break; case 518: bar = 1.23; break; case 519: bar = 1.23; break; case 520: bar = 1.23; break; case 521: bar = 1.22; break; case 522: bar = 1.22; break; case 523: bar = 1.22; break; case 524: bar = 1.21; break; case 525: bar = 1.21; break; case 526: bar = 1.21; break; case 527: bar = 1.2; break; case 528: bar = 1.2; break; case 529: bar = 1.2; break; case 530: bar = 1.19; break; case 531: bar = 1.19; break; case 532: bar = 1.18; break; case 533: bar = 1.18; break; case 534: bar = 1.18; break; case 535: bar = 1.17; break; case 536: bar = 1.17; break; case 537: bar = 1.17; break; case 538: bar = 1.16; break; case 539: bar = 1.16; break; case 540: bar = 1.16; break; case 541: bar = 1.15; break; case 542: bar = 1.15; break; case 543: bar = 1.15; break; case 544: bar = 1.14; break; case 545: bar = 1.14; break; case 546: bar = 1.14; break; case 547: bar = 1.13; break; case 548: bar = 1.13; break; case 549: bar = 1.13; break; case 550: bar = 1.12; break; case 551: bar = 1.12; break; case 552: bar = 1.12; break; case 553: bar = 1.12; break; case 554: bar = 1.11; break; case 555: bar = 1.11; break; case 556: bar = 1.11; break; case 557: bar = 1.1; break; case 558: bar = 1.1; break; case 559: bar = 1.1; break; case 560: bar = 1.09; break; case 561: bar = 1.09; break; case 562: bar = 1.09; break; case 563: bar = 1.08; break; case 564: bar = 1.08; break; case 565: bar = 1.08; break; case 566: bar = 1.07; break; case 567: bar = 1.07; break; case 568: bar = 1.07; break; case 569: bar = 1.07; break; case 570: bar = 1.06; break; case 571: bar = 1.06; break; case 572: bar = 1.06; break; case 573: bar = 1.05; break; case 574: bar = 1.05; break; case 575: bar = 1.05; break; case 576: bar = 1.04; break; case 577: bar = 1.04; break; case 578: bar = 1.04; break; case 579: bar = 1.04; break; case 580: bar = 1.03; break; case 581: bar = 1.03; break; case 582: bar = 1.03; break; case 583: bar = 1.02; break; case 584: bar = 1.02; break; case 585: bar = 1.02; break; case 586: bar = 1.02; break; case 587: bar = 1.01; break; case 588: bar = 1.01; break; case 589: bar = 1.01; break; case 590: bar = 1; break; case 591: bar = 1; break; case 592: bar = 1; break; case 593: bar = 1; break; case 594: bar = 0.99; break; case 595: bar = 0.99; break; case 596: bar = 0.99; break; case 597: bar = 0.98; break; case 598: bar = 0.98; break; case 599: bar = 0.98; break; case 600: bar = 0.98; break; case 601: bar = 0.97; break; case 602: bar = 0.97; break; case 603: bar = 0.97; break; case 604: bar = 0.96; break; case 605: bar = 0.96; break; case 606: bar = 0.96; break; case 607: bar = 0.96; break; case 608: bar = 0.95; break; case 609: bar = 0.95; break; case 610: bar = 0.95; break; case 611: bar = 0.95; break; case 612: bar = 0.94; break; case 613: bar = 0.94; break; case 614: bar = 0.94; break; case 615: bar = 0.94; break; case 616: bar = 0.93; break; case 617: bar = 0.93; break; case 618: bar = 0.93; break; case 619: bar = 0.92; break; case 620: bar = 0.92; break; case 621: bar = 0.92; break; case 622: bar = 0.92; break; case 623: bar = 0.91; break; case 624: bar = 0.91; break; case 625: bar = 0.91; break; case 626: bar = 0.91; break; case 627: bar = 0.9; break; case 628: bar = 0.9; break; case 629: bar = 0.9; break; case 630: bar = 0.9; break; case 631: bar = 0.89; break; case 632: bar = 0.89; break; case 633: bar = 0.89; break; case 634: bar = 0.89; break; case 635: bar = 0.88; break; case 636: bar = 0.88; break; case 637: bar = 0.88; break; case 638: bar = 0.88; break; case 639: bar = 0.87; break; case 640: bar = 0.87; break; case 641: bar = 0.87; break; case 642: bar = 0.87; break; case 643: bar = 0.86; break; case 644: bar = 0.86; break; case 645: bar = 0.86; break; case 646: bar = 0.86; break; case 647: bar = 0.85; break; case 648: bar = 0.85; break; case 649: bar = 0.85; break; case 650: bar = 0.85; break; case 651: bar = 0.84; break; case 652: bar = 0.84; break; case 653: bar = 0.84; break; case 654: bar = 0.84; break; case 655: bar = 0.84; break; case 656: bar = 0.83; break; case 657: bar = 0.83; break; case 658: bar = 0.83; break; case 659: bar = 0.83; break; case 660: bar = 0.82; break; case 661: bar = 0.82; break; case 662: bar = 0.82; break; case 663: bar = 0.82; break; case 664: bar = 0.81; break; case 665: bar = 0.81; break; case 666: bar = 0.81; break; case 667: bar = 0.81; break; case 668: bar = 0.81; break; case 669: bar = 0.8; break; case 670: bar = 0.8; break; case 671: bar = 0.8; break; case 672: bar = 0.8; break; case 673: bar = 0.79; break; case 674: bar = 0.79; break; case 675: bar = 0.79; break; case 676: bar = 0.79; break; case 677: bar = 0.78; break; case 678: bar = 0.78; break; case 679: bar = 0.78; break; case 680: bar = 0.78; break; case 681: bar = 0.78; break; case 682: bar = 0.77; break; case 683: bar = 0.77; break; case 684: bar = 0.77; break; case 685: bar = 0.77; break; case 686: bar = 0.77; break; case 687: bar = 0.76; break; case 688: bar = 0.76; break; case 689: bar = 0.76; break; case 690: bar = 0.76; break; case 691: bar = 0.75; break; case 692: bar = 0.75; break; case 693: bar = 0.75; break; case 694: bar = 0.75; break; case 695: bar = 0.75; break; case 696: bar = 0.74; break; case 697: bar = 0.74; break; case 698: bar = 0.74; break; case 699: bar = 0.74; break; case 700: bar = 0.74; break; case 701: bar = 0.73; break; case 702: bar = 0.73; break; case 703: bar = 0.73; break; case 704: bar = 0.73; break; case 705: bar = 0.72; break; case 706: bar = 0.72; break; case 707: bar = 0.72; break; case 708: bar = 0.72; break; case 709: bar = 0.72; break; case 710: bar = 0.71; break; case 711: bar = 0.71; break; case 712: bar = 0.71; break; case 713: bar = 0.71; break; case 714: bar = 0.71; break; case 715: bar = 0.7; break; case 716: bar = 0.7; break; case 717: bar = 0.7; break; case 718: bar = 0.7; break; case 719: bar = 0.7; break; case 720: bar = 0.69; break; case 721: bar = 0.69; break; case 722: bar = 0.69; break; case 723: bar = 0.69; break; case 724: bar = 0.69; break; case 725: bar = 0.68; break; case 726: bar = 0.68; break; case 727: bar = 0.68; break; case 728: bar = 0.68; break; case 729: bar = 0.68; break; case 730: bar = 0.67; break; case 731: bar = 0.67; break; case 732: bar = 0.67; break; case 733: bar = 0.67; break; case 734: bar = 0.67; break; case 735: bar = 0.67; break; case 736: bar = 0.66; break; case 737: bar = 0.66; break; case 738: bar = 0.66; break; case 739: bar = 0.66; break; case 740: bar = 0.66; break; case 741: bar = 0.65; break; case 742: bar = 0.65; break; case 743: bar = 0.65; break; case 744: bar = 0.65; break; case 745: bar = 0.65; break; case 746: bar = 0.64; break; case 747: bar = 0.64; break; case 748: bar = 0.64; break; case 749: bar = 0.64; break; case 750: bar = 0.64; break; case 751: bar = 0.64; break; case 752: bar = 0.63; break; case 753: bar = 0.63; break; case 754: bar = 0.63; break; case 755: bar = 0.63; break; case 756: bar = 0.63; break; case 757: bar = 0.62; break; case 758: bar = 0.62; break; case 759: bar = 0.62; break; case 760: bar = 0.62; break; case 761: bar = 0.62; break; case 762: bar = 0.61; break; case 763: bar = 0.61; break; case 764: bar = 0.61; break; case 765: bar = 0.61; break; case 766: bar = 0.61; break; case 767: bar = 0.61; break; case 768: bar = 0.6; break; case 769: bar = 0.6; break; case 770: bar = 0.6; break; case 771: bar = 0.6; break; case 772: bar = 0.6; break; case 773: bar = 0.6; break; case 774: bar = 0.59; break; case 775: bar = 0.59; break; case 776: bar = 0.59; break; case 777: bar = 0.59; break; case 778: bar = 0.59; break; case 779: bar = 0.59; break; case 780: bar = 0.58; break; case 781: bar = 0.58; break; case 782: bar = 0.58; break; case 783: bar = 0.58; break; case 784: bar = 0.58; break; case 785: bar = 0.57; break; case 786: bar = 0.57; break; case 787: bar = 0.57; break; case 788: bar = 0.57; break; case 789: bar = 0.57; break; case 790: bar = 0.57; break; case 791: bar = 0.56; break; case 792: bar = 0.56; break; case 793: bar = 0.56; break; case 794: bar = 0.56; break; case 795: bar = 0.56; break; case 796: bar = 0.56; break; case 797: bar = 0.55; break; case 798: bar = 0.55; break; case 799: bar = 0.55; break; case 800: bar = 0.55; break; case 801: bar = 0.55; break; case 802: bar = 0.55; break; case 803: bar = 0.54; break; case 804: bar = 0.54; break; case 805: bar = 0.54; break; case 806: bar = 0.54; break; case 807: bar = 0.54; break; case 808: bar = 0.54; break; case 809: bar = 0.53; break; case 810: bar = 0.53; break; case 811: bar = 0.53; break; case 812: bar = 0.53; break; case 813: bar = 0.53; break; case 814: bar = 0.53; break; case 815: bar = 0.53; break; case 816: bar = 0.52; break; case 817: bar = 0.52; break; case 818: bar = 0.52; break; case 819: bar = 0.52; break; case 820: bar = 0.52; break; case 821: bar = 0.52; break; case 822: bar = 0.51; break; case 823: bar = 0.51; break; case 824: bar = 0.51; break; case 825: bar = 0.51; break; case 826: bar = 0.51; break; case 827: bar = 0.51; break; case 828: bar = 0.5; break; case 829: bar = 0.5; break; case 830: bar = 0.5; break; case 831: bar = 0.5; break; case 832: bar = 0.5; break; case 833: bar = 0.5; break; case 834: bar = 0.5; break; case 835: bar = 0.49; break; case 836: bar = 0.49; break; case 837: bar = 0.49; break; case 838: bar = 0.49; break; case 839: bar = 0.49; break; case 840: bar = 0.49; break; case 841: bar = 0.48; break; case 842: bar = 0.48; break; case 843: bar = 0.48; break; case 844: bar = 0.48; break; case 845: bar = 0.48; break; case 846: bar = 0.48; break; case 847: bar = 0.48; break; case 848: bar = 0.47; break; case 849: bar = 0.47; break; case 850: bar = 0.47; break; case 851: bar = 0.47; break; case 852: bar = 0.47; break; case 853: bar = 0.47; break; case 854: bar = 0.47; break; case 855: bar = 0.46; break; case 856: bar = 0.46; break; case 857: bar = 0.46; break; case 858: bar = 0.46; break; case 859: bar = 0.46; break; case 860: bar = 0.46; break; case 861: bar = 0.46; break; case 862: bar = 0.45; break; case 863: bar = 0.45; break; case 864: bar = 0.45; break; case 865: bar = 0.45; break; case 866: bar = 0.45; break; case 867: bar = 0.45; break; case 868: bar = 0.45; break; case 869: bar = 0.44; break; case 870: bar = 0.44; break; case 871: bar = 0.44; break; case 872: bar = 0.44; break; case 873: bar = 0.44; break; case 874: bar = 0.44; break; case 875: bar = 0.44; break; case 876: bar = 0.43; break; case 877: bar = 0.43; break; case 878: bar = 0.43; break; case 879: bar = 0.43; break; case 880: bar = 0.43; break; case 881: bar = 0.43; break; case 882: bar = 0.43; break; case 883: bar = 0.42; break; case 884: bar = 0.42; break; case 885: bar = 0.42; break; case 886: bar = 0.42; break; case 887: bar = 0.42; break; case 888: bar = 0.42; break; case 889: bar = 0.42; break; case 890: bar = 0.41; break; case 891: bar = 0.41; break; case 892: bar = 0.41; break; case 893: bar = 0.41; break; case 894: bar = 0.41; break; case 895: bar = 0.41; break; case 896: bar = 0.41; break; case 897: bar = 0.41; break; case 898: bar = 0.4; break; case 899: bar = 0.4; break; case 900: bar = 0.4; break; case 901: bar = 0.4; break; case 902: bar = 0.4; break; case 903: bar = 0.4; break; case 904: bar = 0.4; break; case 905: bar = 0.39; break; case 906: bar = 0.39; break; case 907: bar = 0.39; break; case 908: bar = 0.39; break; case 909: bar = 0.39; break; case 910: bar = 0.39; break; case 911: bar = 0.39; break; case 912: bar = 0.39; break; case 913: bar = 0.38; break; case 914: bar = 0.38; break; case 915: bar = 0.38; break; case 916: bar = 0.38; break; case 917: bar = 0.38; break; case 918: bar = 0.38; break; case 919: bar = 0.38; break; case 920: bar = 0.38; break; case 921: bar = 0.37; break; case 922: bar = 0.37; break; case 923: bar = 0.37; break; case 924: bar = 0.37; break; case 925: bar = 0.37; break; case 926: bar = 0.37; break; case 927: bar = 0.37; break; case 928: bar = 0.37; break; case 929: bar = 0.36; break; case 930: bar = 0.36; break; case 931: bar = 0.36; break; case 932: bar = 0.36; break; case 933: bar = 0.36; break; case 934: bar = 0.36; break; case 935: bar = 0.36; break; case 936: bar = 0.36; break; case 937: bar = 0.35; break; case 938: bar = 0.35; break; case 939: bar = 0.35; break; case 940: bar = 0.35; break; case 941: bar = 0.35; break; case 942: bar = 0.35; break; case 943: bar = 0.35; break; case 944: bar = 0.35; break; case 945: bar = 0.34; break; case 946: bar = 0.34; break; case 947: bar = 0.34; break; case 948: bar = 0.34; break; case 949: bar = 0.34; break; case 950: bar = 0.34; break; case 951: bar = 0.34; break; case 952: bar = 0.34; break; case 953: bar = 0.33; break; case 954: bar = 0.33; break; case 955: bar = 0.33; break; case 956: bar = 0.33; break; case 957: bar = 0.33; break; case 958: bar = 0.33; break; case 959: bar = 0.33; break; case 960: bar = 0.33; break; case 961: bar = 0.32; break; case 962: bar = 0.32; break; case 963: bar = 0.32; break; case 964: bar = 0.32; break; case 965: bar = 0.32; break; case 966: bar = 0.32; break; case 967: bar = 0.32; break; case 968: bar = 0.32; break; case 969: bar = 0.32; break; case 970: bar = 0.31; break; case 971: bar = 0.31; break; case 972: bar = 0.31; break; case 973: bar = 0.31; break; case 974: bar = 0.31; break; case 975: bar = 0.31; break; case 976: bar = 0.31; break; case 977: bar = 0.31; break; case 978: bar = 0.3; break; case 979: bar = 0.3; break; case 980: bar = 0.3; break; case 981: bar = 0.3; break; case 982: bar = 0.3; break; case 983: bar = 0.3; break; case 984: bar = 0.3; break; case 985: bar = 0.3; break; case 986: bar = 0.3; break; case 987: bar = 0.29; break; case 988: bar = 0.29; break; case 989: bar = 0.29; break; case 990: bar = 0.29; break; case 991: bar = 0.29; break; case 992: bar = 0.29; break; case 993: bar = 0.29; break; case 994: bar = 0.29; break; case 995: bar = 0.29; break; case 996: bar = 0.28; break; case 997: bar = 0.28; break; case 998: bar = 0.28; break; case 999: bar = 0.28; break; case 1000: bar = 0.28; break; case 1001: bar = 0.28; break; case 1002: bar = 0.28; break; case 1003: bar = 0.28; break; case 1004: bar = 0.28; break; case 1005: bar = 0.27; break; case 1006: bar = 0.27; break; case 1007: bar = 0.27; break; case 1008: bar = 0.27; break; case 1009: bar = 0.27; break; case 1010: bar = 0.27; break; case 1011: bar = 0.27; break; case 1012: bar = 0.27; break; case 1013: bar = 0.27; break; case 1014: bar = 0.26; break; case 1015: bar = 0.26; break; case 1016: bar = 0.26; break; case 1017: bar = 0.26; break; case 1018: bar = 0.26; break; case 1019: bar = 0.26; break; case 1020: bar = 0.26; break; case 1021: bar = 0.26; break; case 1022: bar = 0.26; break; case 1023: bar = 0.26; break; case 1024: bar = 0.25; break;
case 438: bar = 1.57; break; | case 438: bar = 1.57; break; case 439: bar = 1.56; break; case 440: bar = 1.56; break; case 441: bar = 1.55; break; case 442: bar = 1.55; break; case 443: bar = 1.54; break; case 444: bar = 1.54; break; case 445: bar = 1.53; break; case 446: bar = 1.53; break; case 447: bar = 1.53; break; case 448: bar = 1.52; break; case 449: bar = 1.52; break; case 450: bar = 1.51; break; case 451: bar = 1.51; break; case 452: bar = 1.5; break; case 453: bar = 1.5; break; case 454: bar = 1.49; break; case 455: bar = 1.49; break; case 456: bar = 1.48; break; case 457: bar = 1.48; break; case 458: bar = 1.47; break; case 459: bar = 1.47; break; case 460: bar = 1.47; break; case 461: bar = 1.46; break; case 462: bar = 1.46; break; case 463: bar = 1.45; break; case 464: bar = 1.45; break; case 465: bar = 1.44; break; case 466: bar = 1.44; break; case 467: bar = 1.44; break; case 468: bar = 1.43; break; case 469: bar = 1.43; break; case 470: bar = 1.42; break; case 471: bar = 1.42; break; case 472: bar = 1.41; break; case 473: bar = 1.41; break; case 474: bar = 1.41; break; case 475: bar = 1.4; break; case 476: bar = 1.4; break; case 477: bar = 1.39; break; case 478: bar = 1.39; break; case 479: bar = 1.38; break; case 480: bar = 1.38; break; case 481: bar = 1.38; break; case 482: bar = 1.37; break; case 483: bar = 1.37; break; case 484: bar = 1.36; break; case 485: bar = 1.36; break; case 486: bar = 1.36; break; case 487: bar = 1.35; break; case 488: bar = 1.35; break; case 489: bar = 1.34; break; case 490: bar = 1.34; break; case 491: bar = 1.34; break; case 492: bar = 1.33; break; case 493: bar = 1.33; break; case 494: bar = 1.32; break; case 495: bar = 1.32; break; case 496: bar = 1.32; break; case 497: bar = 1.31; break; case 498: bar = 1.31; break; case 499: bar = 1.3; break; case 500: bar = 1.3; break; case 501: bar = 1.3; break; case 502: bar = 1.29; break; case 503: bar = 1.29; break; case 504: bar = 1.29; break; case 505: bar = 1.28; break; case 506: bar = 1.28; break; case 507: bar = 1.27; break; case 508: bar = 1.27; break; case 509: bar = 1.27; break; case 510: bar = 1.26; break; case 511: bar = 1.26; break; case 512: bar = 1.26; break; case 513: bar = 1.25; break; case 514: bar = 1.25; break; case 515: bar = 1.24; break; case 516: bar = 1.24; break; case 517: bar = 1.24; break; case 518: bar = 1.23; break; case 519: bar = 1.23; break; case 520: bar = 1.23; break; case 521: bar = 1.22; break; case 522: bar = 1.22; break; case 523: bar = 1.22; break; case 524: bar = 1.21; break; case 525: bar = 1.21; break; case 526: bar = 1.21; break; case 527: bar = 1.2; break; case 528: bar = 1.2; break; case 529: bar = 1.2; break; case 530: bar = 1.19; break; case 531: bar = 1.19; break; case 532: bar = 1.18; break; case 533: bar = 1.18; break; case 534: bar = 1.18; break; case 535: bar = 1.17; break; case 536: bar = 1.17; break; case 537: bar = 1.17; break; case 538: bar = 1.16; break; case 539: bar = 1.16; break; case 540: bar = 1.16; break; case 541: bar = 1.15; break; case 542: bar = 1.15; break; case 543: bar = 1.15; break; case 544: bar = 1.14; break; case 545: bar = 1.14; break; case 546: bar = 1.14; break; case 547: bar = 1.13; break; case 548: bar = 1.13; break; case 549: bar = 1.13; break; case 550: bar = 1.12; break; case 551: bar = 1.12; break; case 552: bar = 1.12; break; case 553: bar = 1.12; break; case 554: bar = 1.11; break; case 555: bar = 1.11; break; case 556: bar = 1.11; break; case 557: bar = 1.1; break; case 558: bar = 1.1; break; case 559: bar = 1.1; break; case 560: bar = 1.09; break; case 561: bar = 1.09; break; case 562: bar = 1.09; break; case 563: bar = 1.08; break; case 564: bar = 1.08; break; case 565: bar = 1.08; break; case 566: bar = 1.07; break; case 567: bar = 1.07; break; case 568: bar = 1.07; break; case 569: bar = 1.07; break; case 570: bar = 1.06; break; case 571: bar = 1.06; break; case 572: bar = 1.06; break; case 573: bar = 1.05; break; case 574: bar = 1.05; break; case 575: bar = 1.05; break; case 576: bar = 1.04; break; case 577: bar = 1.04; break; case 578: bar = 1.04; break; case 579: bar = 1.04; break; case 580: bar = 1.03; break; case 581: bar = 1.03; break; case 582: bar = 1.03; break; case 583: bar = 1.02; break; case 584: bar = 1.02; break; case 585: bar = 1.02; break; case 586: bar = 1.02; break; case 587: bar = 1.01; break; case 588: bar = 1.01; break; case 589: bar = 1.01; break; case 590: bar = 1; break; case 591: bar = 1; break; case 592: bar = 1; break; case 593: bar = 1; break; case 594: bar = 0.99; break; case 595: bar = 0.99; break; case 596: bar = 0.99; break; case 597: bar = 0.98; break; case 598: bar = 0.98; break; case 599: bar = 0.98; break; case 600: bar = 0.98; break; case 601: bar = 0.97; break; case 602: bar = 0.97; break; case 603: bar = 0.97; break; case 604: bar = 0.96; break; case 605: bar = 0.96; break; case 606: bar = 0.96; break; case 607: bar = 0.96; break; case 608: bar = 0.95; break; case 609: bar = 0.95; break; case 610: bar = 0.95; break; case 611: bar = 0.95; break; case 612: bar = 0.94; break; case 613: bar = 0.94; break; case 614: bar = 0.94; break; case 615: bar = 0.94; break; case 616: bar = 0.93; break; case 617: bar = 0.93; break; case 618: bar = 0.93; break; case 619: bar = 0.92; break; case 620: bar = 0.92; break; case 621: bar = 0.92; break; case 622: bar = 0.92; break; case 623: bar = 0.91; break; case 624: bar = 0.91; break; case 625: bar = 0.91; break; case 626: bar = 0.91; break; case 627: bar = 0.9; break; case 628: bar = 0.9; break; case 629: bar = 0.9; break; case 630: bar = 0.9; break; case 631: bar = 0.89; break; case 632: bar = 0.89; break; case 633: bar = 0.89; break; case 634: bar = 0.89; break; case 635: bar = 0.88; break; case 636: bar = 0.88; break; case 637: bar = 0.88; break; case 638: bar = 0.88; break; case 639: bar = 0.87; break; case 640: bar = 0.87; break; case 641: bar = 0.87; break; case 642: bar = 0.87; break; case 643: bar = 0.86; break; case 644: bar = 0.86; break; case 645: bar = 0.86; break; case 646: bar = 0.86; break; case 647: bar = 0.85; break; case 648: bar = 0.85; break; case 649: bar = 0.85; break; case 650: bar = 0.85; break; case 651: bar = 0.84; break; case 652: bar = 0.84; break; case 653: bar = 0.84; break; case 654: bar = 0.84; break; case 655: bar = 0.84; break; case 656: bar = 0.83; break; case 657: bar = 0.83; break; case 658: bar = 0.83; break; case 659: bar = 0.83; break; case 660: bar = 0.82; break; case 661: bar = 0.82; break; case 662: bar = 0.82; break; case 663: bar = 0.82; break; case 664: bar = 0.81; break; case 665: bar = 0.81; break; case 666: bar = 0.81; break; case 667: bar = 0.81; break; case 668: bar = 0.81; break; case 669: bar = 0.8; break; case 670: bar = 0.8; break; case 671: bar = 0.8; break; case 672: bar = 0.8; break; case 673: bar = 0.79; break; case 674: bar = 0.79; break; case 675: bar = 0.79; break; case 676: bar = 0.79; break; case 677: bar = 0.78; break; case 678: bar = 0.78; break; case 679: bar = 0.78; break; case 680: bar = 0.78; break; case 681: bar = 0.78; break; case 682: bar = 0.77; break; case 683: bar = 0.77; break; case 684: bar = 0.77; break; case 685: bar = 0.77; break; case 686: bar = 0.77; break; case 687: bar = 0.76; break; case 688: bar = 0.76; break; case 689: bar = 0.76; break; case 690: bar = 0.76; break; case 691: bar = 0.75; break; case 692: bar = 0.75; break; case 693: bar = 0.75; break; case 694: bar = 0.75; break; case 695: bar = 0.75; break; case 696: bar = 0.74; break; case 697: bar = 0.74; break; case 698: bar = 0.74; break; case 699: bar = 0.74; break; case 700: bar = 0.74; break; case 701: bar = 0.73; break; case 702: bar = 0.73; break; case 703: bar = 0.73; break; case 704: bar = 0.73; break; case 705: bar = 0.72; break; case 706: bar = 0.72; break; case 707: bar = 0.72; break; case 708: bar = 0.72; break; case 709: bar = 0.72; break; case 710: bar = 0.71; break; case 711: bar = 0.71; break; case 712: bar = 0.71; break; case 713: bar = 0.71; break; case 714: bar = 0.71; break; case 715: bar = 0.7; break; case 716: bar = 0.7; break; case 717: bar = 0.7; break; case 718: bar = 0.7; break; case 719: bar = 0.7; break; case 720: bar = 0.69; break; case 721: bar = 0.69; break; case 722: bar = 0.69; break; case 723: bar = 0.69; break; case 724: bar = 0.69; break; case 725: bar = 0.68; break; case 726: bar = 0.68; break; case 727: bar = 0.68; break; case 728: bar = 0.68; break; case 729: bar = 0.68; break; case 730: bar = 0.67; break; case 731: bar = 0.67; break; case 732: bar = 0.67; break; case 733: bar = 0.67; break; case 734: bar = 0.67; break; case 735: bar = 0.67; break; case 736: bar = 0.66; break; case 737: bar = 0.66; break; case 738: bar = 0.66; break; case 739: bar = 0.66; break; case 740: bar = 0.66; break; case 741: bar = 0.65; break; case 742: bar = 0.65; break; case 743: bar = 0.65; break; case 744: bar = 0.65; break; case 745: bar = 0.65; break; case 746: bar = 0.64; break; case 747: bar = 0.64; break; case 748: bar = 0.64; break; case 749: bar = 0.64; break; case 750: bar = 0.64; break; case 751: bar = 0.64; break; case 752: bar = 0.63; break; case 753: bar = 0.63; break; case 754: bar = 0.63; break; case 755: bar = 0.63; break; case 756: bar = 0.63; break; case 757: bar = 0.62; break; case 758: bar = 0.62; break; case 759: bar = 0.62; break; case 760: bar = 0.62; break; case 761: bar = 0.62; break; case 762: bar = 0.61; break; case 763: bar = 0.61; break; case 764: bar = 0.61; break; case 765: bar = 0.61; break; case 766: bar = 0.61; break; case 767: bar = 0.61; break; case 768: bar = 0.6; break; case 769: bar = 0.6; break; case 770: bar = 0.6; break; case 771: bar = 0.6; break; case 772: bar = 0.6; break; case 773: bar = 0.6; break; case 774: bar = 0.59; break; case 775: bar = 0.59; break; case 776: bar = 0.59; break; case 777: bar = 0.59; break; case 778: bar = 0.59; break; case 779: bar = 0.59; break; case 780: bar = 0.58; break; case 781: bar = 0.58; break; case 782: bar = 0.58; break; case 783: bar = 0.58; break; case 784: bar = 0.58; break; case 785: bar = 0.57; break; case 786: bar = 0.57; break; case 787: bar = 0.57; break; case 788: bar = 0.57; break; case 789: bar = 0.57; break; case 790: bar = 0.57; break; case 791: bar = 0.56; break; case 792: bar = 0.56; break; case 793: bar = 0.56; break; case 794: bar = 0.56; break; case 795: bar = 0.56; break; case 796: bar = 0.56; break; case 797: bar = 0.55; break; case 798: bar = 0.55; break; case 799: bar = 0.55; break; case 800: bar = 0.55; break; case 801: bar = 0.55; break; case 802: bar = 0.55; break; case 803: bar = 0.54; break; case 804: bar = 0.54; break; case 805: bar = 0.54; break; case 806: bar = 0.54; break; case 807: bar = 0.54; break; case 808: bar = 0.54; break; case 809: bar = 0.53; break; case 810: bar = 0.53; break; case 811: bar = 0.53; break; case 812: bar = 0.53; break; case 813: bar = 0.53; break; case 814: bar = 0.53; break; case 815: bar = 0.53; break; case 816: bar = 0.52; break; case 817: bar = 0.52; break; case 818: bar = 0.52; break; case 819: bar = 0.52; break; case 820: bar = 0.52; break; case 821: bar = 0.52; break; case 822: bar = 0.51; break; case 823: bar = 0.51; break; case 824: bar = 0.51; break; case 825: bar = 0.51; break; case 826: bar = 0.51; break; case 827: bar = 0.51; break; case 828: bar = 0.5; break; case 829: bar = 0.5; break; case 830: bar = 0.5; break; case 831: bar = 0.5; break; case 832: bar = 0.5; break; case 833: bar = 0.5; break; case 834: bar = 0.5; break; case 835: bar = 0.49; break; case 836: bar = 0.49; break; case 837: bar = 0.49; break; case 838: bar = 0.49; break; case 839: bar = 0.49; break; case 840: bar = 0.49; break; case 841: bar = 0.48; break; case 842: bar = 0.48; break; case 843: bar = 0.48; break; case 844: bar = 0.48; break; case 845: bar = 0.48; break; case 846: bar = 0.48; break; case 847: bar = 0.48; break; case 848: bar = 0.47; break; case 849: bar = 0.47; break; case 850: bar = 0.47; break; case 851: bar = 0.47; break; case 852: bar = 0.47; break; case 853: bar = 0.47; break; case 854: bar = 0.47; break; case 855: bar = 0.46; break; case 856: bar = 0.46; break; case 857: bar = 0.46; break; case 858: bar = 0.46; break; case 859: bar = 0.46; break; case 860: bar = 0.46; break; case 861: bar = 0.46; break; case 862: bar = 0.45; break; case 863: bar = 0.45; break; case 864: bar = 0.45; break; case 865: bar = 0.45; break; case 866: bar = 0.45; break; case 867: bar = 0.45; break; case 868: bar = 0.45; break; case 869: bar = 0.44; break; case 870: bar = 0.44; break; case 871: bar = 0.44; break; case 872: bar = 0.44; break; case 873: bar = 0.44; break; case 874: bar = 0.44; break; case 875: bar = 0.44; break; case 876: bar = 0.43; break; case 877: bar = 0.43; break; case 878: bar = 0.43; break; case 879: bar = 0.43; break; case 880: bar = 0.43; break; case 881: bar = 0.43; break; case 882: bar = 0.43; break; case 883: bar = 0.42; break; case 884: bar = 0.42; break; case 885: bar = 0.42; break; case 886: bar = 0.42; break; case 887: bar = 0.42; break; case 888: bar = 0.42; break; case 889: bar = 0.42; break; case 890: bar = 0.41; break; case 891: bar = 0.41; break; case 892: bar = 0.41; break; case 893: bar = 0.41; break; case 894: bar = 0.41; break; case 895: bar = 0.41; break; case 896: bar = 0.41; break; case 897: bar = 0.41; break; case 898: bar = 0.4; break; case 899: bar = 0.4; break; case 900: bar = 0.4; break; case 901: bar = 0.4; break; case 902: bar = 0.4; break; case 903: bar = 0.4; break; case 904: bar = 0.4; break; case 905: bar = 0.39; break; case 906: bar = 0.39; break; case 907: bar = 0.39; break; case 908: bar = 0.39; break; case 909: bar = 0.39; break; case 910: bar = 0.39; break; case 911: bar = 0.39; break; case 912: bar = 0.39; break; case 913: bar = 0.38; break; case 914: bar = 0.38; break; case 915: bar = 0.38; break; case 916: bar = 0.38; break; case 917: bar = 0.38; break; case 918: bar = 0.38; break; case 919: bar = 0.38; break; case 920: bar = 0.38; break; case 921: bar = 0.37; break; case 922: bar = 0.37; break; case 923: bar = 0.37; break; case 924: bar = 0.37; break; case 925: bar = 0.37; break; case 926: bar = 0.37; break; case 927: bar = 0.37; break; case 928: bar = 0.37; break; case 929: bar = 0.36; break; case 930: bar = 0.36; break; case 931: bar = 0.36; break; case 932: bar = 0.36; break; case 933: bar = 0.36; break; case 934: bar = 0.36; break; case 935: bar = 0.36; break; case 936: bar = 0.36; break; case 937: bar = 0.35; break; case 938: bar = 0.35; break; case 939: bar = 0.35; break; case 940: bar = 0.35; break; case 941: bar = 0.35; break; case 942: bar = 0.35; break; case 943: bar = 0.35; break; case 944: bar = 0.35; break; case 945: bar = 0.34; break; case 946: bar = 0.34; break; case 947: bar = 0.34; break; case 948: bar = 0.34; break; case 949: bar = 0.34; break; case 950: bar = 0.34; break; case 951: bar = 0.34; break; case 952: bar = 0.34; break; case 953: bar = 0.33; break; case 954: bar = 0.33; break; case 955: bar = 0.33; break; case 956: bar = 0.33; break; case 957: bar = 0.33; break; case 958: bar = 0.33; break; case 959: bar = 0.33; break; case 960: bar = 0.33; break; case 961: bar = 0.32; break; case 962: bar = 0.32; break; case 963: bar = 0.32; break; case 964: bar = 0.32; break; case 965: bar = 0.32; break; case 966: bar = 0.32; break; case 967: bar = 0.32; break; case 968: bar = 0.32; break; case 969: bar = 0.32; break; case 970: bar = 0.31; break; case 971: bar = 0.31; break; case 972: bar = 0.31; break; case 973: bar = 0.31; break; case 974: bar = 0.31; break; case 975: bar = 0.31; break; case 976: bar = 0.31; break; case 977: bar = 0.31; break; case 978: bar = 0.3; break; case 979: bar = 0.3; break; case 980: bar = 0.3; break; case 981: bar = 0.3; break; case 982: bar = 0.3; break; case 983: bar = 0.3; break; case 984: bar = 0.3; break; case 985: bar = 0.3; break; case 986: bar = 0.3; break; case 987: bar = 0.29; break; case 988: bar = 0.29; break; case 989: bar = 0.29; break; case 990: bar = 0.29; break; case 991: bar = 0.29; break; case 992: bar = 0.29; break; case 993: bar = 0.29; break; case 994: bar = 0.29; break; case 995: bar = 0.29; break; case 996: bar = 0.28; break; case 997: bar = 0.28; break; case 998: bar = 0.28; break; case 999: bar = 0.28; break; case 1000: bar = 0.28; break; case 1001: bar = 0.28; break; case 1002: bar = 0.28; break; case 1003: bar = 0.28; break; case 1004: bar = 0.28; break; case 1005: bar = 0.27; break; case 1006: bar = 0.27; break; case 1007: bar = 0.27; break; case 1008: bar = 0.27; break; case 1009: bar = 0.27; break; case 1010: bar = 0.27; break; case 1011: bar = 0.27; break; case 1012: bar = 0.27; break; case 1013: bar = 0.27; break; case 1014: bar = 0.26; break; case 1015: bar = 0.26; break; case 1016: bar = 0.26; break; case 1017: bar = 0.26; break; case 1018: bar = 0.26; break; case 1019: bar = 0.26; break; case 1020: bar = 0.26; break; case 1021: bar = 0.26; break; case 1022: bar = 0.26; break; case 1023: bar = 0.26; break; case 1024: bar = 0.25; break;
case 439: bar = 1.56; break; | case 439: bar = 1.56; break; case 440: bar = 1.56; break; case 441: bar = 1.55; break; case 442: bar = 1.55; break; case 443: bar = 1.54; break; case 444: bar = 1.54; break; case 445: bar = 1.53; break; case 446: bar = 1.53; break; case 447: bar = 1.53; break; case 448: bar = 1.52; break; case 449: bar = 1.52; break; case 450: bar = 1.51; break; case 451: bar = 1.51; break; case 452: bar = 1.5; break; case 453: bar = 1.5; break; case 454: bar = 1.49; break; case 455: bar = 1.49; break; case 456: bar = 1.48; break; case 457: bar = 1.48; break; case 458: bar = 1.47; break; case 459: bar = 1.47; break; case 460: bar = 1.47; break; case 461: bar = 1.46; break; case 462: bar = 1.46; break; case 463: bar = 1.45; break; case 464: bar = 1.45; break; case 465: bar = 1.44; break; case 466: bar = 1.44; break; case 467: bar = 1.44; break; case 468: bar = 1.43; break; case 469: bar = 1.43; break; case 470: bar = 1.42; break; case 471: bar = 1.42; break; case 472: bar = 1.41; break; case 473: bar = 1.41; break; case 474: bar = 1.41; break; case 475: bar = 1.4; break; case 476: bar = 1.4; break; case 477: bar = 1.39; break; case 478: bar = 1.39; break; case 479: bar = 1.38; break; case 480: bar = 1.38; break; case 481: bar = 1.38; break; case 482: bar = 1.37; break; case 483: bar = 1.37; break; case 484: bar = 1.36; break; case 485: bar = 1.36; break; case 486: bar = 1.36; break; case 487: bar = 1.35; break; case 488: bar = 1.35; break; case 489: bar = 1.34; break; case 490: bar = 1.34; break; case 491: bar = 1.34; break; case 492: bar = 1.33; break; case 493: bar = 1.33; break; case 494: bar = 1.32; break; case 495: bar = 1.32; break; case 496: bar = 1.32; break; case 497: bar = 1.31; break; case 498: bar = 1.31; break; case 499: bar = 1.3; break; case 500: bar = 1.3; break; case 501: bar = 1.3; break; case 502: bar = 1.29; break; case 503: bar = 1.29; break; case 504: bar = 1.29; break; case 505: bar = 1.28; break; case 506: bar = 1.28; break; case 507: bar = 1.27; break; case 508: bar = 1.27; break; case 509: bar = 1.27; break; case 510: bar = 1.26; break; case 511: bar = 1.26; break; case 512: bar = 1.26; break; case 513: bar = 1.25; break; case 514: bar = 1.25; break; case 515: bar = 1.24; break; case 516: bar = 1.24; break; case 517: bar = 1.24; break; case 518: bar = 1.23; break; case 519: bar = 1.23; break; case 520: bar = 1.23; break; case 521: bar = 1.22; break; case 522: bar = 1.22; break; case 523: bar = 1.22; break; case 524: bar = 1.21; break; case 525: bar = 1.21; break; case 526: bar = 1.21; break; case 527: bar = 1.2; break; case 528: bar = 1.2; break; case 529: bar = 1.2; break; case 530: bar = 1.19; break; case 531: bar = 1.19; break; case 532: bar = 1.18; break; case 533: bar = 1.18; break; case 534: bar = 1.18; break; case 535: bar = 1.17; break; case 536: bar = 1.17; break; case 537: bar = 1.17; break; case 538: bar = 1.16; break; case 539: bar = 1.16; break; case 540: bar = 1.16; break; case 541: bar = 1.15; break; case 542: bar = 1.15; break; case 543: bar = 1.15; break; case 544: bar = 1.14; break; case 545: bar = 1.14; break; case 546: bar = 1.14; break; case 547: bar = 1.13; break; case 548: bar = 1.13; break; case 549: bar = 1.13; break; case 550: bar = 1.12; break; case 551: bar = 1.12; break; case 552: bar = 1.12; break; case 553: bar = 1.12; break; case 554: bar = 1.11; break; case 555: bar = 1.11; break; case 556: bar = 1.11; break; case 557: bar = 1.1; break; case 558: bar = 1.1; break; case 559: bar = 1.1; break; case 560: bar = 1.09; break; case 561: bar = 1.09; break; case 562: bar = 1.09; break; case 563: bar = 1.08; break; case 564: bar = 1.08; break; case 565: bar = 1.08; break; case 566: bar = 1.07; break; case 567: bar = 1.07; break; case 568: bar = 1.07; break; case 569: bar = 1.07; break; case 570: bar = 1.06; break; case 571: bar = 1.06; break; case 572: bar = 1.06; break; case 573: bar = 1.05; break; case 574: bar = 1.05; break; case 575: bar = 1.05; break; case 576: bar = 1.04; break; case 577: bar = 1.04; break; case 578: bar = 1.04; break; case 579: bar = 1.04; break; case 580: bar = 1.03; break; case 581: bar = 1.03; break; case 582: bar = 1.03; break; case 583: bar = 1.02; break; case 584: bar = 1.02; break; case 585: bar = 1.02; break; case 586: bar = 1.02; break; case 587: bar = 1.01; break; case 588: bar = 1.01; break; case 589: bar = 1.01; break; case 590: bar = 1; break; case 591: bar = 1; break; case 592: bar = 1; break; case 593: bar = 1; break; case 594: bar = 0.99; break; case 595: bar = 0.99; break; case 596: bar = 0.99; break; case 597: bar = 0.98; break; case 598: bar = 0.98; break; case 599: bar = 0.98; break; case 600: bar = 0.98; break; case 601: bar = 0.97; break; case 602: bar = 0.97; break; case 603: bar = 0.97; break; case 604: bar = 0.96; break; case 605: bar = 0.96; break; case 606: bar = 0.96; break; case 607: bar = 0.96; break; case 608: bar = 0.95; break; case 609: bar = 0.95; break; case 610: bar = 0.95; break; case 611: bar = 0.95; break; case 612: bar = 0.94; break; case 613: bar = 0.94; break; case 614: bar = 0.94; break; case 615: bar = 0.94; break; case 616: bar = 0.93; break; case 617: bar = 0.93; break; case 618: bar = 0.93; break; case 619: bar = 0.92; break; case 620: bar = 0.92; break; case 621: bar = 0.92; break; case 622: bar = 0.92; break; case 623: bar = 0.91; break; case 624: bar = 0.91; break; case 625: bar = 0.91; break; case 626: bar = 0.91; break; case 627: bar = 0.9; break; case 628: bar = 0.9; break; case 629: bar = 0.9; break; case 630: bar = 0.9; break; case 631: bar = 0.89; break; case 632: bar = 0.89; break; case 633: bar = 0.89; break; case 634: bar = 0.89; break; case 635: bar = 0.88; break; case 636: bar = 0.88; break; case 637: bar = 0.88; break; case 638: bar = 0.88; break; case 639: bar = 0.87; break; case 640: bar = 0.87; break; case 641: bar = 0.87; break; case 642: bar = 0.87; break; case 643: bar = 0.86; break; case 644: bar = 0.86; break; case 645: bar = 0.86; break; case 646: bar = 0.86; break; case 647: bar = 0.85; break; case 648: bar = 0.85; break; case 649: bar = 0.85; break; case 650: bar = 0.85; break; case 651: bar = 0.84; break; case 652: bar = 0.84; break; case 653: bar = 0.84; break; case 654: bar = 0.84; break; case 655: bar = 0.84; break; case 656: bar = 0.83; break; case 657: bar = 0.83; break; case 658: bar = 0.83; break; case 659: bar = 0.83; break; case 660: bar = 0.82; break; case 661: bar = 0.82; break; case 662: bar = 0.82; break; case 663: bar = 0.82; break; case 664: bar = 0.81; break; case 665: bar = 0.81; break; case 666: bar = 0.81; break; case 667: bar = 0.81; break; case 668: bar = 0.81; break; case 669: bar = 0.8; break; case 670: bar = 0.8; break; case 671: bar = 0.8; break; case 672: bar = 0.8; break; case 673: bar = 0.79; break; case 674: bar = 0.79; break; case 675: bar = 0.79; break; case 676: bar = 0.79; break; case 677: bar = 0.78; break; case 678: bar = 0.78; break; case 679: bar = 0.78; break; case 680: bar = 0.78; break; case 681: bar = 0.78; break; case 682: bar = 0.77; break; case 683: bar = 0.77; break; case 684: bar = 0.77; break; case 685: bar = 0.77; break; case 686: bar = 0.77; break; case 687: bar = 0.76; break; case 688: bar = 0.76; break; case 689: bar = 0.76; break; case 690: bar = 0.76; break; case 691: bar = 0.75; break; case 692: bar = 0.75; break; case 693: bar = 0.75; break; case 694: bar = 0.75; break; case 695: bar = 0.75; break; case 696: bar = 0.74; break; case 697: bar = 0.74; break; case 698: bar = 0.74; break; case 699: bar = 0.74; break; case 700: bar = 0.74; break; case 701: bar = 0.73; break; case 702: bar = 0.73; break; case 703: bar = 0.73; break; case 704: bar = 0.73; break; case 705: bar = 0.72; break; case 706: bar = 0.72; break; case 707: bar = 0.72; break; case 708: bar = 0.72; break; case 709: bar = 0.72; break; case 710: bar = 0.71; break; case 711: bar = 0.71; break; case 712: bar = 0.71; break; case 713: bar = 0.71; break; case 714: bar = 0.71; break; case 715: bar = 0.7; break; case 716: bar = 0.7; break; case 717: bar = 0.7; break; case 718: bar = 0.7; break; case 719: bar = 0.7; break; case 720: bar = 0.69; break; case 721: bar = 0.69; break; case 722: bar = 0.69; break; case 723: bar = 0.69; break; case 724: bar = 0.69; break; case 725: bar = 0.68; break; case 726: bar = 0.68; break; case 727: bar = 0.68; break; case 728: bar = 0.68; break; case 729: bar = 0.68; break; case 730: bar = 0.67; break; case 731: bar = 0.67; break; case 732: bar = 0.67; break; case 733: bar = 0.67; break; case 734: bar = 0.67; break; case 735: bar = 0.67; break; case 736: bar = 0.66; break; case 737: bar = 0.66; break; case 738: bar = 0.66; break; case 739: bar = 0.66; break; case 740: bar = 0.66; break; case 741: bar = 0.65; break; case 742: bar = 0.65; break; case 743: bar = 0.65; break; case 744: bar = 0.65; break; case 745: bar = 0.65; break; case 746: bar = 0.64; break; case 747: bar = 0.64; break; case 748: bar = 0.64; break; case 749: bar = 0.64; break; case 750: bar = 0.64; break; case 751: bar = 0.64; break; case 752: bar = 0.63; break; case 753: bar = 0.63; break; case 754: bar = 0.63; break; case 755: bar = 0.63; break; case 756: bar = 0.63; break; case 757: bar = 0.62; break; case 758: bar = 0.62; break; case 759: bar = 0.62; break; case 760: bar = 0.62; break; case 761: bar = 0.62; break; case 762: bar = 0.61; break; case 763: bar = 0.61; break; case 764: bar = 0.61; break; case 765: bar = 0.61; break; case 766: bar = 0.61; break; case 767: bar = 0.61; break; case 768: bar = 0.6; break; case 769: bar = 0.6; break; case 770: bar = 0.6; break; case 771: bar = 0.6; break; case 772: bar = 0.6; break; case 773: bar = 0.6; break; case 774: bar = 0.59; break; case 775: bar = 0.59; break; case 776: bar = 0.59; break; case 777: bar = 0.59; break; case 778: bar = 0.59; break; case 779: bar = 0.59; break; case 780: bar = 0.58; break; case 781: bar = 0.58; break; case 782: bar = 0.58; break; case 783: bar = 0.58; break; case 784: bar = 0.58; break; case 785: bar = 0.57; break; case 786: bar = 0.57; break; case 787: bar = 0.57; break; case 788: bar = 0.57; break; case 789: bar = 0.57; break; case 790: bar = 0.57; break; case 791: bar = 0.56; break; case 792: bar = 0.56; break; case 793: bar = 0.56; break; case 794: bar = 0.56; break; case 795: bar = 0.56; break; case 796: bar = 0.56; break; case 797: bar = 0.55; break; case 798: bar = 0.55; break; case 799: bar = 0.55; break; case 800: bar = 0.55; break; case 801: bar = 0.55; break; case 802: bar = 0.55; break; case 803: bar = 0.54; break; case 804: bar = 0.54; break; case 805: bar = 0.54; break; case 806: bar = 0.54; break; case 807: bar = 0.54; break; case 808: bar = 0.54; break; case 809: bar = 0.53; break; case 810: bar = 0.53; break; case 811: bar = 0.53; break; case 812: bar = 0.53; break; case 813: bar = 0.53; break; case 814: bar = 0.53; break; case 815: bar = 0.53; break; case 816: bar = 0.52; break; case 817: bar = 0.52; break; case 818: bar = 0.52; break; case 819: bar = 0.52; break; case 820: bar = 0.52; break; case 821: bar = 0.52; break; case 822: bar = 0.51; break; case 823: bar = 0.51; break; case 824: bar = 0.51; break; case 825: bar = 0.51; break; case 826: bar = 0.51; break; case 827: bar = 0.51; break; case 828: bar = 0.5; break; case 829: bar = 0.5; break; case 830: bar = 0.5; break; case 831: bar = 0.5; break; case 832: bar = 0.5; break; case 833: bar = 0.5; break; case 834: bar = 0.5; break; case 835: bar = 0.49; break; case 836: bar = 0.49; break; case 837: bar = 0.49; break; case 838: bar = 0.49; break; case 839: bar = 0.49; break; case 840: bar = 0.49; break; case 841: bar = 0.48; break; case 842: bar = 0.48; break; case 843: bar = 0.48; break; case 844: bar = 0.48; break; case 845: bar = 0.48; break; case 846: bar = 0.48; break; case 847: bar = 0.48; break; case 848: bar = 0.47; break; case 849: bar = 0.47; break; case 850: bar = 0.47; break; case 851: bar = 0.47; break; case 852: bar = 0.47; break; case 853: bar = 0.47; break; case 854: bar = 0.47; break; case 855: bar = 0.46; break; case 856: bar = 0.46; break; case 857: bar = 0.46; break; case 858: bar = 0.46; break; case 859: bar = 0.46; break; case 860: bar = 0.46; break; case 861: bar = 0.46; break; case 862: bar = 0.45; break; case 863: bar = 0.45; break; case 864: bar = 0.45; break; case 865: bar = 0.45; break; case 866: bar = 0.45; break; case 867: bar = 0.45; break; case 868: bar = 0.45; break; case 869: bar = 0.44; break; case 870: bar = 0.44; break; case 871: bar = 0.44; break; case 872: bar = 0.44; break; case 873: bar = 0.44; break; case 874: bar = 0.44; break; case 875: bar = 0.44; break; case 876: bar = 0.43; break; case 877: bar = 0.43; break; case 878: bar = 0.43; break; case 879: bar = 0.43; break; case 880: bar = 0.43; break; case 881: bar = 0.43; break; case 882: bar = 0.43; break; case 883: bar = 0.42; break; case 884: bar = 0.42; break; case 885: bar = 0.42; break; case 886: bar = 0.42; break; case 887: bar = 0.42; break; case 888: bar = 0.42; break; case 889: bar = 0.42; break; case 890: bar = 0.41; break; case 891: bar = 0.41; break; case 892: bar = 0.41; break; case 893: bar = 0.41; break; case 894: bar = 0.41; break; case 895: bar = 0.41; break; case 896: bar = 0.41; break; case 897: bar = 0.41; break; case 898: bar = 0.4; break; case 899: bar = 0.4; break; case 900: bar = 0.4; break; case 901: bar = 0.4; break; case 902: bar = 0.4; break; case 903: bar = 0.4; break; case 904: bar = 0.4; break; case 905: bar = 0.39; break; case 906: bar = 0.39; break; case 907: bar = 0.39; break; case 908: bar = 0.39; break; case 909: bar = 0.39; break; case 910: bar = 0.39; break; case 911: bar = 0.39; break; case 912: bar = 0.39; break; case 913: bar = 0.38; break; case 914: bar = 0.38; break; case 915: bar = 0.38; break; case 916: bar = 0.38; break; case 917: bar = 0.38; break; case 918: bar = 0.38; break; case 919: bar = 0.38; break; case 920: bar = 0.38; break; case 921: bar = 0.37; break; case 922: bar = 0.37; break; case 923: bar = 0.37; break; case 924: bar = 0.37; break; case 925: bar = 0.37; break; case 926: bar = 0.37; break; case 927: bar = 0.37; break; case 928: bar = 0.37; break; case 929: bar = 0.36; break; case 930: bar = 0.36; break; case 931: bar = 0.36; break; case 932: bar = 0.36; break; case 933: bar = 0.36; break; case 934: bar = 0.36; break; case 935: bar = 0.36; break; case 936: bar = 0.36; break; case 937: bar = 0.35; break; case 938: bar = 0.35; break; case 939: bar = 0.35; break; case 940: bar = 0.35; break; case 941: bar = 0.35; break; case 942: bar = 0.35; break; case 943: bar = 0.35; break; case 944: bar = 0.35; break; case 945: bar = 0.34; break; case 946: bar = 0.34; break; case 947: bar = 0.34; break; case 948: bar = 0.34; break; case 949: bar = 0.34; break; case 950: bar = 0.34; break; case 951: bar = 0.34; break; case 952: bar = 0.34; break; case 953: bar = 0.33; break; case 954: bar = 0.33; break; case 955: bar = 0.33; break; case 956: bar = 0.33; break; case 957: bar = 0.33; break; case 958: bar = 0.33; break; case 959: bar = 0.33; break; case 960: bar = 0.33; break; case 961: bar = 0.32; break; case 962: bar = 0.32; break; case 963: bar = 0.32; break; case 964: bar = 0.32; break; case 965: bar = 0.32; break; case 966: bar = 0.32; break; case 967: bar = 0.32; break; case 968: bar = 0.32; break; case 969: bar = 0.32; break; case 970: bar = 0.31; break; case 971: bar = 0.31; break; case 972: bar = 0.31; break; case 973: bar = 0.31; break; case 974: bar = 0.31; break; case 975: bar = 0.31; break; case 976: bar = 0.31; break; case 977: bar = 0.31; break; case 978: bar = 0.3; break; case 979: bar = 0.3; break; case 980: bar = 0.3; break; case 981: bar = 0.3; break; case 982: bar = 0.3; break; case 983: bar = 0.3; break; case 984: bar = 0.3; break; case 985: bar = 0.3; break; case 986: bar = 0.3; break; case 987: bar = 0.29; break; case 988: bar = 0.29; break; case 989: bar = 0.29; break; case 990: bar = 0.29; break; case 991: bar = 0.29; break; case 992: bar = 0.29; break; case 993: bar = 0.29; break; case 994: bar = 0.29; break; case 995: bar = 0.29; break; case 996: bar = 0.28; break; case 997: bar = 0.28; break; case 998: bar = 0.28; break; case 999: bar = 0.28; break; case 1000: bar = 0.28; break; case 1001: bar = 0.28; break; case 1002: bar = 0.28; break; case 1003: bar = 0.28; break; case 1004: bar = 0.28; break; case 1005: bar = 0.27; break; case 1006: bar = 0.27; break; case 1007: bar = 0.27; break; case 1008: bar = 0.27; break; case 1009: bar = 0.27; break; case 1010: bar = 0.27; break; case 1011: bar = 0.27; break; case 1012: bar = 0.27; break; case 1013: bar = 0.27; break; case 1014: bar = 0.26; break; case 1015: bar = 0.26; break; case 1016: bar = 0.26; break; case 1017: bar = 0.26; break; case 1018: bar = 0.26; break; case 1019: bar = 0.26; break; case 1020: bar = 0.26; break; case 1021: bar = 0.26; break; case 1022: bar = 0.26; break; case 1023: bar = 0.26; break; case 1024: bar = 0.25; break;
case 440: bar = 1.56; break; | case 440: bar = 1.56; break; case 441: bar = 1.55; break; case 442: bar = 1.55; break; case 443: bar = 1.54; break; case 444: bar = 1.54; break; case 445: bar = 1.53; break; case 446: bar = 1.53; break; case 447: bar = 1.53; break; case 448: bar = 1.52; break; case 449: bar = 1.52; break; case 450: bar = 1.51; break; case 451: bar = 1.51; break; case 452: bar = 1.5; break; case 453: bar = 1.5; break; case 454: bar = 1.49; break; case 455: bar = 1.49; break; case 456: bar = 1.48; break; case 457: bar = 1.48; break; case 458: bar = 1.47; break; case 459: bar = 1.47; break; case 460: bar = 1.47; break; case 461: bar = 1.46; break; case 462: bar = 1.46; break; case 463: bar = 1.45; break; case 464: bar = 1.45; break; case 465: bar = 1.44; break; case 466: bar = 1.44; break; case 467: bar = 1.44; break; case 468: bar = 1.43; break; case 469: bar = 1.43; break; case 470: bar = 1.42; break; case 471: bar = 1.42; break; case 472: bar = 1.41; break; case 473: bar = 1.41; break; case 474: bar = 1.41; break; case 475: bar = 1.4; break; case 476: bar = 1.4; break; case 477: bar = 1.39; break; case 478: bar = 1.39; break; case 479: bar = 1.38; break; case 480: bar = 1.38; break; case 481: bar = 1.38; break; case 482: bar = 1.37; break; case 483: bar = 1.37; break; case 484: bar = 1.36; break; case 485: bar = 1.36; break; case 486: bar = 1.36; break; case 487: bar = 1.35; break; case 488: bar = 1.35; break; case 489: bar = 1.34; break; case 490: bar = 1.34; break; case 491: bar = 1.34; break; case 492: bar = 1.33; break; case 493: bar = 1.33; break; case 494: bar = 1.32; break; case 495: bar = 1.32; break; case 496: bar = 1.32; break; case 497: bar = 1.31; break; case 498: bar = 1.31; break; case 499: bar = 1.3; break; case 500: bar = 1.3; break; case 501: bar = 1.3; break; case 502: bar = 1.29; break; case 503: bar = 1.29; break; case 504: bar = 1.29; break; case 505: bar = 1.28; break; case 506: bar = 1.28; break; case 507: bar = 1.27; break; case 508: bar = 1.27; break; case 509: bar = 1.27; break; case 510: bar = 1.26; break; case 511: bar = 1.26; break; case 512: bar = 1.26; break; case 513: bar = 1.25; break; case 514: bar = 1.25; break; case 515: bar = 1.24; break; case 516: bar = 1.24; break; case 517: bar = 1.24; break; case 518: bar = 1.23; break; case 519: bar = 1.23; break; case 520: bar = 1.23; break; case 521: bar = 1.22; break; case 522: bar = 1.22; break; case 523: bar = 1.22; break; case 524: bar = 1.21; break; case 525: bar = 1.21; break; case 526: bar = 1.21; break; case 527: bar = 1.2; break; case 528: bar = 1.2; break; case 529: bar = 1.2; break; case 530: bar = 1.19; break; case 531: bar = 1.19; break; case 532: bar = 1.18; break; case 533: bar = 1.18; break; case 534: bar = 1.18; break; case 535: bar = 1.17; break; case 536: bar = 1.17; break; case 537: bar = 1.17; break; case 538: bar = 1.16; break; case 539: bar = 1.16; break; case 540: bar = 1.16; break; case 541: bar = 1.15; break; case 542: bar = 1.15; break; case 543: bar = 1.15; break; case 544: bar = 1.14; break; case 545: bar = 1.14; break; case 546: bar = 1.14; break; case 547: bar = 1.13; break; case 548: bar = 1.13; break; case 549: bar = 1.13; break; case 550: bar = 1.12; break; case 551: bar = 1.12; break; case 552: bar = 1.12; break; case 553: bar = 1.12; break; case 554: bar = 1.11; break; case 555: bar = 1.11; break; case 556: bar = 1.11; break; case 557: bar = 1.1; break; case 558: bar = 1.1; break; case 559: bar = 1.1; break; case 560: bar = 1.09; break; case 561: bar = 1.09; break; case 562: bar = 1.09; break; case 563: bar = 1.08; break; case 564: bar = 1.08; break; case 565: bar = 1.08; break; case 566: bar = 1.07; break; case 567: bar = 1.07; break; case 568: bar = 1.07; break; case 569: bar = 1.07; break; case 570: bar = 1.06; break; case 571: bar = 1.06; break; case 572: bar = 1.06; break; case 573: bar = 1.05; break; case 574: bar = 1.05; break; case 575: bar = 1.05; break; case 576: bar = 1.04; break; case 577: bar = 1.04; break; case 578: bar = 1.04; break; case 579: bar = 1.04; break; case 580: bar = 1.03; break; case 581: bar = 1.03; break; case 582: bar = 1.03; break; case 583: bar = 1.02; break; case 584: bar = 1.02; break; case 585: bar = 1.02; break; case 586: bar = 1.02; break; case 587: bar = 1.01; break; case 588: bar = 1.01; break; case 589: bar = 1.01; break; case 590: bar = 1; break; case 591: bar = 1; break; case 592: bar = 1; break; case 593: bar = 1; break; case 594: bar = 0.99; break; case 595: bar = 0.99; break; case 596: bar = 0.99; break; case 597: bar = 0.98; break; case 598: bar = 0.98; break; case 599: bar = 0.98; break; case 600: bar = 0.98; break; case 601: bar = 0.97; break; case 602: bar = 0.97; break; case 603: bar = 0.97; break; case 604: bar = 0.96; break; case 605: bar = 0.96; break; case 606: bar = 0.96; break; case 607: bar = 0.96; break; case 608: bar = 0.95; break; case 609: bar = 0.95; break; case 610: bar = 0.95; break; case 611: bar = 0.95; break; case 612: bar = 0.94; break; case 613: bar = 0.94; break; case 614: bar = 0.94; break; case 615: bar = 0.94; break; case 616: bar = 0.93; break; case 617: bar = 0.93; break; case 618: bar = 0.93; break; case 619: bar = 0.92; break; case 620: bar = 0.92; break; case 621: bar = 0.92; break; case 622: bar = 0.92; break; case 623: bar = 0.91; break; case 624: bar = 0.91; break; case 625: bar = 0.91; break; case 626: bar = 0.91; break; case 627: bar = 0.9; break; case 628: bar = 0.9; break; case 629: bar = 0.9; break; case 630: bar = 0.9; break; case 631: bar = 0.89; break; case 632: bar = 0.89; break; case 633: bar = 0.89; break; case 634: bar = 0.89; break; case 635: bar = 0.88; break; case 636: bar = 0.88; break; case 637: bar = 0.88; break; case 638: bar = 0.88; break; case 639: bar = 0.87; break; case 640: bar = 0.87; break; case 641: bar = 0.87; break; case 642: bar = 0.87; break; case 643: bar = 0.86; break; case 644: bar = 0.86; break; case 645: bar = 0.86; break; case 646: bar = 0.86; break; case 647: bar = 0.85; break; case 648: bar = 0.85; break; case 649: bar = 0.85; break; case 650: bar = 0.85; break; case 651: bar = 0.84; break; case 652: bar = 0.84; break; case 653: bar = 0.84; break; case 654: bar = 0.84; break; case 655: bar = 0.84; break; case 656: bar = 0.83; break; case 657: bar = 0.83; break; case 658: bar = 0.83; break; case 659: bar = 0.83; break; case 660: bar = 0.82; break; case 661: bar = 0.82; break; case 662: bar = 0.82; break; case 663: bar = 0.82; break; case 664: bar = 0.81; break; case 665: bar = 0.81; break; case 666: bar = 0.81; break; case 667: bar = 0.81; break; case 668: bar = 0.81; break; case 669: bar = 0.8; break; case 670: bar = 0.8; break; case 671: bar = 0.8; break; case 672: bar = 0.8; break; case 673: bar = 0.79; break; case 674: bar = 0.79; break; case 675: bar = 0.79; break; case 676: bar = 0.79; break; case 677: bar = 0.78; break; case 678: bar = 0.78; break; case 679: bar = 0.78; break; case 680: bar = 0.78; break; case 681: bar = 0.78; break; case 682: bar = 0.77; break; case 683: bar = 0.77; break; case 684: bar = 0.77; break; case 685: bar = 0.77; break; case 686: bar = 0.77; break; case 687: bar = 0.76; break; case 688: bar = 0.76; break; case 689: bar = 0.76; break; case 690: bar = 0.76; break; case 691: bar = 0.75; break; case 692: bar = 0.75; break; case 693: bar = 0.75; break; case 694: bar = 0.75; break; case 695: bar = 0.75; break; case 696: bar = 0.74; break; case 697: bar = 0.74; break; case 698: bar = 0.74; break; case 699: bar = 0.74; break; case 700: bar = 0.74; break; case 701: bar = 0.73; break; case 702: bar = 0.73; break; case 703: bar = 0.73; break; case 704: bar = 0.73; break; case 705: bar = 0.72; break; case 706: bar = 0.72; break; case 707: bar = 0.72; break; case 708: bar = 0.72; break; case 709: bar = 0.72; break; case 710: bar = 0.71; break; case 711: bar = 0.71; break; case 712: bar = 0.71; break; case 713: bar = 0.71; break; case 714: bar = 0.71; break; case 715: bar = 0.7; break; case 716: bar = 0.7; break; case 717: bar = 0.7; break; case 718: bar = 0.7; break; case 719: bar = 0.7; break; case 720: bar = 0.69; break; case 721: bar = 0.69; break; case 722: bar = 0.69; break; case 723: bar = 0.69; break; case 724: bar = 0.69; break; case 725: bar = 0.68; break; case 726: bar = 0.68; break; case 727: bar = 0.68; break; case 728: bar = 0.68; break; case 729: bar = 0.68; break; case 730: bar = 0.67; break; case 731: bar = 0.67; break; case 732: bar = 0.67; break; case 733: bar = 0.67; break; case 734: bar = 0.67; break; case 735: bar = 0.67; break; case 736: bar = 0.66; break; case 737: bar = 0.66; break; case 738: bar = 0.66; break; case 739: bar = 0.66; break; case 740: bar = 0.66; break; case 741: bar = 0.65; break; case 742: bar = 0.65; break; case 743: bar = 0.65; break; case 744: bar = 0.65; break; case 745: bar = 0.65; break; case 746: bar = 0.64; break; case 747: bar = 0.64; break; case 748: bar = 0.64; break; case 749: bar = 0.64; break; case 750: bar = 0.64; break; case 751: bar = 0.64; break; case 752: bar = 0.63; break; case 753: bar = 0.63; break; case 754: bar = 0.63; break; case 755: bar = 0.63; break; case 756: bar = 0.63; break; case 757: bar = 0.62; break; case 758: bar = 0.62; break; case 759: bar = 0.62; break; case 760: bar = 0.62; break; case 761: bar = 0.62; break; case 762: bar = 0.61; break; case 763: bar = 0.61; break; case 764: bar = 0.61; break; case 765: bar = 0.61; break; case 766: bar = 0.61; break; case 767: bar = 0.61; break; case 768: bar = 0.6; break; case 769: bar = 0.6; break; case 770: bar = 0.6; break; case 771: bar = 0.6; break; case 772: bar = 0.6; break; case 773: bar = 0.6; break; case 774: bar = 0.59; break; case 775: bar = 0.59; break; case 776: bar = 0.59; break; case 777: bar = 0.59; break; case 778: bar = 0.59; break; case 779: bar = 0.59; break; case 780: bar = 0.58; break; case 781: bar = 0.58; break; case 782: bar = 0.58; break; case 783: bar = 0.58; break; case 784: bar = 0.58; break; case 785: bar = 0.57; break; case 786: bar = 0.57; break; case 787: bar = 0.57; break; case 788: bar = 0.57; break; case 789: bar = 0.57; break; case 790: bar = 0.57; break; case 791: bar = 0.56; break; case 792: bar = 0.56; break; case 793: bar = 0.56; break; case 794: bar = 0.56; break; case 795: bar = 0.56; break; case 796: bar = 0.56; break; case 797: bar = 0.55; break; case 798: bar = 0.55; break; case 799: bar = 0.55; break; case 800: bar = 0.55; break; case 801: bar = 0.55; break; case 802: bar = 0.55; break; case 803: bar = 0.54; break; case 804: bar = 0.54; break; case 805: bar = 0.54; break; case 806: bar = 0.54; break; case 807: bar = 0.54; break; case 808: bar = 0.54; break; case 809: bar = 0.53; break; case 810: bar = 0.53; break; case 811: bar = 0.53; break; case 812: bar = 0.53; break; case 813: bar = 0.53; break; case 814: bar = 0.53; break; case 815: bar = 0.53; break; case 816: bar = 0.52; break; case 817: bar = 0.52; break; case 818: bar = 0.52; break; case 819: bar = 0.52; break; case 820: bar = 0.52; break; case 821: bar = 0.52; break; case 822: bar = 0.51; break; case 823: bar = 0.51; break; case 824: bar = 0.51; break; case 825: bar = 0.51; break; case 826: bar = 0.51; break; case 827: bar = 0.51; break; case 828: bar = 0.5; break; case 829: bar = 0.5; break; case 830: bar = 0.5; break; case 831: bar = 0.5; break; case 832: bar = 0.5; break; case 833: bar = 0.5; break; case 834: bar = 0.5; break; case 835: bar = 0.49; break; case 836: bar = 0.49; break; case 837: bar = 0.49; break; case 838: bar = 0.49; break; case 839: bar = 0.49; break; case 840: bar = 0.49; break; case 841: bar = 0.48; break; case 842: bar = 0.48; break; case 843: bar = 0.48; break; case 844: bar = 0.48; break; case 845: bar = 0.48; break; case 846: bar = 0.48; break; case 847: bar = 0.48; break; case 848: bar = 0.47; break; case 849: bar = 0.47; break; case 850: bar = 0.47; break; case 851: bar = 0.47; break; case 852: bar = 0.47; break; case 853: bar = 0.47; break; case 854: bar = 0.47; break; case 855: bar = 0.46; break; case 856: bar = 0.46; break; case 857: bar = 0.46; break; case 858: bar = 0.46; break; case 859: bar = 0.46; break; case 860: bar = 0.46; break; case 861: bar = 0.46; break; case 862: bar = 0.45; break; case 863: bar = 0.45; break; case 864: bar = 0.45; break; case 865: bar = 0.45; break; case 866: bar = 0.45; break; case 867: bar = 0.45; break; case 868: bar = 0.45; break; case 869: bar = 0.44; break; case 870: bar = 0.44; break; case 871: bar = 0.44; break; case 872: bar = 0.44; break; case 873: bar = 0.44; break; case 874: bar = 0.44; break; case 875: bar = 0.44; break; case 876: bar = 0.43; break; case 877: bar = 0.43; break; case 878: bar = 0.43; break; case 879: bar = 0.43; break; case 880: bar = 0.43; break; case 881: bar = 0.43; break; case 882: bar = 0.43; break; case 883: bar = 0.42; break; case 884: bar = 0.42; break; case 885: bar = 0.42; break; case 886: bar = 0.42; break; case 887: bar = 0.42; break; case 888: bar = 0.42; break; case 889: bar = 0.42; break; case 890: bar = 0.41; break; case 891: bar = 0.41; break; case 892: bar = 0.41; break; case 893: bar = 0.41; break; case 894: bar = 0.41; break; case 895: bar = 0.41; break; case 896: bar = 0.41; break; case 897: bar = 0.41; break; case 898: bar = 0.4; break; case 899: bar = 0.4; break; case 900: bar = 0.4; break; case 901: bar = 0.4; break; case 902: bar = 0.4; break; case 903: bar = 0.4; break; case 904: bar = 0.4; break; case 905: bar = 0.39; break; case 906: bar = 0.39; break; case 907: bar = 0.39; break; case 908: bar = 0.39; break; case 909: bar = 0.39; break; case 910: bar = 0.39; break; case 911: bar = 0.39; break; case 912: bar = 0.39; break; case 913: bar = 0.38; break; case 914: bar = 0.38; break; case 915: bar = 0.38; break; case 916: bar = 0.38; break; case 917: bar = 0.38; break; case 918: bar = 0.38; break; case 919: bar = 0.38; break; case 920: bar = 0.38; break; case 921: bar = 0.37; break; case 922: bar = 0.37; break; case 923: bar = 0.37; break; case 924: bar = 0.37; break; case 925: bar = 0.37; break; case 926: bar = 0.37; break; case 927: bar = 0.37; break; case 928: bar = 0.37; break; case 929: bar = 0.36; break; case 930: bar = 0.36; break; case 931: bar = 0.36; break; case 932: bar = 0.36; break; case 933: bar = 0.36; break; case 934: bar = 0.36; break; case 935: bar = 0.36; break; case 936: bar = 0.36; break; case 937: bar = 0.35; break; case 938: bar = 0.35; break; case 939: bar = 0.35; break; case 940: bar = 0.35; break; case 941: bar = 0.35; break; case 942: bar = 0.35; break; case 943: bar = 0.35; break; case 944: bar = 0.35; break; case 945: bar = 0.34; break; case 946: bar = 0.34; break; case 947: bar = 0.34; break; case 948: bar = 0.34; break; case 949: bar = 0.34; break; case 950: bar = 0.34; break; case 951: bar = 0.34; break; case 952: bar = 0.34; break; case 953: bar = 0.33; break; case 954: bar = 0.33; break; case 955: bar = 0.33; break; case 956: bar = 0.33; break; case 957: bar = 0.33; break; case 958: bar = 0.33; break; case 959: bar = 0.33; break; case 960: bar = 0.33; break; case 961: bar = 0.32; break; case 962: bar = 0.32; break; case 963: bar = 0.32; break; case 964: bar = 0.32; break; case 965: bar = 0.32; break; case 966: bar = 0.32; break; case 967: bar = 0.32; break; case 968: bar = 0.32; break; case 969: bar = 0.32; break; case 970: bar = 0.31; break; case 971: bar = 0.31; break; case 972: bar = 0.31; break; case 973: bar = 0.31; break; case 974: bar = 0.31; break; case 975: bar = 0.31; break; case 976: bar = 0.31; break; case 977: bar = 0.31; break; case 978: bar = 0.3; break; case 979: bar = 0.3; break; case 980: bar = 0.3; break; case 981: bar = 0.3; break; case 982: bar = 0.3; break; case 983: bar = 0.3; break; case 984: bar = 0.3; break; case 985: bar = 0.3; break; case 986: bar = 0.3; break; case 987: bar = 0.29; break; case 988: bar = 0.29; break; case 989: bar = 0.29; break; case 990: bar = 0.29; break; case 991: bar = 0.29; break; case 992: bar = 0.29; break; case 993: bar = 0.29; break; case 994: bar = 0.29; break; case 995: bar = 0.29; break; case 996: bar = 0.28; break; case 997: bar = 0.28; break; case 998: bar = 0.28; break; case 999: bar = 0.28; break; case 1000: bar = 0.28; break; case 1001: bar = 0.28; break; case 1002: bar = 0.28; break; case 1003: bar = 0.28; break; case 1004: bar = 0.28; break; case 1005: bar = 0.27; break; case 1006: bar = 0.27; break; case 1007: bar = 0.27; break; case 1008: bar = 0.27; break; case 1009: bar = 0.27; break; case 1010: bar = 0.27; break; case 1011: bar = 0.27; break; case 1012: bar = 0.27; break; case 1013: bar = 0.27; break; case 1014: bar = 0.26; break; case 1015: bar = 0.26; break; case 1016: bar = 0.26; break; case 1017: bar = 0.26; break; case 1018: bar = 0.26; break; case 1019: bar = 0.26; break; case 1020: bar = 0.26; break; case 1021: bar = 0.26; break; case 1022: bar = 0.26; break; case 1023: bar = 0.26; break; case 1024: bar = 0.25; break;
case 441: bar = 1.55; break; | case 441: bar = 1.55; break; case 442: bar = 1.55; break; case 443: bar = 1.54; break; case 444: bar = 1.54; break; case 445: bar = 1.53; break; case 446: bar = 1.53; break; case 447: bar = 1.53; break; case 448: bar = 1.52; break; case 449: bar = 1.52; break; case 450: bar = 1.51; break; case 451: bar = 1.51; break; case 452: bar = 1.5; break; case 453: bar = 1.5; break; case 454: bar = 1.49; break; case 455: bar = 1.49; break; case 456: bar = 1.48; break; case 457: bar = 1.48; break; case 458: bar = 1.47; break; case 459: bar = 1.47; break; case 460: bar = 1.47; break; case 461: bar = 1.46; break; case 462: bar = 1.46; break; case 463: bar = 1.45; break; case 464: bar = 1.45; break; case 465: bar = 1.44; break; case 466: bar = 1.44; break; case 467: bar = 1.44; break; case 468: bar = 1.43; break; case 469: bar = 1.43; break; case 470: bar = 1.42; break; case 471: bar = 1.42; break; case 472: bar = 1.41; break; case 473: bar = 1.41; break; case 474: bar = 1.41; break; case 475: bar = 1.4; break; case 476: bar = 1.4; break; case 477: bar = 1.39; break; case 478: bar = 1.39; break; case 479: bar = 1.38; break; case 480: bar = 1.38; break; case 481: bar = 1.38; break; case 482: bar = 1.37; break; case 483: bar = 1.37; break; case 484: bar = 1.36; break; case 485: bar = 1.36; break; case 486: bar = 1.36; break; case 487: bar = 1.35; break; case 488: bar = 1.35; break; case 489: bar = 1.34; break; case 490: bar = 1.34; break; case 491: bar = 1.34; break; case 492: bar = 1.33; break; case 493: bar = 1.33; break; case 494: bar = 1.32; break; case 495: bar = 1.32; break; case 496: bar = 1.32; break; case 497: bar = 1.31; break; case 498: bar = 1.31; break; case 499: bar = 1.3; break; case 500: bar = 1.3; break; case 501: bar = 1.3; break; case 502: bar = 1.29; break; case 503: bar = 1.29; break; case 504: bar = 1.29; break; case 505: bar = 1.28; break; case 506: bar = 1.28; break; case 507: bar = 1.27; break; case 508: bar = 1.27; break; case 509: bar = 1.27; break; case 510: bar = 1.26; break; case 511: bar = 1.26; break; case 512: bar = 1.26; break; case 513: bar = 1.25; break; case 514: bar = 1.25; break; case 515: bar = 1.24; break; case 516: bar = 1.24; break; case 517: bar = 1.24; break; case 518: bar = 1.23; break; case 519: bar = 1.23; break; case 520: bar = 1.23; break; case 521: bar = 1.22; break; case 522: bar = 1.22; break; case 523: bar = 1.22; break; case 524: bar = 1.21; break; case 525: bar = 1.21; break; case 526: bar = 1.21; break; case 527: bar = 1.2; break; case 528: bar = 1.2; break; case 529: bar = 1.2; break; case 530: bar = 1.19; break; case 531: bar = 1.19; break; case 532: bar = 1.18; break; case 533: bar = 1.18; break; case 534: bar = 1.18; break; case 535: bar = 1.17; break; case 536: bar = 1.17; break; case 537: bar = 1.17; break; case 538: bar = 1.16; break; case 539: bar = 1.16; break; case 540: bar = 1.16; break; case 541: bar = 1.15; break; case 542: bar = 1.15; break; case 543: bar = 1.15; break; case 544: bar = 1.14; break; case 545: bar = 1.14; break; case 546: bar = 1.14; break; case 547: bar = 1.13; break; case 548: bar = 1.13; break; case 549: bar = 1.13; break; case 550: bar = 1.12; break; case 551: bar = 1.12; break; case 552: bar = 1.12; break; case 553: bar = 1.12; break; case 554: bar = 1.11; break; case 555: bar = 1.11; break; case 556: bar = 1.11; break; case 557: bar = 1.1; break; case 558: bar = 1.1; break; case 559: bar = 1.1; break; case 560: bar = 1.09; break; case 561: bar = 1.09; break; case 562: bar = 1.09; break; case 563: bar = 1.08; break; case 564: bar = 1.08; break; case 565: bar = 1.08; break; case 566: bar = 1.07; break; case 567: bar = 1.07; break; case 568: bar = 1.07; break; case 569: bar = 1.07; break; case 570: bar = 1.06; break; case 571: bar = 1.06; break; case 572: bar = 1.06; break; case 573: bar = 1.05; break; case 574: bar = 1.05; break; case 575: bar = 1.05; break; case 576: bar = 1.04; break; case 577: bar = 1.04; break; case 578: bar = 1.04; break; case 579: bar = 1.04; break; case 580: bar = 1.03; break; case 581: bar = 1.03; break; case 582: bar = 1.03; break; case 583: bar = 1.02; break; case 584: bar = 1.02; break; case 585: bar = 1.02; break; case 586: bar = 1.02; break; case 587: bar = 1.01; break; case 588: bar = 1.01; break; case 589: bar = 1.01; break; case 590: bar = 1; break; case 591: bar = 1; break; case 592: bar = 1; break; case 593: bar = 1; break; case 594: bar = 0.99; break; case 595: bar = 0.99; break; case 596: bar = 0.99; break; case 597: bar = 0.98; break; case 598: bar = 0.98; break; case 599: bar = 0.98; break; case 600: bar = 0.98; break; case 601: bar = 0.97; break; case 602: bar = 0.97; break; case 603: bar = 0.97; break; case 604: bar = 0.96; break; case 605: bar = 0.96; break; case 606: bar = 0.96; break; case 607: bar = 0.96; break; case 608: bar = 0.95; break; case 609: bar = 0.95; break; case 610: bar = 0.95; break; case 611: bar = 0.95; break; case 612: bar = 0.94; break; case 613: bar = 0.94; break; case 614: bar = 0.94; break; case 615: bar = 0.94; break; case 616: bar = 0.93; break; case 617: bar = 0.93; break; case 618: bar = 0.93; break; case 619: bar = 0.92; break; case 620: bar = 0.92; break; case 621: bar = 0.92; break; case 622: bar = 0.92; break; case 623: bar = 0.91; break; case 624: bar = 0.91; break; case 625: bar = 0.91; break; case 626: bar = 0.91; break; case 627: bar = 0.9; break; case 628: bar = 0.9; break; case 629: bar = 0.9; break; case 630: bar = 0.9; break; case 631: bar = 0.89; break; case 632: bar = 0.89; break; case 633: bar = 0.89; break; case 634: bar = 0.89; break; case 635: bar = 0.88; break; case 636: bar = 0.88; break; case 637: bar = 0.88; break; case 638: bar = 0.88; break; case 639: bar = 0.87; break; case 640: bar = 0.87; break; case 641: bar = 0.87; break; case 642: bar = 0.87; break; case 643: bar = 0.86; break; case 644: bar = 0.86; break; case 645: bar = 0.86; break; case 646: bar = 0.86; break; case 647: bar = 0.85; break; case 648: bar = 0.85; break; case 649: bar = 0.85; break; case 650: bar = 0.85; break; case 651: bar = 0.84; break; case 652: bar = 0.84; break; case 653: bar = 0.84; break; case 654: bar = 0.84; break; case 655: bar = 0.84; break; case 656: bar = 0.83; break; case 657: bar = 0.83; break; case 658: bar = 0.83; break; case 659: bar = 0.83; break; case 660: bar = 0.82; break; case 661: bar = 0.82; break; case 662: bar = 0.82; break; case 663: bar = 0.82; break; case 664: bar = 0.81; break; case 665: bar = 0.81; break; case 666: bar = 0.81; break; case 667: bar = 0.81; break; case 668: bar = 0.81; break; case 669: bar = 0.8; break; case 670: bar = 0.8; break; case 671: bar = 0.8; break; case 672: bar = 0.8; break; case 673: bar = 0.79; break; case 674: bar = 0.79; break; case 675: bar = 0.79; break; case 676: bar = 0.79; break; case 677: bar = 0.78; break; case 678: bar = 0.78; break; case 679: bar = 0.78; break; case 680: bar = 0.78; break; case 681: bar = 0.78; break; case 682: bar = 0.77; break; case 683: bar = 0.77; break; case 684: bar = 0.77; break; case 685: bar = 0.77; break; case 686: bar = 0.77; break; case 687: bar = 0.76; break; case 688: bar = 0.76; break; case 689: bar = 0.76; break; case 690: bar = 0.76; break; case 691: bar = 0.75; break; case 692: bar = 0.75; break; case 693: bar = 0.75; break; case 694: bar = 0.75; break; case 695: bar = 0.75; break; case 696: bar = 0.74; break; case 697: bar = 0.74; break; case 698: bar = 0.74; break; case 699: bar = 0.74; break; case 700: bar = 0.74; break; case 701: bar = 0.73; break; case 702: bar = 0.73; break; case 703: bar = 0.73; break; case 704: bar = 0.73; break; case 705: bar = 0.72; break; case 706: bar = 0.72; break; case 707: bar = 0.72; break; case 708: bar = 0.72; break; case 709: bar = 0.72; break; case 710: bar = 0.71; break; case 711: bar = 0.71; break; case 712: bar = 0.71; break; case 713: bar = 0.71; break; case 714: bar = 0.71; break; case 715: bar = 0.7; break; case 716: bar = 0.7; break; case 717: bar = 0.7; break; case 718: bar = 0.7; break; case 719: bar = 0.7; break; case 720: bar = 0.69; break; case 721: bar = 0.69; break; case 722: bar = 0.69; break; case 723: bar = 0.69; break; case 724: bar = 0.69; break; case 725: bar = 0.68; break; case 726: bar = 0.68; break; case 727: bar = 0.68; break; case 728: bar = 0.68; break; case 729: bar = 0.68; break; case 730: bar = 0.67; break; case 731: bar = 0.67; break; case 732: bar = 0.67; break; case 733: bar = 0.67; break; case 734: bar = 0.67; break; case 735: bar = 0.67; break; case 736: bar = 0.66; break; case 737: bar = 0.66; break; case 738: bar = 0.66; break; case 739: bar = 0.66; break; case 740: bar = 0.66; break; case 741: bar = 0.65; break; case 742: bar = 0.65; break; case 743: bar = 0.65; break; case 744: bar = 0.65; break; case 745: bar = 0.65; break; case 746: bar = 0.64; break; case 747: bar = 0.64; break; case 748: bar = 0.64; break; case 749: bar = 0.64; break; case 750: bar = 0.64; break; case 751: bar = 0.64; break; case 752: bar = 0.63; break; case 753: bar = 0.63; break; case 754: bar = 0.63; break; case 755: bar = 0.63; break; case 756: bar = 0.63; break; case 757: bar = 0.62; break; case 758: bar = 0.62; break; case 759: bar = 0.62; break; case 760: bar = 0.62; break; case 761: bar = 0.62; break; case 762: bar = 0.61; break; case 763: bar = 0.61; break; case 764: bar = 0.61; break; case 765: bar = 0.61; break; case 766: bar = 0.61; break; case 767: bar = 0.61; break; case 768: bar = 0.6; break; case 769: bar = 0.6; break; case 770: bar = 0.6; break; case 771: bar = 0.6; break; case 772: bar = 0.6; break; case 773: bar = 0.6; break; case 774: bar = 0.59; break; case 775: bar = 0.59; break; case 776: bar = 0.59; break; case 777: bar = 0.59; break; case 778: bar = 0.59; break; case 779: bar = 0.59; break; case 780: bar = 0.58; break; case 781: bar = 0.58; break; case 782: bar = 0.58; break; case 783: bar = 0.58; break; case 784: bar = 0.58; break; case 785: bar = 0.57; break; case 786: bar = 0.57; break; case 787: bar = 0.57; break; case 788: bar = 0.57; break; case 789: bar = 0.57; break; case 790: bar = 0.57; break; case 791: bar = 0.56; break; case 792: bar = 0.56; break; case 793: bar = 0.56; break; case 794: bar = 0.56; break; case 795: bar = 0.56; break; case 796: bar = 0.56; break; case 797: bar = 0.55; break; case 798: bar = 0.55; break; case 799: bar = 0.55; break; case 800: bar = 0.55; break; case 801: bar = 0.55; break; case 802: bar = 0.55; break; case 803: bar = 0.54; break; case 804: bar = 0.54; break; case 805: bar = 0.54; break; case 806: bar = 0.54; break; case 807: bar = 0.54; break; case 808: bar = 0.54; break; case 809: bar = 0.53; break; case 810: bar = 0.53; break; case 811: bar = 0.53; break; case 812: bar = 0.53; break; case 813: bar = 0.53; break; case 814: bar = 0.53; break; case 815: bar = 0.53; break; case 816: bar = 0.52; break; case 817: bar = 0.52; break; case 818: bar = 0.52; break; case 819: bar = 0.52; break; case 820: bar = 0.52; break; case 821: bar = 0.52; break; case 822: bar = 0.51; break; case 823: bar = 0.51; break; case 824: bar = 0.51; break; case 825: bar = 0.51; break; case 826: bar = 0.51; break; case 827: bar = 0.51; break; case 828: bar = 0.5; break; case 829: bar = 0.5; break; case 830: bar = 0.5; break; case 831: bar = 0.5; break; case 832: bar = 0.5; break; case 833: bar = 0.5; break; case 834: bar = 0.5; break; case 835: bar = 0.49; break; case 836: bar = 0.49; break; case 837: bar = 0.49; break; case 838: bar = 0.49; break; case 839: bar = 0.49; break; case 840: bar = 0.49; break; case 841: bar = 0.48; break; case 842: bar = 0.48; break; case 843: bar = 0.48; break; case 844: bar = 0.48; break; case 845: bar = 0.48; break; case 846: bar = 0.48; break; case 847: bar = 0.48; break; case 848: bar = 0.47; break; case 849: bar = 0.47; break; case 850: bar = 0.47; break; case 851: bar = 0.47; break; case 852: bar = 0.47; break; case 853: bar = 0.47; break; case 854: bar = 0.47; break; case 855: bar = 0.46; break; case 856: bar = 0.46; break; case 857: bar = 0.46; break; case 858: bar = 0.46; break; case 859: bar = 0.46; break; case 860: bar = 0.46; break; case 861: bar = 0.46; break; case 862: bar = 0.45; break; case 863: bar = 0.45; break; case 864: bar = 0.45; break; case 865: bar = 0.45; break; case 866: bar = 0.45; break; case 867: bar = 0.45; break; case 868: bar = 0.45; break; case 869: bar = 0.44; break; case 870: bar = 0.44; break; case 871: bar = 0.44; break; case 872: bar = 0.44; break; case 873: bar = 0.44; break; case 874: bar = 0.44; break; case 875: bar = 0.44; break; case 876: bar = 0.43; break; case 877: bar = 0.43; break; case 878: bar = 0.43; break; case 879: bar = 0.43; break; case 880: bar = 0.43; break; case 881: bar = 0.43; break; case 882: bar = 0.43; break; case 883: bar = 0.42; break; case 884: bar = 0.42; break; case 885: bar = 0.42; break; case 886: bar = 0.42; break; case 887: bar = 0.42; break; case 888: bar = 0.42; break; case 889: bar = 0.42; break; case 890: bar = 0.41; break; case 891: bar = 0.41; break; case 892: bar = 0.41; break; case 893: bar = 0.41; break; case 894: bar = 0.41; break; case 895: bar = 0.41; break; case 896: bar = 0.41; break; case 897: bar = 0.41; break; case 898: bar = 0.4; break; case 899: bar = 0.4; break; case 900: bar = 0.4; break; case 901: bar = 0.4; break; case 902: bar = 0.4; break; case 903: bar = 0.4; break; case 904: bar = 0.4; break; case 905: bar = 0.39; break; case 906: bar = 0.39; break; case 907: bar = 0.39; break; case 908: bar = 0.39; break; case 909: bar = 0.39; break; case 910: bar = 0.39; break; case 911: bar = 0.39; break; case 912: bar = 0.39; break; case 913: bar = 0.38; break; case 914: bar = 0.38; break; case 915: bar = 0.38; break; case 916: bar = 0.38; break; case 917: bar = 0.38; break; case 918: bar = 0.38; break; case 919: bar = 0.38; break; case 920: bar = 0.38; break; case 921: bar = 0.37; break; case 922: bar = 0.37; break; case 923: bar = 0.37; break; case 924: bar = 0.37; break; case 925: bar = 0.37; break; case 926: bar = 0.37; break; case 927: bar = 0.37; break; case 928: bar = 0.37; break; case 929: bar = 0.36; break; case 930: bar = 0.36; break; case 931: bar = 0.36; break; case 932: bar = 0.36; break; case 933: bar = 0.36; break; case 934: bar = 0.36; break; case 935: bar = 0.36; break; case 936: bar = 0.36; break; case 937: bar = 0.35; break; case 938: bar = 0.35; break; case 939: bar = 0.35; break; case 940: bar = 0.35; break; case 941: bar = 0.35; break; case 942: bar = 0.35; break; case 943: bar = 0.35; break; case 944: bar = 0.35; break; case 945: bar = 0.34; break; case 946: bar = 0.34; break; case 947: bar = 0.34; break; case 948: bar = 0.34; break; case 949: bar = 0.34; break; case 950: bar = 0.34; break; case 951: bar = 0.34; break; case 952: bar = 0.34; break; case 953: bar = 0.33; break; case 954: bar = 0.33; break; case 955: bar = 0.33; break; case 956: bar = 0.33; break; case 957: bar = 0.33; break; case 958: bar = 0.33; break; case 959: bar = 0.33; break; case 960: bar = 0.33; break; case 961: bar = 0.32; break; case 962: bar = 0.32; break; case 963: bar = 0.32; break; case 964: bar = 0.32; break; case 965: bar = 0.32; break; case 966: bar = 0.32; break; case 967: bar = 0.32; break; case 968: bar = 0.32; break; case 969: bar = 0.32; break; case 970: bar = 0.31; break; case 971: bar = 0.31; break; case 972: bar = 0.31; break; case 973: bar = 0.31; break; case 974: bar = 0.31; break; case 975: bar = 0.31; break; case 976: bar = 0.31; break; case 977: bar = 0.31; break; case 978: bar = 0.3; break; case 979: bar = 0.3; break; case 980: bar = 0.3; break; case 981: bar = 0.3; break; case 982: bar = 0.3; break; case 983: bar = 0.3; break; case 984: bar = 0.3; break; case 985: bar = 0.3; break; case 986: bar = 0.3; break; case 987: bar = 0.29; break; case 988: bar = 0.29; break; case 989: bar = 0.29; break; case 990: bar = 0.29; break; case 991: bar = 0.29; break; case 992: bar = 0.29; break; case 993: bar = 0.29; break; case 994: bar = 0.29; break; case 995: bar = 0.29; break; case 996: bar = 0.28; break; case 997: bar = 0.28; break; case 998: bar = 0.28; break; case 999: bar = 0.28; break; case 1000: bar = 0.28; break; case 1001: bar = 0.28; break; case 1002: bar = 0.28; break; case 1003: bar = 0.28; break; case 1004: bar = 0.28; break; case 1005: bar = 0.27; break; case 1006: bar = 0.27; break; case 1007: bar = 0.27; break; case 1008: bar = 0.27; break; case 1009: bar = 0.27; break; case 1010: bar = 0.27; break; case 1011: bar = 0.27; break; case 1012: bar = 0.27; break; case 1013: bar = 0.27; break; case 1014: bar = 0.26; break; case 1015: bar = 0.26; break; case 1016: bar = 0.26; break; case 1017: bar = 0.26; break; case 1018: bar = 0.26; break; case 1019: bar = 0.26; break; case 1020: bar = 0.26; break; case 1021: bar = 0.26; break; case 1022: bar = 0.26; break; case 1023: bar = 0.26; break; case 1024: bar = 0.25; break;
case 442: bar = 1.55; break; | case 442: bar = 1.55; break; case 443: bar = 1.54; break; case 444: bar = 1.54; break; case 445: bar = 1.53; break; case 446: bar = 1.53; break; case 447: bar = 1.53; break; case 448: bar = 1.52; break; case 449: bar = 1.52; break; case 450: bar = 1.51; break; case 451: bar = 1.51; break; case 452: bar = 1.5; break; case 453: bar = 1.5; break; case 454: bar = 1.49; break; case 455: bar = 1.49; break; case 456: bar = 1.48; break; case 457: bar = 1.48; break; case 458: bar = 1.47; break; case 459: bar = 1.47; break; case 460: bar = 1.47; break; case 461: bar = 1.46; break; case 462: bar = 1.46; break; case 463: bar = 1.45; break; case 464: bar = 1.45; break; case 465: bar = 1.44; break; case 466: bar = 1.44; break; case 467: bar = 1.44; break; case 468: bar = 1.43; break; case 469: bar = 1.43; break; case 470: bar = 1.42; break; case 471: bar = 1.42; break; case 472: bar = 1.41; break; case 473: bar = 1.41; break; case 474: bar = 1.41; break; case 475: bar = 1.4; break; case 476: bar = 1.4; break; case 477: bar = 1.39; break; case 478: bar = 1.39; break; case 479: bar = 1.38; break; case 480: bar = 1.38; break; case 481: bar = 1.38; break; case 482: bar = 1.37; break; case 483: bar = 1.37; break; case 484: bar = 1.36; break; case 485: bar = 1.36; break; case 486: bar = 1.36; break; case 487: bar = 1.35; break; case 488: bar = 1.35; break; case 489: bar = 1.34; break; case 490: bar = 1.34; break; case 491: bar = 1.34; break; case 492: bar = 1.33; break; case 493: bar = 1.33; break; case 494: bar = 1.32; break; case 495: bar = 1.32; break; case 496: bar = 1.32; break; case 497: bar = 1.31; break; case 498: bar = 1.31; break; case 499: bar = 1.3; break; case 500: bar = 1.3; break; case 501: bar = 1.3; break; case 502: bar = 1.29; break; case 503: bar = 1.29; break; case 504: bar = 1.29; break; case 505: bar = 1.28; break; case 506: bar = 1.28; break; case 507: bar = 1.27; break; case 508: bar = 1.27; break; case 509: bar = 1.27; break; case 510: bar = 1.26; break; case 511: bar = 1.26; break; case 512: bar = 1.26; break; case 513: bar = 1.25; break; case 514: bar = 1.25; break; case 515: bar = 1.24; break; case 516: bar = 1.24; break; case 517: bar = 1.24; break; case 518: bar = 1.23; break; case 519: bar = 1.23; break; case 520: bar = 1.23; break; case 521: bar = 1.22; break; case 522: bar = 1.22; break; case 523: bar = 1.22; break; case 524: bar = 1.21; break; case 525: bar = 1.21; break; case 526: bar = 1.21; break; case 527: bar = 1.2; break; case 528: bar = 1.2; break; case 529: bar = 1.2; break; case 530: bar = 1.19; break; case 531: bar = 1.19; break; case 532: bar = 1.18; break; case 533: bar = 1.18; break; case 534: bar = 1.18; break; case 535: bar = 1.17; break; case 536: bar = 1.17; break; case 537: bar = 1.17; break; case 538: bar = 1.16; break; case 539: bar = 1.16; break; case 540: bar = 1.16; break; case 541: bar = 1.15; break; case 542: bar = 1.15; break; case 543: bar = 1.15; break; case 544: bar = 1.14; break; case 545: bar = 1.14; break; case 546: bar = 1.14; break; case 547: bar = 1.13; break; case 548: bar = 1.13; break; case 549: bar = 1.13; break; case 550: bar = 1.12; break; case 551: bar = 1.12; break; case 552: bar = 1.12; break; case 553: bar = 1.12; break; case 554: bar = 1.11; break; case 555: bar = 1.11; break; case 556: bar = 1.11; break; case 557: bar = 1.1; break; case 558: bar = 1.1; break; case 559: bar = 1.1; break; case 560: bar = 1.09; break; case 561: bar = 1.09; break; case 562: bar = 1.09; break; case 563: bar = 1.08; break; case 564: bar = 1.08; break; case 565: bar = 1.08; break; case 566: bar = 1.07; break; case 567: bar = 1.07; break; case 568: bar = 1.07; break; case 569: bar = 1.07; break; case 570: bar = 1.06; break; case 571: bar = 1.06; break; case 572: bar = 1.06; break; case 573: bar = 1.05; break; case 574: bar = 1.05; break; case 575: bar = 1.05; break; case 576: bar = 1.04; break; case 577: bar = 1.04; break; case 578: bar = 1.04; break; case 579: bar = 1.04; break; case 580: bar = 1.03; break; case 581: bar = 1.03; break; case 582: bar = 1.03; break; case 583: bar = 1.02; break; case 584: bar = 1.02; break; case 585: bar = 1.02; break; case 586: bar = 1.02; break; case 587: bar = 1.01; break; case 588: bar = 1.01; break; case 589: bar = 1.01; break; case 590: bar = 1; break; case 591: bar = 1; break; case 592: bar = 1; break; case 593: bar = 1; break; case 594: bar = 0.99; break; case 595: bar = 0.99; break; case 596: bar = 0.99; break; case 597: bar = 0.98; break; case 598: bar = 0.98; break; case 599: bar = 0.98; break; case 600: bar = 0.98; break; case 601: bar = 0.97; break; case 602: bar = 0.97; break; case 603: bar = 0.97; break; case 604: bar = 0.96; break; case 605: bar = 0.96; break; case 606: bar = 0.96; break; case 607: bar = 0.96; break; case 608: bar = 0.95; break; case 609: bar = 0.95; break; case 610: bar = 0.95; break; case 611: bar = 0.95; break; case 612: bar = 0.94; break; case 613: bar = 0.94; break; case 614: bar = 0.94; break; case 615: bar = 0.94; break; case 616: bar = 0.93; break; case 617: bar = 0.93; break; case 618: bar = 0.93; break; case 619: bar = 0.92; break; case 620: bar = 0.92; break; case 621: bar = 0.92; break; case 622: bar = 0.92; break; case 623: bar = 0.91; break; case 624: bar = 0.91; break; case 625: bar = 0.91; break; case 626: bar = 0.91; break; case 627: bar = 0.9; break; case 628: bar = 0.9; break; case 629: bar = 0.9; break; case 630: bar = 0.9; break; case 631: bar = 0.89; break; case 632: bar = 0.89; break; case 633: bar = 0.89; break; case 634: bar = 0.89; break; case 635: bar = 0.88; break; case 636: bar = 0.88; break; case 637: bar = 0.88; break; case 638: bar = 0.88; break; case 639: bar = 0.87; break; case 640: bar = 0.87; break; case 641: bar = 0.87; break; case 642: bar = 0.87; break; case 643: bar = 0.86; break; case 644: bar = 0.86; break; case 645: bar = 0.86; break; case 646: bar = 0.86; break; case 647: bar = 0.85; break; case 648: bar = 0.85; break; case 649: bar = 0.85; break; case 650: bar = 0.85; break; case 651: bar = 0.84; break; case 652: bar = 0.84; break; case 653: bar = 0.84; break; case 654: bar = 0.84; break; case 655: bar = 0.84; break; case 656: bar = 0.83; break; case 657: bar = 0.83; break; case 658: bar = 0.83; break; case 659: bar = 0.83; break; case 660: bar = 0.82; break; case 661: bar = 0.82; break; case 662: bar = 0.82; break; case 663: bar = 0.82; break; case 664: bar = 0.81; break; case 665: bar = 0.81; break; case 666: bar = 0.81; break; case 667: bar = 0.81; break; case 668: bar = 0.81; break; case 669: bar = 0.8; break; case 670: bar = 0.8; break; case 671: bar = 0.8; break; case 672: bar = 0.8; break; case 673: bar = 0.79; break; case 674: bar = 0.79; break; case 675: bar = 0.79; break; case 676: bar = 0.79; break; case 677: bar = 0.78; break; case 678: bar = 0.78; break; case 679: bar = 0.78; break; case 680: bar = 0.78; break; case 681: bar = 0.78; break; case 682: bar = 0.77; break; case 683: bar = 0.77; break; case 684: bar = 0.77; break; case 685: bar = 0.77; break; case 686: bar = 0.77; break; case 687: bar = 0.76; break; case 688: bar = 0.76; break; case 689: bar = 0.76; break; case 690: bar = 0.76; break; case 691: bar = 0.75; break; case 692: bar = 0.75; break; case 693: bar = 0.75; break; case 694: bar = 0.75; break; case 695: bar = 0.75; break; case 696: bar = 0.74; break; case 697: bar = 0.74; break; case 698: bar = 0.74; break; case 699: bar = 0.74; break; case 700: bar = 0.74; break; case 701: bar = 0.73; break; case 702: bar = 0.73; break; case 703: bar = 0.73; break; case 704: bar = 0.73; break; case 705: bar = 0.72; break; case 706: bar = 0.72; break; case 707: bar = 0.72; break; case 708: bar = 0.72; break; case 709: bar = 0.72; break; case 710: bar = 0.71; break; case 711: bar = 0.71; break; case 712: bar = 0.71; break; case 713: bar = 0.71; break; case 714: bar = 0.71; break; case 715: bar = 0.7; break; case 716: bar = 0.7; break; case 717: bar = 0.7; break; case 718: bar = 0.7; break; case 719: bar = 0.7; break; case 720: bar = 0.69; break; case 721: bar = 0.69; break; case 722: bar = 0.69; break; case 723: bar = 0.69; break; case 724: bar = 0.69; break; case 725: bar = 0.68; break; case 726: bar = 0.68; break; case 727: bar = 0.68; break; case 728: bar = 0.68; break; case 729: bar = 0.68; break; case 730: bar = 0.67; break; case 731: bar = 0.67; break; case 732: bar = 0.67; break; case 733: bar = 0.67; break; case 734: bar = 0.67; break; case 735: bar = 0.67; break; case 736: bar = 0.66; break; case 737: bar = 0.66; break; case 738: bar = 0.66; break; case 739: bar = 0.66; break; case 740: bar = 0.66; break; case 741: bar = 0.65; break; case 742: bar = 0.65; break; case 743: bar = 0.65; break; case 744: bar = 0.65; break; case 745: bar = 0.65; break; case 746: bar = 0.64; break; case 747: bar = 0.64; break; case 748: bar = 0.64; break; case 749: bar = 0.64; break; case 750: bar = 0.64; break; case 751: bar = 0.64; break; case 752: bar = 0.63; break; case 753: bar = 0.63; break; case 754: bar = 0.63; break; case 755: bar = 0.63; break; case 756: bar = 0.63; break; case 757: bar = 0.62; break; case 758: bar = 0.62; break; case 759: bar = 0.62; break; case 760: bar = 0.62; break; case 761: bar = 0.62; break; case 762: bar = 0.61; break; case 763: bar = 0.61; break; case 764: bar = 0.61; break; case 765: bar = 0.61; break; case 766: bar = 0.61; break; case 767: bar = 0.61; break; case 768: bar = 0.6; break; case 769: bar = 0.6; break; case 770: bar = 0.6; break; case 771: bar = 0.6; break; case 772: bar = 0.6; break; case 773: bar = 0.6; break; case 774: bar = 0.59; break; case 775: bar = 0.59; break; case 776: bar = 0.59; break; case 777: bar = 0.59; break; case 778: bar = 0.59; break; case 779: bar = 0.59; break; case 780: bar = 0.58; break; case 781: bar = 0.58; break; case 782: bar = 0.58; break; case 783: bar = 0.58; break; case 784: bar = 0.58; break; case 785: bar = 0.57; break; case 786: bar = 0.57; break; case 787: bar = 0.57; break; case 788: bar = 0.57; break; case 789: bar = 0.57; break; case 790: bar = 0.57; break; case 791: bar = 0.56; break; case 792: bar = 0.56; break; case 793: bar = 0.56; break; case 794: bar = 0.56; break; case 795: bar = 0.56; break; case 796: bar = 0.56; break; case 797: bar = 0.55; break; case 798: bar = 0.55; break; case 799: bar = 0.55; break; case 800: bar = 0.55; break; case 801: bar = 0.55; break; case 802: bar = 0.55; break; case 803: bar = 0.54; break; case 804: bar = 0.54; break; case 805: bar = 0.54; break; case 806: bar = 0.54; break; case 807: bar = 0.54; break; case 808: bar = 0.54; break; case 809: bar = 0.53; break; case 810: bar = 0.53; break; case 811: bar = 0.53; break; case 812: bar = 0.53; break; case 813: bar = 0.53; break; case 814: bar = 0.53; break; case 815: bar = 0.53; break; case 816: bar = 0.52; break; case 817: bar = 0.52; break; case 818: bar = 0.52; break; case 819: bar = 0.52; break; case 820: bar = 0.52; break; case 821: bar = 0.52; break; case 822: bar = 0.51; break; case 823: bar = 0.51; break; case 824: bar = 0.51; break; case 825: bar = 0.51; break; case 826: bar = 0.51; break; case 827: bar = 0.51; break; case 828: bar = 0.5; break; case 829: bar = 0.5; break; case 830: bar = 0.5; break; case 831: bar = 0.5; break; case 832: bar = 0.5; break; case 833: bar = 0.5; break; case 834: bar = 0.5; break; case 835: bar = 0.49; break; case 836: bar = 0.49; break; case 837: bar = 0.49; break; case 838: bar = 0.49; break; case 839: bar = 0.49; break; case 840: bar = 0.49; break; case 841: bar = 0.48; break; case 842: bar = 0.48; break; case 843: bar = 0.48; break; case 844: bar = 0.48; break; case 845: bar = 0.48; break; case 846: bar = 0.48; break; case 847: bar = 0.48; break; case 848: bar = 0.47; break; case 849: bar = 0.47; break; case 850: bar = 0.47; break; case 851: bar = 0.47; break; case 852: bar = 0.47; break; case 853: bar = 0.47; break; case 854: bar = 0.47; break; case 855: bar = 0.46; break; case 856: bar = 0.46; break; case 857: bar = 0.46; break; case 858: bar = 0.46; break; case 859: bar = 0.46; break; case 860: bar = 0.46; break; case 861: bar = 0.46; break; case 862: bar = 0.45; break; case 863: bar = 0.45; break; case 864: bar = 0.45; break; case 865: bar = 0.45; break; case 866: bar = 0.45; break; case 867: bar = 0.45; break; case 868: bar = 0.45; break; case 869: bar = 0.44; break; case 870: bar = 0.44; break; case 871: bar = 0.44; break; case 872: bar = 0.44; break; case 873: bar = 0.44; break; case 874: bar = 0.44; break; case 875: bar = 0.44; break; case 876: bar = 0.43; break; case 877: bar = 0.43; break; case 878: bar = 0.43; break; case 879: bar = 0.43; break; case 880: bar = 0.43; break; case 881: bar = 0.43; break; case 882: bar = 0.43; break; case 883: bar = 0.42; break; case 884: bar = 0.42; break; case 885: bar = 0.42; break; case 886: bar = 0.42; break; case 887: bar = 0.42; break; case 888: bar = 0.42; break; case 889: bar = 0.42; break; case 890: bar = 0.41; break; case 891: bar = 0.41; break; case 892: bar = 0.41; break; case 893: bar = 0.41; break; case 894: bar = 0.41; break; case 895: bar = 0.41; break; case 896: bar = 0.41; break; case 897: bar = 0.41; break; case 898: bar = 0.4; break; case 899: bar = 0.4; break; case 900: bar = 0.4; break; case 901: bar = 0.4; break; case 902: bar = 0.4; break; case 903: bar = 0.4; break; case 904: bar = 0.4; break; case 905: bar = 0.39; break; case 906: bar = 0.39; break; case 907: bar = 0.39; break; case 908: bar = 0.39; break; case 909: bar = 0.39; break; case 910: bar = 0.39; break; case 911: bar = 0.39; break; case 912: bar = 0.39; break; case 913: bar = 0.38; break; case 914: bar = 0.38; break; case 915: bar = 0.38; break; case 916: bar = 0.38; break; case 917: bar = 0.38; break; case 918: bar = 0.38; break; case 919: bar = 0.38; break; case 920: bar = 0.38; break; case 921: bar = 0.37; break; case 922: bar = 0.37; break; case 923: bar = 0.37; break; case 924: bar = 0.37; break; case 925: bar = 0.37; break; case 926: bar = 0.37; break; case 927: bar = 0.37; break; case 928: bar = 0.37; break; case 929: bar = 0.36; break; case 930: bar = 0.36; break; case 931: bar = 0.36; break; case 932: bar = 0.36; break; case 933: bar = 0.36; break; case 934: bar = 0.36; break; case 935: bar = 0.36; break; case 936: bar = 0.36; break; case 937: bar = 0.35; break; case 938: bar = 0.35; break; case 939: bar = 0.35; break; case 940: bar = 0.35; break; case 941: bar = 0.35; break; case 942: bar = 0.35; break; case 943: bar = 0.35; break; case 944: bar = 0.35; break; case 945: bar = 0.34; break; case 946: bar = 0.34; break; case 947: bar = 0.34; break; case 948: bar = 0.34; break; case 949: bar = 0.34; break; case 950: bar = 0.34; break; case 951: bar = 0.34; break; case 952: bar = 0.34; break; case 953: bar = 0.33; break; case 954: bar = 0.33; break; case 955: bar = 0.33; break; case 956: bar = 0.33; break; case 957: bar = 0.33; break; case 958: bar = 0.33; break; case 959: bar = 0.33; break; case 960: bar = 0.33; break; case 961: bar = 0.32; break; case 962: bar = 0.32; break; case 963: bar = 0.32; break; case 964: bar = 0.32; break; case 965: bar = 0.32; break; case 966: bar = 0.32; break; case 967: bar = 0.32; break; case 968: bar = 0.32; break; case 969: bar = 0.32; break; case 970: bar = 0.31; break; case 971: bar = 0.31; break; case 972: bar = 0.31; break; case 973: bar = 0.31; break; case 974: bar = 0.31; break; case 975: bar = 0.31; break; case 976: bar = 0.31; break; case 977: bar = 0.31; break; case 978: bar = 0.3; break; case 979: bar = 0.3; break; case 980: bar = 0.3; break; case 981: bar = 0.3; break; case 982: bar = 0.3; break; case 983: bar = 0.3; break; case 984: bar = 0.3; break; case 985: bar = 0.3; break; case 986: bar = 0.3; break; case 987: bar = 0.29; break; case 988: bar = 0.29; break; case 989: bar = 0.29; break; case 990: bar = 0.29; break; case 991: bar = 0.29; break; case 992: bar = 0.29; break; case 993: bar = 0.29; break; case 994: bar = 0.29; break; case 995: bar = 0.29; break; case 996: bar = 0.28; break; case 997: bar = 0.28; break; case 998: bar = 0.28; break; case 999: bar = 0.28; break; case 1000: bar = 0.28; break; case 1001: bar = 0.28; break; case 1002: bar = 0.28; break; case 1003: bar = 0.28; break; case 1004: bar = 0.28; break; case 1005: bar = 0.27; break; case 1006: bar = 0.27; break; case 1007: bar = 0.27; break; case 1008: bar = 0.27; break; case 1009: bar = 0.27; break; case 1010: bar = 0.27; break; case 1011: bar = 0.27; break; case 1012: bar = 0.27; break; case 1013: bar = 0.27; break; case 1014: bar = 0.26; break; case 1015: bar = 0.26; break; case 1016: bar = 0.26; break; case 1017: bar = 0.26; break; case 1018: bar = 0.26; break; case 1019: bar = 0.26; break; case 1020: bar = 0.26; break; case 1021: bar = 0.26; break; case 1022: bar = 0.26; break; case 1023: bar = 0.26; break; case 1024: bar = 0.25; break;
case 443: bar = 1.54; break; | case 443: bar = 1.54; break; case 444: bar = 1.54; break; case 445: bar = 1.53; break; case 446: bar = 1.53; break; case 447: bar = 1.53; break; case 448: bar = 1.52; break; case 449: bar = 1.52; break; case 450: bar = 1.51; break; case 451: bar = 1.51; break; case 452: bar = 1.5; break; case 453: bar = 1.5; break; case 454: bar = 1.49; break; case 455: bar = 1.49; break; case 456: bar = 1.48; break; case 457: bar = 1.48; break; case 458: bar = 1.47; break; case 459: bar = 1.47; break; case 460: bar = 1.47; break; case 461: bar = 1.46; break; case 462: bar = 1.46; break; case 463: bar = 1.45; break; case 464: bar = 1.45; break; case 465: bar = 1.44; break; case 466: bar = 1.44; break; case 467: bar = 1.44; break; case 468: bar = 1.43; break; case 469: bar = 1.43; break; case 470: bar = 1.42; break; case 471: bar = 1.42; break; case 472: bar = 1.41; break; case 473: bar = 1.41; break; case 474: bar = 1.41; break; case 475: bar = 1.4; break; case 476: bar = 1.4; break; case 477: bar = 1.39; break; case 478: bar = 1.39; break; case 479: bar = 1.38; break; case 480: bar = 1.38; break; case 481: bar = 1.38; break; case 482: bar = 1.37; break; case 483: bar = 1.37; break; case 484: bar = 1.36; break; case 485: bar = 1.36; break; case 486: bar = 1.36; break; case 487: bar = 1.35; break; case 488: bar = 1.35; break; case 489: bar = 1.34; break; case 490: bar = 1.34; break; case 491: bar = 1.34; break; case 492: bar = 1.33; break; case 493: bar = 1.33; break; case 494: bar = 1.32; break; case 495: bar = 1.32; break; case 496: bar = 1.32; break; case 497: bar = 1.31; break; case 498: bar = 1.31; break; case 499: bar = 1.3; break; case 500: bar = 1.3; break; case 501: bar = 1.3; break; case 502: bar = 1.29; break; case 503: bar = 1.29; break; case 504: bar = 1.29; break; case 505: bar = 1.28; break; case 506: bar = 1.28; break; case 507: bar = 1.27; break; case 508: bar = 1.27; break; case 509: bar = 1.27; break; case 510: bar = 1.26; break; case 511: bar = 1.26; break; case 512: bar = 1.26; break; case 513: bar = 1.25; break; case 514: bar = 1.25; break; case 515: bar = 1.24; break; case 516: bar = 1.24; break; case 517: bar = 1.24; break; case 518: bar = 1.23; break; case 519: bar = 1.23; break; case 520: bar = 1.23; break; case 521: bar = 1.22; break; case 522: bar = 1.22; break; case 523: bar = 1.22; break; case 524: bar = 1.21; break; case 525: bar = 1.21; break; case 526: bar = 1.21; break; case 527: bar = 1.2; break; case 528: bar = 1.2; break; case 529: bar = 1.2; break; case 530: bar = 1.19; break; case 531: bar = 1.19; break; case 532: bar = 1.18; break; case 533: bar = 1.18; break; case 534: bar = 1.18; break; case 535: bar = 1.17; break; case 536: bar = 1.17; break; case 537: bar = 1.17; break; case 538: bar = 1.16; break; case 539: bar = 1.16; break; case 540: bar = 1.16; break; case 541: bar = 1.15; break; case 542: bar = 1.15; break; case 543: bar = 1.15; break; case 544: bar = 1.14; break; case 545: bar = 1.14; break; case 546: bar = 1.14; break; case 547: bar = 1.13; break; case 548: bar = 1.13; break; case 549: bar = 1.13; break; case 550: bar = 1.12; break; case 551: bar = 1.12; break; case 552: bar = 1.12; break; case 553: bar = 1.12; break; case 554: bar = 1.11; break; case 555: bar = 1.11; break; case 556: bar = 1.11; break; case 557: bar = 1.1; break; case 558: bar = 1.1; break; case 559: bar = 1.1; break; case 560: bar = 1.09; break; case 561: bar = 1.09; break; case 562: bar = 1.09; break; case 563: bar = 1.08; break; case 564: bar = 1.08; break; case 565: bar = 1.08; break; case 566: bar = 1.07; break; case 567: bar = 1.07; break; case 568: bar = 1.07; break; case 569: bar = 1.07; break; case 570: bar = 1.06; break; case 571: bar = 1.06; break; case 572: bar = 1.06; break; case 573: bar = 1.05; break; case 574: bar = 1.05; break; case 575: bar = 1.05; break; case 576: bar = 1.04; break; case 577: bar = 1.04; break; case 578: bar = 1.04; break; case 579: bar = 1.04; break; case 580: bar = 1.03; break; case 581: bar = 1.03; break; case 582: bar = 1.03; break; case 583: bar = 1.02; break; case 584: bar = 1.02; break; case 585: bar = 1.02; break; case 586: bar = 1.02; break; case 587: bar = 1.01; break; case 588: bar = 1.01; break; case 589: bar = 1.01; break; case 590: bar = 1; break; case 591: bar = 1; break; case 592: bar = 1; break; case 593: bar = 1; break; case 594: bar = 0.99; break; case 595: bar = 0.99; break; case 596: bar = 0.99; break; case 597: bar = 0.98; break; case 598: bar = 0.98; break; case 599: bar = 0.98; break; case 600: bar = 0.98; break; case 601: bar = 0.97; break; case 602: bar = 0.97; break; case 603: bar = 0.97; break; case 604: bar = 0.96; break; case 605: bar = 0.96; break; case 606: bar = 0.96; break; case 607: bar = 0.96; break; case 608: bar = 0.95; break; case 609: bar = 0.95; break; case 610: bar = 0.95; break; case 611: bar = 0.95; break; case 612: bar = 0.94; break; case 613: bar = 0.94; break; case 614: bar = 0.94; break; case 615: bar = 0.94; break; case 616: bar = 0.93; break; case 617: bar = 0.93; break; case 618: bar = 0.93; break; case 619: bar = 0.92; break; case 620: bar = 0.92; break; case 621: bar = 0.92; break; case 622: bar = 0.92; break; case 623: bar = 0.91; break; case 624: bar = 0.91; break; case 625: bar = 0.91; break; case 626: bar = 0.91; break; case 627: bar = 0.9; break; case 628: bar = 0.9; break; case 629: bar = 0.9; break; case 630: bar = 0.9; break; case 631: bar = 0.89; break; case 632: bar = 0.89; break; case 633: bar = 0.89; break; case 634: bar = 0.89; break; case 635: bar = 0.88; break; case 636: bar = 0.88; break; case 637: bar = 0.88; break; case 638: bar = 0.88; break; case 639: bar = 0.87; break; case 640: bar = 0.87; break; case 641: bar = 0.87; break; case 642: bar = 0.87; break; case 643: bar = 0.86; break; case 644: bar = 0.86; break; case 645: bar = 0.86; break; case 646: bar = 0.86; break; case 647: bar = 0.85; break; case 648: bar = 0.85; break; case 649: bar = 0.85; break; case 650: bar = 0.85; break; case 651: bar = 0.84; break; case 652: bar = 0.84; break; case 653: bar = 0.84; break; case 654: bar = 0.84; break; case 655: bar = 0.84; break; case 656: bar = 0.83; break; case 657: bar = 0.83; break; case 658: bar = 0.83; break; case 659: bar = 0.83; break; case 660: bar = 0.82; break; case 661: bar = 0.82; break; case 662: bar = 0.82; break; case 663: bar = 0.82; break; case 664: bar = 0.81; break; case 665: bar = 0.81; break; case 666: bar = 0.81; break; case 667: bar = 0.81; break; case 668: bar = 0.81; break; case 669: bar = 0.8; break; case 670: bar = 0.8; break; case 671: bar = 0.8; break; case 672: bar = 0.8; break; case 673: bar = 0.79; break; case 674: bar = 0.79; break; case 675: bar = 0.79; break; case 676: bar = 0.79; break; case 677: bar = 0.78; break; case 678: bar = 0.78; break; case 679: bar = 0.78; break; case 680: bar = 0.78; break; case 681: bar = 0.78; break; case 682: bar = 0.77; break; case 683: bar = 0.77; break; case 684: bar = 0.77; break; case 685: bar = 0.77; break; case 686: bar = 0.77; break; case 687: bar = 0.76; break; case 688: bar = 0.76; break; case 689: bar = 0.76; break; case 690: bar = 0.76; break; case 691: bar = 0.75; break; case 692: bar = 0.75; break; case 693: bar = 0.75; break; case 694: bar = 0.75; break; case 695: bar = 0.75; break; case 696: bar = 0.74; break; case 697: bar = 0.74; break; case 698: bar = 0.74; break; case 699: bar = 0.74; break; case 700: bar = 0.74; break; case 701: bar = 0.73; break; case 702: bar = 0.73; break; case 703: bar = 0.73; break; case 704: bar = 0.73; break; case 705: bar = 0.72; break; case 706: bar = 0.72; break; case 707: bar = 0.72; break; case 708: bar = 0.72; break; case 709: bar = 0.72; break; case 710: bar = 0.71; break; case 711: bar = 0.71; break; case 712: bar = 0.71; break; case 713: bar = 0.71; break; case 714: bar = 0.71; break; case 715: bar = 0.7; break; case 716: bar = 0.7; break; case 717: bar = 0.7; break; case 718: bar = 0.7; break; case 719: bar = 0.7; break; case 720: bar = 0.69; break; case 721: bar = 0.69; break; case 722: bar = 0.69; break; case 723: bar = 0.69; break; case 724: bar = 0.69; break; case 725: bar = 0.68; break; case 726: bar = 0.68; break; case 727: bar = 0.68; break; case 728: bar = 0.68; break; case 729: bar = 0.68; break; case 730: bar = 0.67; break; case 731: bar = 0.67; break; case 732: bar = 0.67; break; case 733: bar = 0.67; break; case 734: bar = 0.67; break; case 735: bar = 0.67; break; case 736: bar = 0.66; break; case 737: bar = 0.66; break; case 738: bar = 0.66; break; case 739: bar = 0.66; break; case 740: bar = 0.66; break; case 741: bar = 0.65; break; case 742: bar = 0.65; break; case 743: bar = 0.65; break; case 744: bar = 0.65; break; case 745: bar = 0.65; break; case 746: bar = 0.64; break; case 747: bar = 0.64; break; case 748: bar = 0.64; break; case 749: bar = 0.64; break; case 750: bar = 0.64; break; case 751: bar = 0.64; break; case 752: bar = 0.63; break; case 753: bar = 0.63; break; case 754: bar = 0.63; break; case 755: bar = 0.63; break; case 756: bar = 0.63; break; case 757: bar = 0.62; break; case 758: bar = 0.62; break; case 759: bar = 0.62; break; case 760: bar = 0.62; break; case 761: bar = 0.62; break; case 762: bar = 0.61; break; case 763: bar = 0.61; break; case 764: bar = 0.61; break; case 765: bar = 0.61; break; case 766: bar = 0.61; break; case 767: bar = 0.61; break; case 768: bar = 0.6; break; case 769: bar = 0.6; break; case 770: bar = 0.6; break; case 771: bar = 0.6; break; case 772: bar = 0.6; break; case 773: bar = 0.6; break; case 774: bar = 0.59; break; case 775: bar = 0.59; break; case 776: bar = 0.59; break; case 777: bar = 0.59; break; case 778: bar = 0.59; break; case 779: bar = 0.59; break; case 780: bar = 0.58; break; case 781: bar = 0.58; break; case 782: bar = 0.58; break; case 783: bar = 0.58; break; case 784: bar = 0.58; break; case 785: bar = 0.57; break; case 786: bar = 0.57; break; case 787: bar = 0.57; break; case 788: bar = 0.57; break; case 789: bar = 0.57; break; case 790: bar = 0.57; break; case 791: bar = 0.56; break; case 792: bar = 0.56; break; case 793: bar = 0.56; break; case 794: bar = 0.56; break; case 795: bar = 0.56; break; case 796: bar = 0.56; break; case 797: bar = 0.55; break; case 798: bar = 0.55; break; case 799: bar = 0.55; break; case 800: bar = 0.55; break; case 801: bar = 0.55; break; case 802: bar = 0.55; break; case 803: bar = 0.54; break; case 804: bar = 0.54; break; case 805: bar = 0.54; break; case 806: bar = 0.54; break; case 807: bar = 0.54; break; case 808: bar = 0.54; break; case 809: bar = 0.53; break; case 810: bar = 0.53; break; case 811: bar = 0.53; break; case 812: bar = 0.53; break; case 813: bar = 0.53; break; case 814: bar = 0.53; break; case 815: bar = 0.53; break; case 816: bar = 0.52; break; case 817: bar = 0.52; break; case 818: bar = 0.52; break; case 819: bar = 0.52; break; case 820: bar = 0.52; break; case 821: bar = 0.52; break; case 822: bar = 0.51; break; case 823: bar = 0.51; break; case 824: bar = 0.51; break; case 825: bar = 0.51; break; case 826: bar = 0.51; break; case 827: bar = 0.51; break; case 828: bar = 0.5; break; case 829: bar = 0.5; break; case 830: bar = 0.5; break; case 831: bar = 0.5; break; case 832: bar = 0.5; break; case 833: bar = 0.5; break; case 834: bar = 0.5; break; case 835: bar = 0.49; break; case 836: bar = 0.49; break; case 837: bar = 0.49; break; case 838: bar = 0.49; break; case 839: bar = 0.49; break; case 840: bar = 0.49; break; case 841: bar = 0.48; break; case 842: bar = 0.48; break; case 843: bar = 0.48; break; case 844: bar = 0.48; break; case 845: bar = 0.48; break; case 846: bar = 0.48; break; case 847: bar = 0.48; break; case 848: bar = 0.47; break; case 849: bar = 0.47; break; case 850: bar = 0.47; break; case 851: bar = 0.47; break; case 852: bar = 0.47; break; case 853: bar = 0.47; break; case 854: bar = 0.47; break; case 855: bar = 0.46; break; case 856: bar = 0.46; break; case 857: bar = 0.46; break; case 858: bar = 0.46; break; case 859: bar = 0.46; break; case 860: bar = 0.46; break; case 861: bar = 0.46; break; case 862: bar = 0.45; break; case 863: bar = 0.45; break; case 864: bar = 0.45; break; case 865: bar = 0.45; break; case 866: bar = 0.45; break; case 867: bar = 0.45; break; case 868: bar = 0.45; break; case 869: bar = 0.44; break; case 870: bar = 0.44; break; case 871: bar = 0.44; break; case 872: bar = 0.44; break; case 873: bar = 0.44; break; case 874: bar = 0.44; break; case 875: bar = 0.44; break; case 876: bar = 0.43; break; case 877: bar = 0.43; break; case 878: bar = 0.43; break; case 879: bar = 0.43; break; case 880: bar = 0.43; break; case 881: bar = 0.43; break; case 882: bar = 0.43; break; case 883: bar = 0.42; break; case 884: bar = 0.42; break; case 885: bar = 0.42; break; case 886: bar = 0.42; break; case 887: bar = 0.42; break; case 888: bar = 0.42; break; case 889: bar = 0.42; break; case 890: bar = 0.41; break; case 891: bar = 0.41; break; case 892: bar = 0.41; break; case 893: bar = 0.41; break; case 894: bar = 0.41; break; case 895: bar = 0.41; break; case 896: bar = 0.41; break; case 897: bar = 0.41; break; case 898: bar = 0.4; break; case 899: bar = 0.4; break; case 900: bar = 0.4; break; case 901: bar = 0.4; break; case 902: bar = 0.4; break; case 903: bar = 0.4; break; case 904: bar = 0.4; break; case 905: bar = 0.39; break; case 906: bar = 0.39; break; case 907: bar = 0.39; break; case 908: bar = 0.39; break; case 909: bar = 0.39; break; case 910: bar = 0.39; break; case 911: bar = 0.39; break; case 912: bar = 0.39; break; case 913: bar = 0.38; break; case 914: bar = 0.38; break; case 915: bar = 0.38; break; case 916: bar = 0.38; break; case 917: bar = 0.38; break; case 918: bar = 0.38; break; case 919: bar = 0.38; break; case 920: bar = 0.38; break; case 921: bar = 0.37; break; case 922: bar = 0.37; break; case 923: bar = 0.37; break; case 924: bar = 0.37; break; case 925: bar = 0.37; break; case 926: bar = 0.37; break; case 927: bar = 0.37; break; case 928: bar = 0.37; break; case 929: bar = 0.36; break; case 930: bar = 0.36; break; case 931: bar = 0.36; break; case 932: bar = 0.36; break; case 933: bar = 0.36; break; case 934: bar = 0.36; break; case 935: bar = 0.36; break; case 936: bar = 0.36; break; case 937: bar = 0.35; break; case 938: bar = 0.35; break; case 939: bar = 0.35; break; case 940: bar = 0.35; break; case 941: bar = 0.35; break; case 942: bar = 0.35; break; case 943: bar = 0.35; break; case 944: bar = 0.35; break; case 945: bar = 0.34; break; case 946: bar = 0.34; break; case 947: bar = 0.34; break; case 948: bar = 0.34; break; case 949: bar = 0.34; break; case 950: bar = 0.34; break; case 951: bar = 0.34; break; case 952: bar = 0.34; break; case 953: bar = 0.33; break; case 954: bar = 0.33; break; case 955: bar = 0.33; break; case 956: bar = 0.33; break; case 957: bar = 0.33; break; case 958: bar = 0.33; break; case 959: bar = 0.33; break; case 960: bar = 0.33; break; case 961: bar = 0.32; break; case 962: bar = 0.32; break; case 963: bar = 0.32; break; case 964: bar = 0.32; break; case 965: bar = 0.32; break; case 966: bar = 0.32; break; case 967: bar = 0.32; break; case 968: bar = 0.32; break; case 969: bar = 0.32; break; case 970: bar = 0.31; break; case 971: bar = 0.31; break; case 972: bar = 0.31; break; case 973: bar = 0.31; break; case 974: bar = 0.31; break; case 975: bar = 0.31; break; case 976: bar = 0.31; break; case 977: bar = 0.31; break; case 978: bar = 0.3; break; case 979: bar = 0.3; break; case 980: bar = 0.3; break; case 981: bar = 0.3; break; case 982: bar = 0.3; break; case 983: bar = 0.3; break; case 984: bar = 0.3; break; case 985: bar = 0.3; break; case 986: bar = 0.3; break; case 987: bar = 0.29; break; case 988: bar = 0.29; break; case 989: bar = 0.29; break; case 990: bar = 0.29; break; case 991: bar = 0.29; break; case 992: bar = 0.29; break; case 993: bar = 0.29; break; case 994: bar = 0.29; break; case 995: bar = 0.29; break; case 996: bar = 0.28; break; case 997: bar = 0.28; break; case 998: bar = 0.28; break; case 999: bar = 0.28; break; case 1000: bar = 0.28; break; case 1001: bar = 0.28; break; case 1002: bar = 0.28; break; case 1003: bar = 0.28; break; case 1004: bar = 0.28; break; case 1005: bar = 0.27; break; case 1006: bar = 0.27; break; case 1007: bar = 0.27; break; case 1008: bar = 0.27; break; case 1009: bar = 0.27; break; case 1010: bar = 0.27; break; case 1011: bar = 0.27; break; case 1012: bar = 0.27; break; case 1013: bar = 0.27; break; case 1014: bar = 0.26; break; case 1015: bar = 0.26; break; case 1016: bar = 0.26; break; case 1017: bar = 0.26; break; case 1018: bar = 0.26; break; case 1019: bar = 0.26; break; case 1020: bar = 0.26; break; case 1021: bar = 0.26; break; case 1022: bar = 0.26; break; case 1023: bar = 0.26; break; case 1024: bar = 0.25; break;
case 444: bar = 1.54; break; | case 444: bar = 1.54; break; case 445: bar = 1.53; break; case 446: bar = 1.53; break; case 447: bar = 1.53; break; case 448: bar = 1.52; break; case 449: bar = 1.52; break; case 450: bar = 1.51; break; case 451: bar = 1.51; break; case 452: bar = 1.5; break; case 453: bar = 1.5; break; case 454: bar = 1.49; break; case 455: bar = 1.49; break; case 456: bar = 1.48; break; case 457: bar = 1.48; break; case 458: bar = 1.47; break; case 459: bar = 1.47; break; case 460: bar = 1.47; break; case 461: bar = 1.46; break; case 462: bar = 1.46; break; case 463: bar = 1.45; break; case 464: bar = 1.45; break; case 465: bar = 1.44; break; case 466: bar = 1.44; break; case 467: bar = 1.44; break; case 468: bar = 1.43; break; case 469: bar = 1.43; break; case 470: bar = 1.42; break; case 471: bar = 1.42; break; case 472: bar = 1.41; break; case 473: bar = 1.41; break; case 474: bar = 1.41; break; case 475: bar = 1.4; break; case 476: bar = 1.4; break; case 477: bar = 1.39; break; case 478: bar = 1.39; break; case 479: bar = 1.38; break; case 480: bar = 1.38; break; case 481: bar = 1.38; break; case 482: bar = 1.37; break; case 483: bar = 1.37; break; case 484: bar = 1.36; break; case 485: bar = 1.36; break; case 486: bar = 1.36; break; case 487: bar = 1.35; break; case 488: bar = 1.35; break; case 489: bar = 1.34; break; case 490: bar = 1.34; break; case 491: bar = 1.34; break; case 492: bar = 1.33; break; case 493: bar = 1.33; break; case 494: bar = 1.32; break; case 495: bar = 1.32; break; case 496: bar = 1.32; break; case 497: bar = 1.31; break; case 498: bar = 1.31; break; case 499: bar = 1.3; break; case 500: bar = 1.3; break; case 501: bar = 1.3; break; case 502: bar = 1.29; break; case 503: bar = 1.29; break; case 504: bar = 1.29; break; case 505: bar = 1.28; break; case 506: bar = 1.28; break; case 507: bar = 1.27; break; case 508: bar = 1.27; break; case 509: bar = 1.27; break; case 510: bar = 1.26; break; case 511: bar = 1.26; break; case 512: bar = 1.26; break; case 513: bar = 1.25; break; case 514: bar = 1.25; break; case 515: bar = 1.24; break; case 516: bar = 1.24; break; case 517: bar = 1.24; break; case 518: bar = 1.23; break; case 519: bar = 1.23; break; case 520: bar = 1.23; break; case 521: bar = 1.22; break; case 522: bar = 1.22; break; case 523: bar = 1.22; break; case 524: bar = 1.21; break; case 525: bar = 1.21; break; case 526: bar = 1.21; break; case 527: bar = 1.2; break; case 528: bar = 1.2; break; case 529: bar = 1.2; break; case 530: bar = 1.19; break; case 531: bar = 1.19; break; case 532: bar = 1.18; break; case 533: bar = 1.18; break; case 534: bar = 1.18; break; case 535: bar = 1.17; break; case 536: bar = 1.17; break; case 537: bar = 1.17; break; case 538: bar = 1.16; break; case 539: bar = 1.16; break; case 540: bar = 1.16; break; case 541: bar = 1.15; break; case 542: bar = 1.15; break; case 543: bar = 1.15; break; case 544: bar = 1.14; break; case 545: bar = 1.14; break; case 546: bar = 1.14; break; case 547: bar = 1.13; break; case 548: bar = 1.13; break; case 549: bar = 1.13; break; case 550: bar = 1.12; break; case 551: bar = 1.12; break; case 552: bar = 1.12; break; case 553: bar = 1.12; break; case 554: bar = 1.11; break; case 555: bar = 1.11; break; case 556: bar = 1.11; break; case 557: bar = 1.1; break; case 558: bar = 1.1; break; case 559: bar = 1.1; break; case 560: bar = 1.09; break; case 561: bar = 1.09; break; case 562: bar = 1.09; break; case 563: bar = 1.08; break; case 564: bar = 1.08; break; case 565: bar = 1.08; break; case 566: bar = 1.07; break; case 567: bar = 1.07; break; case 568: bar = 1.07; break; case 569: bar = 1.07; break; case 570: bar = 1.06; break; case 571: bar = 1.06; break; case 572: bar = 1.06; break; case 573: bar = 1.05; break; case 574: bar = 1.05; break; case 575: bar = 1.05; break; case 576: bar = 1.04; break; case 577: bar = 1.04; break; case 578: bar = 1.04; break; case 579: bar = 1.04; break; case 580: bar = 1.03; break; case 581: bar = 1.03; break; case 582: bar = 1.03; break; case 583: bar = 1.02; break; case 584: bar = 1.02; break; case 585: bar = 1.02; break; case 586: bar = 1.02; break; case 587: bar = 1.01; break; case 588: bar = 1.01; break; case 589: bar = 1.01; break; case 590: bar = 1; break; case 591: bar = 1; break; case 592: bar = 1; break; case 593: bar = 1; break; case 594: bar = 0.99; break; case 595: bar = 0.99; break; case 596: bar = 0.99; break; case 597: bar = 0.98; break; case 598: bar = 0.98; break; case 599: bar = 0.98; break; case 600: bar = 0.98; break; case 601: bar = 0.97; break; case 602: bar = 0.97; break; case 603: bar = 0.97; break; case 604: bar = 0.96; break; case 605: bar = 0.96; break; case 606: bar = 0.96; break; case 607: bar = 0.96; break; case 608: bar = 0.95; break; case 609: bar = 0.95; break; case 610: bar = 0.95; break; case 611: bar = 0.95; break; case 612: bar = 0.94; break; case 613: bar = 0.94; break; case 614: bar = 0.94; break; case 615: bar = 0.94; break; case 616: bar = 0.93; break; case 617: bar = 0.93; break; case 618: bar = 0.93; break; case 619: bar = 0.92; break; case 620: bar = 0.92; break; case 621: bar = 0.92; break; case 622: bar = 0.92; break; case 623: bar = 0.91; break; case 624: bar = 0.91; break; case 625: bar = 0.91; break; case 626: bar = 0.91; break; case 627: bar = 0.9; break; case 628: bar = 0.9; break; case 629: bar = 0.9; break; case 630: bar = 0.9; break; case 631: bar = 0.89; break; case 632: bar = 0.89; break; case 633: bar = 0.89; break; case 634: bar = 0.89; break; case 635: bar = 0.88; break; case 636: bar = 0.88; break; case 637: bar = 0.88; break; case 638: bar = 0.88; break; case 639: bar = 0.87; break; case 640: bar = 0.87; break; case 641: bar = 0.87; break; case 642: bar = 0.87; break; case 643: bar = 0.86; break; case 644: bar = 0.86; break; case 645: bar = 0.86; break; case 646: bar = 0.86; break; case 647: bar = 0.85; break; case 648: bar = 0.85; break; case 649: bar = 0.85; break; case 650: bar = 0.85; break; case 651: bar = 0.84; break; case 652: bar = 0.84; break; case 653: bar = 0.84; break; case 654: bar = 0.84; break; case 655: bar = 0.84; break; case 656: bar = 0.83; break; case 657: bar = 0.83; break; case 658: bar = 0.83; break; case 659: bar = 0.83; break; case 660: bar = 0.82; break; case 661: bar = 0.82; break; case 662: bar = 0.82; break; case 663: bar = 0.82; break; case 664: bar = 0.81; break; case 665: bar = 0.81; break; case 666: bar = 0.81; break; case 667: bar = 0.81; break; case 668: bar = 0.81; break; case 669: bar = 0.8; break; case 670: bar = 0.8; break; case 671: bar = 0.8; break; case 672: bar = 0.8; break; case 673: bar = 0.79; break; case 674: bar = 0.79; break; case 675: bar = 0.79; break; case 676: bar = 0.79; break; case 677: bar = 0.78; break; case 678: bar = 0.78; break; case 679: bar = 0.78; break; case 680: bar = 0.78; break; case 681: bar = 0.78; break; case 682: bar = 0.77; break; case 683: bar = 0.77; break; case 684: bar = 0.77; break; case 685: bar = 0.77; break; case 686: bar = 0.77; break; case 687: bar = 0.76; break; case 688: bar = 0.76; break; case 689: bar = 0.76; break; case 690: bar = 0.76; break; case 691: bar = 0.75; break; case 692: bar = 0.75; break; case 693: bar = 0.75; break; case 694: bar = 0.75; break; case 695: bar = 0.75; break; case 696: bar = 0.74; break; case 697: bar = 0.74; break; case 698: bar = 0.74; break; case 699: bar = 0.74; break; case 700: bar = 0.74; break; case 701: bar = 0.73; break; case 702: bar = 0.73; break; case 703: bar = 0.73; break; case 704: bar = 0.73; break; case 705: bar = 0.72; break; case 706: bar = 0.72; break; case 707: bar = 0.72; break; case 708: bar = 0.72; break; case 709: bar = 0.72; break; case 710: bar = 0.71; break; case 711: bar = 0.71; break; case 712: bar = 0.71; break; case 713: bar = 0.71; break; case 714: bar = 0.71; break; case 715: bar = 0.7; break; case 716: bar = 0.7; break; case 717: bar = 0.7; break; case 718: bar = 0.7; break; case 719: bar = 0.7; break; case 720: bar = 0.69; break; case 721: bar = 0.69; break; case 722: bar = 0.69; break; case 723: bar = 0.69; break; case 724: bar = 0.69; break; case 725: bar = 0.68; break; case 726: bar = 0.68; break; case 727: bar = 0.68; break; case 728: bar = 0.68; break; case 729: bar = 0.68; break; case 730: bar = 0.67; break; case 731: bar = 0.67; break; case 732: bar = 0.67; break; case 733: bar = 0.67; break; case 734: bar = 0.67; break; case 735: bar = 0.67; break; case 736: bar = 0.66; break; case 737: bar = 0.66; break; case 738: bar = 0.66; break; case 739: bar = 0.66; break; case 740: bar = 0.66; break; case 741: bar = 0.65; break; case 742: bar = 0.65; break; case 743: bar = 0.65; break; case 744: bar = 0.65; break; case 745: bar = 0.65; break; case 746: bar = 0.64; break; case 747: bar = 0.64; break; case 748: bar = 0.64; break; case 749: bar = 0.64; break; case 750: bar = 0.64; break; case 751: bar = 0.64; break; case 752: bar = 0.63; break; case 753: bar = 0.63; break; case 754: bar = 0.63; break; case 755: bar = 0.63; break; case 756: bar = 0.63; break; case 757: bar = 0.62; break; case 758: bar = 0.62; break; case 759: bar = 0.62; break; case 760: bar = 0.62; break; case 761: bar = 0.62; break; case 762: bar = 0.61; break; case 763: bar = 0.61; break; case 764: bar = 0.61; break; case 765: bar = 0.61; break; case 766: bar = 0.61; break; case 767: bar = 0.61; break; case 768: bar = 0.6; break; case 769: bar = 0.6; break; case 770: bar = 0.6; break; case 771: bar = 0.6; break; case 772: bar = 0.6; break; case 773: bar = 0.6; break; case 774: bar = 0.59; break; case 775: bar = 0.59; break; case 776: bar = 0.59; break; case 777: bar = 0.59; break; case 778: bar = 0.59; break; case 779: bar = 0.59; break; case 780: bar = 0.58; break; case 781: bar = 0.58; break; case 782: bar = 0.58; break; case 783: bar = 0.58; break; case 784: bar = 0.58; break; case 785: bar = 0.57; break; case 786: bar = 0.57; break; case 787: bar = 0.57; break; case 788: bar = 0.57; break; case 789: bar = 0.57; break; case 790: bar = 0.57; break; case 791: bar = 0.56; break; case 792: bar = 0.56; break; case 793: bar = 0.56; break; case 794: bar = 0.56; break; case 795: bar = 0.56; break; case 796: bar = 0.56; break; case 797: bar = 0.55; break; case 798: bar = 0.55; break; case 799: bar = 0.55; break; case 800: bar = 0.55; break; case 801: bar = 0.55; break; case 802: bar = 0.55; break; case 803: bar = 0.54; break; case 804: bar = 0.54; break; case 805: bar = 0.54; break; case 806: bar = 0.54; break; case 807: bar = 0.54; break; case 808: bar = 0.54; break; case 809: bar = 0.53; break; case 810: bar = 0.53; break; case 811: bar = 0.53; break; case 812: bar = 0.53; break; case 813: bar = 0.53; break; case 814: bar = 0.53; break; case 815: bar = 0.53; break; case 816: bar = 0.52; break; case 817: bar = 0.52; break; case 818: bar = 0.52; break; case 819: bar = 0.52; break; case 820: bar = 0.52; break; case 821: bar = 0.52; break; case 822: bar = 0.51; break; case 823: bar = 0.51; break; case 824: bar = 0.51; break; case 825: bar = 0.51; break; case 826: bar = 0.51; break; case 827: bar = 0.51; break; case 828: bar = 0.5; break; case 829: bar = 0.5; break; case 830: bar = 0.5; break; case 831: bar = 0.5; break; case 832: bar = 0.5; break; case 833: bar = 0.5; break; case 834: bar = 0.5; break; case 835: bar = 0.49; break; case 836: bar = 0.49; break; case 837: bar = 0.49; break; case 838: bar = 0.49; break; case 839: bar = 0.49; break; case 840: bar = 0.49; break; case 841: bar = 0.48; break; case 842: bar = 0.48; break; case 843: bar = 0.48; break; case 844: bar = 0.48; break; case 845: bar = 0.48; break; case 846: bar = 0.48; break; case 847: bar = 0.48; break; case 848: bar = 0.47; break; case 849: bar = 0.47; break; case 850: bar = 0.47; break; case 851: bar = 0.47; break; case 852: bar = 0.47; break; case 853: bar = 0.47; break; case 854: bar = 0.47; break; case 855: bar = 0.46; break; case 856: bar = 0.46; break; case 857: bar = 0.46; break; case 858: bar = 0.46; break; case 859: bar = 0.46; break; case 860: bar = 0.46; break; case 861: bar = 0.46; break; case 862: bar = 0.45; break; case 863: bar = 0.45; break; case 864: bar = 0.45; break; case 865: bar = 0.45; break; case 866: bar = 0.45; break; case 867: bar = 0.45; break; case 868: bar = 0.45; break; case 869: bar = 0.44; break; case 870: bar = 0.44; break; case 871: bar = 0.44; break; case 872: bar = 0.44; break; case 873: bar = 0.44; break; case 874: bar = 0.44; break; case 875: bar = 0.44; break; case 876: bar = 0.43; break; case 877: bar = 0.43; break; case 878: bar = 0.43; break; case 879: bar = 0.43; break; case 880: bar = 0.43; break; case 881: bar = 0.43; break; case 882: bar = 0.43; break; case 883: bar = 0.42; break; case 884: bar = 0.42; break; case 885: bar = 0.42; break; case 886: bar = 0.42; break; case 887: bar = 0.42; break; case 888: bar = 0.42; break; case 889: bar = 0.42; break; case 890: bar = 0.41; break; case 891: bar = 0.41; break; case 892: bar = 0.41; break; case 893: bar = 0.41; break; case 894: bar = 0.41; break; case 895: bar = 0.41; break; case 896: bar = 0.41; break; case 897: bar = 0.41; break; case 898: bar = 0.4; break; case 899: bar = 0.4; break; case 900: bar = 0.4; break; case 901: bar = 0.4; break; case 902: bar = 0.4; break; case 903: bar = 0.4; break; case 904: bar = 0.4; break; case 905: bar = 0.39; break; case 906: bar = 0.39; break; case 907: bar = 0.39; break; case 908: bar = 0.39; break; case 909: bar = 0.39; break; case 910: bar = 0.39; break; case 911: bar = 0.39; break; case 912: bar = 0.39; break; case 913: bar = 0.38; break; case 914: bar = 0.38; break; case 915: bar = 0.38; break; case 916: bar = 0.38; break; case 917: bar = 0.38; break; case 918: bar = 0.38; break; case 919: bar = 0.38; break; case 920: bar = 0.38; break; case 921: bar = 0.37; break; case 922: bar = 0.37; break; case 923: bar = 0.37; break; case 924: bar = 0.37; break; case 925: bar = 0.37; break; case 926: bar = 0.37; break; case 927: bar = 0.37; break; case 928: bar = 0.37; break; case 929: bar = 0.36; break; case 930: bar = 0.36; break; case 931: bar = 0.36; break; case 932: bar = 0.36; break; case 933: bar = 0.36; break; case 934: bar = 0.36; break; case 935: bar = 0.36; break; case 936: bar = 0.36; break; case 937: bar = 0.35; break; case 938: bar = 0.35; break; case 939: bar = 0.35; break; case 940: bar = 0.35; break; case 941: bar = 0.35; break; case 942: bar = 0.35; break; case 943: bar = 0.35; break; case 944: bar = 0.35; break; case 945: bar = 0.34; break; case 946: bar = 0.34; break; case 947: bar = 0.34; break; case 948: bar = 0.34; break; case 949: bar = 0.34; break; case 950: bar = 0.34; break; case 951: bar = 0.34; break; case 952: bar = 0.34; break; case 953: bar = 0.33; break; case 954: bar = 0.33; break; case 955: bar = 0.33; break; case 956: bar = 0.33; break; case 957: bar = 0.33; break; case 958: bar = 0.33; break; case 959: bar = 0.33; break; case 960: bar = 0.33; break; case 961: bar = 0.32; break; case 962: bar = 0.32; break; case 963: bar = 0.32; break; case 964: bar = 0.32; break; case 965: bar = 0.32; break; case 966: bar = 0.32; break; case 967: bar = 0.32; break; case 968: bar = 0.32; break; case 969: bar = 0.32; break; case 970: bar = 0.31; break; case 971: bar = 0.31; break; case 972: bar = 0.31; break; case 973: bar = 0.31; break; case 974: bar = 0.31; break; case 975: bar = 0.31; break; case 976: bar = 0.31; break; case 977: bar = 0.31; break; case 978: bar = 0.3; break; case 979: bar = 0.3; break; case 980: bar = 0.3; break; case 981: bar = 0.3; break; case 982: bar = 0.3; break; case 983: bar = 0.3; break; case 984: bar = 0.3; break; case 985: bar = 0.3; break; case 986: bar = 0.3; break; case 987: bar = 0.29; break; case 988: bar = 0.29; break; case 989: bar = 0.29; break; case 990: bar = 0.29; break; case 991: bar = 0.29; break; case 992: bar = 0.29; break; case 993: bar = 0.29; break; case 994: bar = 0.29; break; case 995: bar = 0.29; break; case 996: bar = 0.28; break; case 997: bar = 0.28; break; case 998: bar = 0.28; break; case 999: bar = 0.28; break; case 1000: bar = 0.28; break; case 1001: bar = 0.28; break; case 1002: bar = 0.28; break; case 1003: bar = 0.28; break; case 1004: bar = 0.28; break; case 1005: bar = 0.27; break; case 1006: bar = 0.27; break; case 1007: bar = 0.27; break; case 1008: bar = 0.27; break; case 1009: bar = 0.27; break; case 1010: bar = 0.27; break; case 1011: bar = 0.27; break; case 1012: bar = 0.27; break; case 1013: bar = 0.27; break; case 1014: bar = 0.26; break; case 1015: bar = 0.26; break; case 1016: bar = 0.26; break; case 1017: bar = 0.26; break; case 1018: bar = 0.26; break; case 1019: bar = 0.26; break; case 1020: bar = 0.26; break; case 1021: bar = 0.26; break; case 1022: bar = 0.26; break; case 1023: bar = 0.26; break; case 1024: bar = 0.25; break;
case 445: bar = 1.53; break; | case 445: bar = 1.53; break; case 446: bar = 1.53; break; case 447: bar = 1.53; break; case 448: bar = 1.52; break; case 449: bar = 1.52; break; case 450: bar = 1.51; break; case 451: bar = 1.51; break; case 452: bar = 1.5; break; case 453: bar = 1.5; break; case 454: bar = 1.49; break; case 455: bar = 1.49; break; case 456: bar = 1.48; break; case 457: bar = 1.48; break; case 458: bar = 1.47; break; case 459: bar = 1.47; break; case 460: bar = 1.47; break; case 461: bar = 1.46; break; case 462: bar = 1.46; break; case 463: bar = 1.45; break; case 464: bar = 1.45; break; case 465: bar = 1.44; break; case 466: bar = 1.44; break; case 467: bar = 1.44; break; case 468: bar = 1.43; break; case 469: bar = 1.43; break; case 470: bar = 1.42; break; case 471: bar = 1.42; break; case 472: bar = 1.41; break; case 473: bar = 1.41; break; case 474: bar = 1.41; break; case 475: bar = 1.4; break; case 476: bar = 1.4; break; case 477: bar = 1.39; break; case 478: bar = 1.39; break; case 479: bar = 1.38; break; case 480: bar = 1.38; break; case 481: bar = 1.38; break; case 482: bar = 1.37; break; case 483: bar = 1.37; break; case 484: bar = 1.36; break; case 485: bar = 1.36; break; case 486: bar = 1.36; break; case 487: bar = 1.35; break; case 488: bar = 1.35; break; case 489: bar = 1.34; break; case 490: bar = 1.34; break; case 491: bar = 1.34; break; case 492: bar = 1.33; break; case 493: bar = 1.33; break; case 494: bar = 1.32; break; case 495: bar = 1.32; break; case 496: bar = 1.32; break; case 497: bar = 1.31; break; case 498: bar = 1.31; break; case 499: bar = 1.3; break; case 500: bar = 1.3; break; case 501: bar = 1.3; break; case 502: bar = 1.29; break; case 503: bar = 1.29; break; case 504: bar = 1.29; break; case 505: bar = 1.28; break; case 506: bar = 1.28; break; case 507: bar = 1.27; break; case 508: bar = 1.27; break; case 509: bar = 1.27; break; case 510: bar = 1.26; break; case 511: bar = 1.26; break; case 512: bar = 1.26; break; case 513: bar = 1.25; break; case 514: bar = 1.25; break; case 515: bar = 1.24; break; case 516: bar = 1.24; break; case 517: bar = 1.24; break; case 518: bar = 1.23; break; case 519: bar = 1.23; break; case 520: bar = 1.23; break; case 521: bar = 1.22; break; case 522: bar = 1.22; break; case 523: bar = 1.22; break; case 524: bar = 1.21; break; case 525: bar = 1.21; break; case 526: bar = 1.21; break; case 527: bar = 1.2; break; case 528: bar = 1.2; break; case 529: bar = 1.2; break; case 530: bar = 1.19; break; case 531: bar = 1.19; break; case 532: bar = 1.18; break; case 533: bar = 1.18; break; case 534: bar = 1.18; break; case 535: bar = 1.17; break; case 536: bar = 1.17; break; case 537: bar = 1.17; break; case 538: bar = 1.16; break; case 539: bar = 1.16; break; case 540: bar = 1.16; break; case 541: bar = 1.15; break; case 542: bar = 1.15; break; case 543: bar = 1.15; break; case 544: bar = 1.14; break; case 545: bar = 1.14; break; case 546: bar = 1.14; break; case 547: bar = 1.13; break; case 548: bar = 1.13; break; case 549: bar = 1.13; break; case 550: bar = 1.12; break; case 551: bar = 1.12; break; case 552: bar = 1.12; break; case 553: bar = 1.12; break; case 554: bar = 1.11; break; case 555: bar = 1.11; break; case 556: bar = 1.11; break; case 557: bar = 1.1; break; case 558: bar = 1.1; break; case 559: bar = 1.1; break; case 560: bar = 1.09; break; case 561: bar = 1.09; break; case 562: bar = 1.09; break; case 563: bar = 1.08; break; case 564: bar = 1.08; break; case 565: bar = 1.08; break; case 566: bar = 1.07; break; case 567: bar = 1.07; break; case 568: bar = 1.07; break; case 569: bar = 1.07; break; case 570: bar = 1.06; break; case 571: bar = 1.06; break; case 572: bar = 1.06; break; case 573: bar = 1.05; break; case 574: bar = 1.05; break; case 575: bar = 1.05; break; case 576: bar = 1.04; break; case 577: bar = 1.04; break; case 578: bar = 1.04; break; case 579: bar = 1.04; break; case 580: bar = 1.03; break; case 581: bar = 1.03; break; case 582: bar = 1.03; break; case 583: bar = 1.02; break; case 584: bar = 1.02; break; case 585: bar = 1.02; break; case 586: bar = 1.02; break; case 587: bar = 1.01; break; case 588: bar = 1.01; break; case 589: bar = 1.01; break; case 590: bar = 1; break; case 591: bar = 1; break; case 592: bar = 1; break; case 593: bar = 1; break; case 594: bar = 0.99; break; case 595: bar = 0.99; break; case 596: bar = 0.99; break; case 597: bar = 0.98; break; case 598: bar = 0.98; break; case 599: bar = 0.98; break; case 600: bar = 0.98; break; case 601: bar = 0.97; break; case 602: bar = 0.97; break; case 603: bar = 0.97; break; case 604: bar = 0.96; break; case 605: bar = 0.96; break; case 606: bar = 0.96; break; case 607: bar = 0.96; break; case 608: bar = 0.95; break; case 609: bar = 0.95; break; case 610: bar = 0.95; break; case 611: bar = 0.95; break; case 612: bar = 0.94; break; case 613: bar = 0.94; break; case 614: bar = 0.94; break; case 615: bar = 0.94; break; case 616: bar = 0.93; break; case 617: bar = 0.93; break; case 618: bar = 0.93; break; case 619: bar = 0.92; break; case 620: bar = 0.92; break; case 621: bar = 0.92; break; case 622: bar = 0.92; break; case 623: bar = 0.91; break; case 624: bar = 0.91; break; case 625: bar = 0.91; break; case 626: bar = 0.91; break; case 627: bar = 0.9; break; case 628: bar = 0.9; break; case 629: bar = 0.9; break; case 630: bar = 0.9; break; case 631: bar = 0.89; break; case 632: bar = 0.89; break; case 633: bar = 0.89; break; case 634: bar = 0.89; break; case 635: bar = 0.88; break; case 636: bar = 0.88; break; case 637: bar = 0.88; break; case 638: bar = 0.88; break; case 639: bar = 0.87; break; case 640: bar = 0.87; break; case 641: bar = 0.87; break; case 642: bar = 0.87; break; case 643: bar = 0.86; break; case 644: bar = 0.86; break; case 645: bar = 0.86; break; case 646: bar = 0.86; break; case 647: bar = 0.85; break; case 648: bar = 0.85; break; case 649: bar = 0.85; break; case 650: bar = 0.85; break; case 651: bar = 0.84; break; case 652: bar = 0.84; break; case 653: bar = 0.84; break; case 654: bar = 0.84; break; case 655: bar = 0.84; break; case 656: bar = 0.83; break; case 657: bar = 0.83; break; case 658: bar = 0.83; break; case 659: bar = 0.83; break; case 660: bar = 0.82; break; case 661: bar = 0.82; break; case 662: bar = 0.82; break; case 663: bar = 0.82; break; case 664: bar = 0.81; break; case 665: bar = 0.81; break; case 666: bar = 0.81; break; case 667: bar = 0.81; break; case 668: bar = 0.81; break; case 669: bar = 0.8; break; case 670: bar = 0.8; break; case 671: bar = 0.8; break; case 672: bar = 0.8; break; case 673: bar = 0.79; break; case 674: bar = 0.79; break; case 675: bar = 0.79; break; case 676: bar = 0.79; break; case 677: bar = 0.78; break; case 678: bar = 0.78; break; case 679: bar = 0.78; break; case 680: bar = 0.78; break; case 681: bar = 0.78; break; case 682: bar = 0.77; break; case 683: bar = 0.77; break; case 684: bar = 0.77; break; case 685: bar = 0.77; break; case 686: bar = 0.77; break; case 687: bar = 0.76; break; case 688: bar = 0.76; break; case 689: bar = 0.76; break; case 690: bar = 0.76; break; case 691: bar = 0.75; break; case 692: bar = 0.75; break; case 693: bar = 0.75; break; case 694: bar = 0.75; break; case 695: bar = 0.75; break; case 696: bar = 0.74; break; case 697: bar = 0.74; break; case 698: bar = 0.74; break; case 699: bar = 0.74; break; case 700: bar = 0.74; break; case 701: bar = 0.73; break; case 702: bar = 0.73; break; case 703: bar = 0.73; break; case 704: bar = 0.73; break; case 705: bar = 0.72; break; case 706: bar = 0.72; break; case 707: bar = 0.72; break; case 708: bar = 0.72; break; case 709: bar = 0.72; break; case 710: bar = 0.71; break; case 711: bar = 0.71; break; case 712: bar = 0.71; break; case 713: bar = 0.71; break; case 714: bar = 0.71; break; case 715: bar = 0.7; break; case 716: bar = 0.7; break; case 717: bar = 0.7; break; case 718: bar = 0.7; break; case 719: bar = 0.7; break; case 720: bar = 0.69; break; case 721: bar = 0.69; break; case 722: bar = 0.69; break; case 723: bar = 0.69; break; case 724: bar = 0.69; break; case 725: bar = 0.68; break; case 726: bar = 0.68; break; case 727: bar = 0.68; break; case 728: bar = 0.68; break; case 729: bar = 0.68; break; case 730: bar = 0.67; break; case 731: bar = 0.67; break; case 732: bar = 0.67; break; case 733: bar = 0.67; break; case 734: bar = 0.67; break; case 735: bar = 0.67; break; case 736: bar = 0.66; break; case 737: bar = 0.66; break; case 738: bar = 0.66; break; case 739: bar = 0.66; break; case 740: bar = 0.66; break; case 741: bar = 0.65; break; case 742: bar = 0.65; break; case 743: bar = 0.65; break; case 744: bar = 0.65; break; case 745: bar = 0.65; break; case 746: bar = 0.64; break; case 747: bar = 0.64; break; case 748: bar = 0.64; break; case 749: bar = 0.64; break; case 750: bar = 0.64; break; case 751: bar = 0.64; break; case 752: bar = 0.63; break; case 753: bar = 0.63; break; case 754: bar = 0.63; break; case 755: bar = 0.63; break; case 756: bar = 0.63; break; case 757: bar = 0.62; break; case 758: bar = 0.62; break; case 759: bar = 0.62; break; case 760: bar = 0.62; break; case 761: bar = 0.62; break; case 762: bar = 0.61; break; case 763: bar = 0.61; break; case 764: bar = 0.61; break; case 765: bar = 0.61; break; case 766: bar = 0.61; break; case 767: bar = 0.61; break; case 768: bar = 0.6; break; case 769: bar = 0.6; break; case 770: bar = 0.6; break; case 771: bar = 0.6; break; case 772: bar = 0.6; break; case 773: bar = 0.6; break; case 774: bar = 0.59; break; case 775: bar = 0.59; break; case 776: bar = 0.59; break; case 777: bar = 0.59; break; case 778: bar = 0.59; break; case 779: bar = 0.59; break; case 780: bar = 0.58; break; case 781: bar = 0.58; break; case 782: bar = 0.58; break; case 783: bar = 0.58; break; case 784: bar = 0.58; break; case 785: bar = 0.57; break; case 786: bar = 0.57; break; case 787: bar = 0.57; break; case 788: bar = 0.57; break; case 789: bar = 0.57; break; case 790: bar = 0.57; break; case 791: bar = 0.56; break; case 792: bar = 0.56; break; case 793: bar = 0.56; break; case 794: bar = 0.56; break; case 795: bar = 0.56; break; case 796: bar = 0.56; break; case 797: bar = 0.55; break; case 798: bar = 0.55; break; case 799: bar = 0.55; break; case 800: bar = 0.55; break; case 801: bar = 0.55; break; case 802: bar = 0.55; break; case 803: bar = 0.54; break; case 804: bar = 0.54; break; case 805: bar = 0.54; break; case 806: bar = 0.54; break; case 807: bar = 0.54; break; case 808: bar = 0.54; break; case 809: bar = 0.53; break; case 810: bar = 0.53; break; case 811: bar = 0.53; break; case 812: bar = 0.53; break; case 813: bar = 0.53; break; case 814: bar = 0.53; break; case 815: bar = 0.53; break; case 816: bar = 0.52; break; case 817: bar = 0.52; break; case 818: bar = 0.52; break; case 819: bar = 0.52; break; case 820: bar = 0.52; break; case 821: bar = 0.52; break; case 822: bar = 0.51; break; case 823: bar = 0.51; break; case 824: bar = 0.51; break; case 825: bar = 0.51; break; case 826: bar = 0.51; break; case 827: bar = 0.51; break; case 828: bar = 0.5; break; case 829: bar = 0.5; break; case 830: bar = 0.5; break; case 831: bar = 0.5; break; case 832: bar = 0.5; break; case 833: bar = 0.5; break; case 834: bar = 0.5; break; case 835: bar = 0.49; break; case 836: bar = 0.49; break; case 837: bar = 0.49; break; case 838: bar = 0.49; break; case 839: bar = 0.49; break; case 840: bar = 0.49; break; case 841: bar = 0.48; break; case 842: bar = 0.48; break; case 843: bar = 0.48; break; case 844: bar = 0.48; break; case 845: bar = 0.48; break; case 846: bar = 0.48; break; case 847: bar = 0.48; break; case 848: bar = 0.47; break; case 849: bar = 0.47; break; case 850: bar = 0.47; break; case 851: bar = 0.47; break; case 852: bar = 0.47; break; case 853: bar = 0.47; break; case 854: bar = 0.47; break; case 855: bar = 0.46; break; case 856: bar = 0.46; break; case 857: bar = 0.46; break; case 858: bar = 0.46; break; case 859: bar = 0.46; break; case 860: bar = 0.46; break; case 861: bar = 0.46; break; case 862: bar = 0.45; break; case 863: bar = 0.45; break; case 864: bar = 0.45; break; case 865: bar = 0.45; break; case 866: bar = 0.45; break; case 867: bar = 0.45; break; case 868: bar = 0.45; break; case 869: bar = 0.44; break; case 870: bar = 0.44; break; case 871: bar = 0.44; break; case 872: bar = 0.44; break; case 873: bar = 0.44; break; case 874: bar = 0.44; break; case 875: bar = 0.44; break; case 876: bar = 0.43; break; case 877: bar = 0.43; break; case 878: bar = 0.43; break; case 879: bar = 0.43; break; case 880: bar = 0.43; break; case 881: bar = 0.43; break; case 882: bar = 0.43; break; case 883: bar = 0.42; break; case 884: bar = 0.42; break; case 885: bar = 0.42; break; case 886: bar = 0.42; break; case 887: bar = 0.42; break; case 888: bar = 0.42; break; case 889: bar = 0.42; break; case 890: bar = 0.41; break; case 891: bar = 0.41; break; case 892: bar = 0.41; break; case 893: bar = 0.41; break; case 894: bar = 0.41; break; case 895: bar = 0.41; break; case 896: bar = 0.41; break; case 897: bar = 0.41; break; case 898: bar = 0.4; break; case 899: bar = 0.4; break; case 900: bar = 0.4; break; case 901: bar = 0.4; break; case 902: bar = 0.4; break; case 903: bar = 0.4; break; case 904: bar = 0.4; break; case 905: bar = 0.39; break; case 906: bar = 0.39; break; case 907: bar = 0.39; break; case 908: bar = 0.39; break; case 909: bar = 0.39; break; case 910: bar = 0.39; break; case 911: bar = 0.39; break; case 912: bar = 0.39; break; case 913: bar = 0.38; break; case 914: bar = 0.38; break; case 915: bar = 0.38; break; case 916: bar = 0.38; break; case 917: bar = 0.38; break; case 918: bar = 0.38; break; case 919: bar = 0.38; break; case 920: bar = 0.38; break; case 921: bar = 0.37; break; case 922: bar = 0.37; break; case 923: bar = 0.37; break; case 924: bar = 0.37; break; case 925: bar = 0.37; break; case 926: bar = 0.37; break; case 927: bar = 0.37; break; case 928: bar = 0.37; break; case 929: bar = 0.36; break; case 930: bar = 0.36; break; case 931: bar = 0.36; break; case 932: bar = 0.36; break; case 933: bar = 0.36; break; case 934: bar = 0.36; break; case 935: bar = 0.36; break; case 936: bar = 0.36; break; case 937: bar = 0.35; break; case 938: bar = 0.35; break; case 939: bar = 0.35; break; case 940: bar = 0.35; break; case 941: bar = 0.35; break; case 942: bar = 0.35; break; case 943: bar = 0.35; break; case 944: bar = 0.35; break; case 945: bar = 0.34; break; case 946: bar = 0.34; break; case 947: bar = 0.34; break; case 948: bar = 0.34; break; case 949: bar = 0.34; break; case 950: bar = 0.34; break; case 951: bar = 0.34; break; case 952: bar = 0.34; break; case 953: bar = 0.33; break; case 954: bar = 0.33; break; case 955: bar = 0.33; break; case 956: bar = 0.33; break; case 957: bar = 0.33; break; case 958: bar = 0.33; break; case 959: bar = 0.33; break; case 960: bar = 0.33; break; case 961: bar = 0.32; break; case 962: bar = 0.32; break; case 963: bar = 0.32; break; case 964: bar = 0.32; break; case 965: bar = 0.32; break; case 966: bar = 0.32; break; case 967: bar = 0.32; break; case 968: bar = 0.32; break; case 969: bar = 0.32; break; case 970: bar = 0.31; break; case 971: bar = 0.31; break; case 972: bar = 0.31; break; case 973: bar = 0.31; break; case 974: bar = 0.31; break; case 975: bar = 0.31; break; case 976: bar = 0.31; break; case 977: bar = 0.31; break; case 978: bar = 0.3; break; case 979: bar = 0.3; break; case 980: bar = 0.3; break; case 981: bar = 0.3; break; case 982: bar = 0.3; break; case 983: bar = 0.3; break; case 984: bar = 0.3; break; case 985: bar = 0.3; break; case 986: bar = 0.3; break; case 987: bar = 0.29; break; case 988: bar = 0.29; break; case 989: bar = 0.29; break; case 990: bar = 0.29; break; case 991: bar = 0.29; break; case 992: bar = 0.29; break; case 993: bar = 0.29; break; case 994: bar = 0.29; break; case 995: bar = 0.29; break; case 996: bar = 0.28; break; case 997: bar = 0.28; break; case 998: bar = 0.28; break; case 999: bar = 0.28; break; case 1000: bar = 0.28; break; case 1001: bar = 0.28; break; case 1002: bar = 0.28; break; case 1003: bar = 0.28; break; case 1004: bar = 0.28; break; case 1005: bar = 0.27; break; case 1006: bar = 0.27; break; case 1007: bar = 0.27; break; case 1008: bar = 0.27; break; case 1009: bar = 0.27; break; case 1010: bar = 0.27; break; case 1011: bar = 0.27; break; case 1012: bar = 0.27; break; case 1013: bar = 0.27; break; case 1014: bar = 0.26; break; case 1015: bar = 0.26; break; case 1016: bar = 0.26; break; case 1017: bar = 0.26; break; case 1018: bar = 0.26; break; case 1019: bar = 0.26; break; case 1020: bar = 0.26; break; case 1021: bar = 0.26; break; case 1022: bar = 0.26; break; case 1023: bar = 0.26; break; case 1024: bar = 0.25; break;
case 446: bar = 1.53; break; | case 446: bar = 1.53; break; case 447: bar = 1.53; break; case 448: bar = 1.52; break; case 449: bar = 1.52; break; case 450: bar = 1.51; break; case 451: bar = 1.51; break; case 452: bar = 1.5; break; case 453: bar = 1.5; break; case 454: bar = 1.49; break; case 455: bar = 1.49; break; case 456: bar = 1.48; break; case 457: bar = 1.48; break; case 458: bar = 1.47; break; case 459: bar = 1.47; break; case 460: bar = 1.47; break; case 461: bar = 1.46; break; case 462: bar = 1.46; break; case 463: bar = 1.45; break; case 464: bar = 1.45; break; case 465: bar = 1.44; break; case 466: bar = 1.44; break; case 467: bar = 1.44; break; case 468: bar = 1.43; break; case 469: bar = 1.43; break; case 470: bar = 1.42; break; case 471: bar = 1.42; break; case 472: bar = 1.41; break; case 473: bar = 1.41; break; case 474: bar = 1.41; break; case 475: bar = 1.4; break; case 476: bar = 1.4; break; case 477: bar = 1.39; break; case 478: bar = 1.39; break; case 479: bar = 1.38; break; case 480: bar = 1.38; break; case 481: bar = 1.38; break; case 482: bar = 1.37; break; case 483: bar = 1.37; break; case 484: bar = 1.36; break; case 485: bar = 1.36; break; case 486: bar = 1.36; break; case 487: bar = 1.35; break; case 488: bar = 1.35; break; case 489: bar = 1.34; break; case 490: bar = 1.34; break; case 491: bar = 1.34; break; case 492: bar = 1.33; break; case 493: bar = 1.33; break; case 494: bar = 1.32; break; case 495: bar = 1.32; break; case 496: bar = 1.32; break; case 497: bar = 1.31; break; case 498: bar = 1.31; break; case 499: bar = 1.3; break; case 500: bar = 1.3; break; case 501: bar = 1.3; break; case 502: bar = 1.29; break; case 503: bar = 1.29; break; case 504: bar = 1.29; break; case 505: bar = 1.28; break; case 506: bar = 1.28; break; case 507: bar = 1.27; break; case 508: bar = 1.27; break; case 509: bar = 1.27; break; case 510: bar = 1.26; break; case 511: bar = 1.26; break; case 512: bar = 1.26; break; case 513: bar = 1.25; break; case 514: bar = 1.25; break; case 515: bar = 1.24; break; case 516: bar = 1.24; break; case 517: bar = 1.24; break; case 518: bar = 1.23; break; case 519: bar = 1.23; break; case 520: bar = 1.23; break; case 521: bar = 1.22; break; case 522: bar = 1.22; break; case 523: bar = 1.22; break; case 524: bar = 1.21; break; case 525: bar = 1.21; break; case 526: bar = 1.21; break; case 527: bar = 1.2; break; case 528: bar = 1.2; break; case 529: bar = 1.2; break; case 530: bar = 1.19; break; case 531: bar = 1.19; break; case 532: bar = 1.18; break; case 533: bar = 1.18; break; case 534: bar = 1.18; break; case 535: bar = 1.17; break; case 536: bar = 1.17; break; case 537: bar = 1.17; break; case 538: bar = 1.16; break; case 539: bar = 1.16; break; case 540: bar = 1.16; break; case 541: bar = 1.15; break; case 542: bar = 1.15; break; case 543: bar = 1.15; break; case 544: bar = 1.14; break; case 545: bar = 1.14; break; case 546: bar = 1.14; break; case 547: bar = 1.13; break; case 548: bar = 1.13; break; case 549: bar = 1.13; break; case 550: bar = 1.12; break; case 551: bar = 1.12; break; case 552: bar = 1.12; break; case 553: bar = 1.12; break; case 554: bar = 1.11; break; case 555: bar = 1.11; break; case 556: bar = 1.11; break; case 557: bar = 1.1; break; case 558: bar = 1.1; break; case 559: bar = 1.1; break; case 560: bar = 1.09; break; case 561: bar = 1.09; break; case 562: bar = 1.09; break; case 563: bar = 1.08; break; case 564: bar = 1.08; break; case 565: bar = 1.08; break; case 566: bar = 1.07; break; case 567: bar = 1.07; break; case 568: bar = 1.07; break; case 569: bar = 1.07; break; case 570: bar = 1.06; break; case 571: bar = 1.06; break; case 572: bar = 1.06; break; case 573: bar = 1.05; break; case 574: bar = 1.05; break; case 575: bar = 1.05; break; case 576: bar = 1.04; break; case 577: bar = 1.04; break; case 578: bar = 1.04; break; case 579: bar = 1.04; break; case 580: bar = 1.03; break; case 581: bar = 1.03; break; case 582: bar = 1.03; break; case 583: bar = 1.02; break; case 584: bar = 1.02; break; case 585: bar = 1.02; break; case 586: bar = 1.02; break; case 587: bar = 1.01; break; case 588: bar = 1.01; break; case 589: bar = 1.01; break; case 590: bar = 1; break; case 591: bar = 1; break; case 592: bar = 1; break; case 593: bar = 1; break; case 594: bar = 0.99; break; case 595: bar = 0.99; break; case 596: bar = 0.99; break; case 597: bar = 0.98; break; case 598: bar = 0.98; break; case 599: bar = 0.98; break; case 600: bar = 0.98; break; case 601: bar = 0.97; break; case 602: bar = 0.97; break; case 603: bar = 0.97; break; case 604: bar = 0.96; break; case 605: bar = 0.96; break; case 606: bar = 0.96; break; case 607: bar = 0.96; break; case 608: bar = 0.95; break; case 609: bar = 0.95; break; case 610: bar = 0.95; break; case 611: bar = 0.95; break; case 612: bar = 0.94; break; case 613: bar = 0.94; break; case 614: bar = 0.94; break; case 615: bar = 0.94; break; case 616: bar = 0.93; break; case 617: bar = 0.93; break; case 618: bar = 0.93; break; case 619: bar = 0.92; break; case 620: bar = 0.92; break; case 621: bar = 0.92; break; case 622: bar = 0.92; break; case 623: bar = 0.91; break; case 624: bar = 0.91; break; case 625: bar = 0.91; break; case 626: bar = 0.91; break; case 627: bar = 0.9; break; case 628: bar = 0.9; break; case 629: bar = 0.9; break; case 630: bar = 0.9; break; case 631: bar = 0.89; break; case 632: bar = 0.89; break; case 633: bar = 0.89; break; case 634: bar = 0.89; break; case 635: bar = 0.88; break; case 636: bar = 0.88; break; case 637: bar = 0.88; break; case 638: bar = 0.88; break; case 639: bar = 0.87; break; case 640: bar = 0.87; break; case 641: bar = 0.87; break; case 642: bar = 0.87; break; case 643: bar = 0.86; break; case 644: bar = 0.86; break; case 645: bar = 0.86; break; case 646: bar = 0.86; break; case 647: bar = 0.85; break; case 648: bar = 0.85; break; case 649: bar = 0.85; break; case 650: bar = 0.85; break; case 651: bar = 0.84; break; case 652: bar = 0.84; break; case 653: bar = 0.84; break; case 654: bar = 0.84; break; case 655: bar = 0.84; break; case 656: bar = 0.83; break; case 657: bar = 0.83; break; case 658: bar = 0.83; break; case 659: bar = 0.83; break; case 660: bar = 0.82; break; case 661: bar = 0.82; break; case 662: bar = 0.82; break; case 663: bar = 0.82; break; case 664: bar = 0.81; break; case 665: bar = 0.81; break; case 666: bar = 0.81; break; case 667: bar = 0.81; break; case 668: bar = 0.81; break; case 669: bar = 0.8; break; case 670: bar = 0.8; break; case 671: bar = 0.8; break; case 672: bar = 0.8; break; case 673: bar = 0.79; break; case 674: bar = 0.79; break; case 675: bar = 0.79; break; case 676: bar = 0.79; break; case 677: bar = 0.78; break; case 678: bar = 0.78; break; case 679: bar = 0.78; break; case 680: bar = 0.78; break; case 681: bar = 0.78; break; case 682: bar = 0.77; break; case 683: bar = 0.77; break; case 684: bar = 0.77; break; case 685: bar = 0.77; break; case 686: bar = 0.77; break; case 687: bar = 0.76; break; case 688: bar = 0.76; break; case 689: bar = 0.76; break; case 690: bar = 0.76; break; case 691: bar = 0.75; break; case 692: bar = 0.75; break; case 693: bar = 0.75; break; case 694: bar = 0.75; break; case 695: bar = 0.75; break; case 696: bar = 0.74; break; case 697: bar = 0.74; break; case 698: bar = 0.74; break; case 699: bar = 0.74; break; case 700: bar = 0.74; break; case 701: bar = 0.73; break; case 702: bar = 0.73; break; case 703: bar = 0.73; break; case 704: bar = 0.73; break; case 705: bar = 0.72; break; case 706: bar = 0.72; break; case 707: bar = 0.72; break; case 708: bar = 0.72; break; case 709: bar = 0.72; break; case 710: bar = 0.71; break; case 711: bar = 0.71; break; case 712: bar = 0.71; break; case 713: bar = 0.71; break; case 714: bar = 0.71; break; case 715: bar = 0.7; break; case 716: bar = 0.7; break; case 717: bar = 0.7; break; case 718: bar = 0.7; break; case 719: bar = 0.7; break; case 720: bar = 0.69; break; case 721: bar = 0.69; break; case 722: bar = 0.69; break; case 723: bar = 0.69; break; case 724: bar = 0.69; break; case 725: bar = 0.68; break; case 726: bar = 0.68; break; case 727: bar = 0.68; break; case 728: bar = 0.68; break; case 729: bar = 0.68; break; case 730: bar = 0.67; break; case 731: bar = 0.67; break; case 732: bar = 0.67; break; case 733: bar = 0.67; break; case 734: bar = 0.67; break; case 735: bar = 0.67; break; case 736: bar = 0.66; break; case 737: bar = 0.66; break; case 738: bar = 0.66; break; case 739: bar = 0.66; break; case 740: bar = 0.66; break; case 741: bar = 0.65; break; case 742: bar = 0.65; break; case 743: bar = 0.65; break; case 744: bar = 0.65; break; case 745: bar = 0.65; break; case 746: bar = 0.64; break; case 747: bar = 0.64; break; case 748: bar = 0.64; break; case 749: bar = 0.64; break; case 750: bar = 0.64; break; case 751: bar = 0.64; break; case 752: bar = 0.63; break; case 753: bar = 0.63; break; case 754: bar = 0.63; break; case 755: bar = 0.63; break; case 756: bar = 0.63; break; case 757: bar = 0.62; break; case 758: bar = 0.62; break; case 759: bar = 0.62; break; case 760: bar = 0.62; break; case 761: bar = 0.62; break; case 762: bar = 0.61; break; case 763: bar = 0.61; break; case 764: bar = 0.61; break; case 765: bar = 0.61; break; case 766: bar = 0.61; break; case 767: bar = 0.61; break; case 768: bar = 0.6; break; case 769: bar = 0.6; break; case 770: bar = 0.6; break; case 771: bar = 0.6; break; case 772: bar = 0.6; break; case 773: bar = 0.6; break; case 774: bar = 0.59; break; case 775: bar = 0.59; break; case 776: bar = 0.59; break; case 777: bar = 0.59; break; case 778: bar = 0.59; break; case 779: bar = 0.59; break; case 780: bar = 0.58; break; case 781: bar = 0.58; break; case 782: bar = 0.58; break; case 783: bar = 0.58; break; case 784: bar = 0.58; break; case 785: bar = 0.57; break; case 786: bar = 0.57; break; case 787: bar = 0.57; break; case 788: bar = 0.57; break; case 789: bar = 0.57; break; case 790: bar = 0.57; break; case 791: bar = 0.56; break; case 792: bar = 0.56; break; case 793: bar = 0.56; break; case 794: bar = 0.56; break; case 795: bar = 0.56; break; case 796: bar = 0.56; break; case 797: bar = 0.55; break; case 798: bar = 0.55; break; case 799: bar = 0.55; break; case 800: bar = 0.55; break; case 801: bar = 0.55; break; case 802: bar = 0.55; break; case 803: bar = 0.54; break; case 804: bar = 0.54; break; case 805: bar = 0.54; break; case 806: bar = 0.54; break; case 807: bar = 0.54; break; case 808: bar = 0.54; break; case 809: bar = 0.53; break; case 810: bar = 0.53; break; case 811: bar = 0.53; break; case 812: bar = 0.53; break; case 813: bar = 0.53; break; case 814: bar = 0.53; break; case 815: bar = 0.53; break; case 816: bar = 0.52; break; case 817: bar = 0.52; break; case 818: bar = 0.52; break; case 819: bar = 0.52; break; case 820: bar = 0.52; break; case 821: bar = 0.52; break; case 822: bar = 0.51; break; case 823: bar = 0.51; break; case 824: bar = 0.51; break; case 825: bar = 0.51; break; case 826: bar = 0.51; break; case 827: bar = 0.51; break; case 828: bar = 0.5; break; case 829: bar = 0.5; break; case 830: bar = 0.5; break; case 831: bar = 0.5; break; case 832: bar = 0.5; break; case 833: bar = 0.5; break; case 834: bar = 0.5; break; case 835: bar = 0.49; break; case 836: bar = 0.49; break; case 837: bar = 0.49; break; case 838: bar = 0.49; break; case 839: bar = 0.49; break; case 840: bar = 0.49; break; case 841: bar = 0.48; break; case 842: bar = 0.48; break; case 843: bar = 0.48; break; case 844: bar = 0.48; break; case 845: bar = 0.48; break; case 846: bar = 0.48; break; case 847: bar = 0.48; break; case 848: bar = 0.47; break; case 849: bar = 0.47; break; case 850: bar = 0.47; break; case 851: bar = 0.47; break; case 852: bar = 0.47; break; case 853: bar = 0.47; break; case 854: bar = 0.47; break; case 855: bar = 0.46; break; case 856: bar = 0.46; break; case 857: bar = 0.46; break; case 858: bar = 0.46; break; case 859: bar = 0.46; break; case 860: bar = 0.46; break; case 861: bar = 0.46; break; case 862: bar = 0.45; break; case 863: bar = 0.45; break; case 864: bar = 0.45; break; case 865: bar = 0.45; break; case 866: bar = 0.45; break; case 867: bar = 0.45; break; case 868: bar = 0.45; break; case 869: bar = 0.44; break; case 870: bar = 0.44; break; case 871: bar = 0.44; break; case 872: bar = 0.44; break; case 873: bar = 0.44; break; case 874: bar = 0.44; break; case 875: bar = 0.44; break; case 876: bar = 0.43; break; case 877: bar = 0.43; break; case 878: bar = 0.43; break; case 879: bar = 0.43; break; case 880: bar = 0.43; break; case 881: bar = 0.43; break; case 882: bar = 0.43; break; case 883: bar = 0.42; break; case 884: bar = 0.42; break; case 885: bar = 0.42; break; case 886: bar = 0.42; break; case 887: bar = 0.42; break; case 888: bar = 0.42; break; case 889: bar = 0.42; break; case 890: bar = 0.41; break; case 891: bar = 0.41; break; case 892: bar = 0.41; break; case 893: bar = 0.41; break; case 894: bar = 0.41; break; case 895: bar = 0.41; break; case 896: bar = 0.41; break; case 897: bar = 0.41; break; case 898: bar = 0.4; break; case 899: bar = 0.4; break; case 900: bar = 0.4; break; case 901: bar = 0.4; break; case 902: bar = 0.4; break; case 903: bar = 0.4; break; case 904: bar = 0.4; break; case 905: bar = 0.39; break; case 906: bar = 0.39; break; case 907: bar = 0.39; break; case 908: bar = 0.39; break; case 909: bar = 0.39; break; case 910: bar = 0.39; break; case 911: bar = 0.39; break; case 912: bar = 0.39; break; case 913: bar = 0.38; break; case 914: bar = 0.38; break; case 915: bar = 0.38; break; case 916: bar = 0.38; break; case 917: bar = 0.38; break; case 918: bar = 0.38; break; case 919: bar = 0.38; break; case 920: bar = 0.38; break; case 921: bar = 0.37; break; case 922: bar = 0.37; break; case 923: bar = 0.37; break; case 924: bar = 0.37; break; case 925: bar = 0.37; break; case 926: bar = 0.37; break; case 927: bar = 0.37; break; case 928: bar = 0.37; break; case 929: bar = 0.36; break; case 930: bar = 0.36; break; case 931: bar = 0.36; break; case 932: bar = 0.36; break; case 933: bar = 0.36; break; case 934: bar = 0.36; break; case 935: bar = 0.36; break; case 936: bar = 0.36; break; case 937: bar = 0.35; break; case 938: bar = 0.35; break; case 939: bar = 0.35; break; case 940: bar = 0.35; break; case 941: bar = 0.35; break; case 942: bar = 0.35; break; case 943: bar = 0.35; break; case 944: bar = 0.35; break; case 945: bar = 0.34; break; case 946: bar = 0.34; break; case 947: bar = 0.34; break; case 948: bar = 0.34; break; case 949: bar = 0.34; break; case 950: bar = 0.34; break; case 951: bar = 0.34; break; case 952: bar = 0.34; break; case 953: bar = 0.33; break; case 954: bar = 0.33; break; case 955: bar = 0.33; break; case 956: bar = 0.33; break; case 957: bar = 0.33; break; case 958: bar = 0.33; break; case 959: bar = 0.33; break; case 960: bar = 0.33; break; case 961: bar = 0.32; break; case 962: bar = 0.32; break; case 963: bar = 0.32; break; case 964: bar = 0.32; break; case 965: bar = 0.32; break; case 966: bar = 0.32; break; case 967: bar = 0.32; break; case 968: bar = 0.32; break; case 969: bar = 0.32; break; case 970: bar = 0.31; break; case 971: bar = 0.31; break; case 972: bar = 0.31; break; case 973: bar = 0.31; break; case 974: bar = 0.31; break; case 975: bar = 0.31; break; case 976: bar = 0.31; break; case 977: bar = 0.31; break; case 978: bar = 0.3; break; case 979: bar = 0.3; break; case 980: bar = 0.3; break; case 981: bar = 0.3; break; case 982: bar = 0.3; break; case 983: bar = 0.3; break; case 984: bar = 0.3; break; case 985: bar = 0.3; break; case 986: bar = 0.3; break; case 987: bar = 0.29; break; case 988: bar = 0.29; break; case 989: bar = 0.29; break; case 990: bar = 0.29; break; case 991: bar = 0.29; break; case 992: bar = 0.29; break; case 993: bar = 0.29; break; case 994: bar = 0.29; break; case 995: bar = 0.29; break; case 996: bar = 0.28; break; case 997: bar = 0.28; break; case 998: bar = 0.28; break; case 999: bar = 0.28; break; case 1000: bar = 0.28; break; case 1001: bar = 0.28; break; case 1002: bar = 0.28; break; case 1003: bar = 0.28; break; case 1004: bar = 0.28; break; case 1005: bar = 0.27; break; case 1006: bar = 0.27; break; case 1007: bar = 0.27; break; case 1008: bar = 0.27; break; case 1009: bar = 0.27; break; case 1010: bar = 0.27; break; case 1011: bar = 0.27; break; case 1012: bar = 0.27; break; case 1013: bar = 0.27; break; case 1014: bar = 0.26; break; case 1015: bar = 0.26; break; case 1016: bar = 0.26; break; case 1017: bar = 0.26; break; case 1018: bar = 0.26; break; case 1019: bar = 0.26; break; case 1020: bar = 0.26; break; case 1021: bar = 0.26; break; case 1022: bar = 0.26; break; case 1023: bar = 0.26; break; case 1024: bar = 0.25; break;
case 447: bar = 1.53; break; | case 447: bar = 1.53; break; case 448: bar = 1.52; break; case 449: bar = 1.52; break; case 450: bar = 1.51; break; case 451: bar = 1.51; break; case 452: bar = 1.5; break; case 453: bar = 1.5; break; case 454: bar = 1.49; break; case 455: bar = 1.49; break; case 456: bar = 1.48; break; case 457: bar = 1.48; break; case 458: bar = 1.47; break; case 459: bar = 1.47; break; case 460: bar = 1.47; break; case 461: bar = 1.46; break; case 462: bar = 1.46; break; case 463: bar = 1.45; break; case 464: bar = 1.45; break; case 465: bar = 1.44; break; case 466: bar = 1.44; break; case 467: bar = 1.44; break; case 468: bar = 1.43; break; case 469: bar = 1.43; break; case 470: bar = 1.42; break; case 471: bar = 1.42; break; case 472: bar = 1.41; break; case 473: bar = 1.41; break; case 474: bar = 1.41; break; case 475: bar = 1.4; break; case 476: bar = 1.4; break; case 477: bar = 1.39; break; case 478: bar = 1.39; break; case 479: bar = 1.38; break; case 480: bar = 1.38; break; case 481: bar = 1.38; break; case 482: bar = 1.37; break; case 483: bar = 1.37; break; case 484: bar = 1.36; break; case 485: bar = 1.36; break; case 486: bar = 1.36; break; case 487: bar = 1.35; break; case 488: bar = 1.35; break; case 489: bar = 1.34; break; case 490: bar = 1.34; break; case 491: bar = 1.34; break; case 492: bar = 1.33; break; case 493: bar = 1.33; break; case 494: bar = 1.32; break; case 495: bar = 1.32; break; case 496: bar = 1.32; break; case 497: bar = 1.31; break; case 498: bar = 1.31; break; case 499: bar = 1.3; break; case 500: bar = 1.3; break; case 501: bar = 1.3; break; case 502: bar = 1.29; break; case 503: bar = 1.29; break; case 504: bar = 1.29; break; case 505: bar = 1.28; break; case 506: bar = 1.28; break; case 507: bar = 1.27; break; case 508: bar = 1.27; break; case 509: bar = 1.27; break; case 510: bar = 1.26; break; case 511: bar = 1.26; break; case 512: bar = 1.26; break; case 513: bar = 1.25; break; case 514: bar = 1.25; break; case 515: bar = 1.24; break; case 516: bar = 1.24; break; case 517: bar = 1.24; break; case 518: bar = 1.23; break; case 519: bar = 1.23; break; case 520: bar = 1.23; break; case 521: bar = 1.22; break; case 522: bar = 1.22; break; case 523: bar = 1.22; break; case 524: bar = 1.21; break; case 525: bar = 1.21; break; case 526: bar = 1.21; break; case 527: bar = 1.2; break; case 528: bar = 1.2; break; case 529: bar = 1.2; break; case 530: bar = 1.19; break; case 531: bar = 1.19; break; case 532: bar = 1.18; break; case 533: bar = 1.18; break; case 534: bar = 1.18; break; case 535: bar = 1.17; break; case 536: bar = 1.17; break; case 537: bar = 1.17; break; case 538: bar = 1.16; break; case 539: bar = 1.16; break; case 540: bar = 1.16; break; case 541: bar = 1.15; break; case 542: bar = 1.15; break; case 543: bar = 1.15; break; case 544: bar = 1.14; break; case 545: bar = 1.14; break; case 546: bar = 1.14; break; case 547: bar = 1.13; break; case 548: bar = 1.13; break; case 549: bar = 1.13; break; case 550: bar = 1.12; break; case 551: bar = 1.12; break; case 552: bar = 1.12; break; case 553: bar = 1.12; break; case 554: bar = 1.11; break; case 555: bar = 1.11; break; case 556: bar = 1.11; break; case 557: bar = 1.1; break; case 558: bar = 1.1; break; case 559: bar = 1.1; break; case 560: bar = 1.09; break; case 561: bar = 1.09; break; case 562: bar = 1.09; break; case 563: bar = 1.08; break; case 564: bar = 1.08; break; case 565: bar = 1.08; break; case 566: bar = 1.07; break; case 567: bar = 1.07; break; case 568: bar = 1.07; break; case 569: bar = 1.07; break; case 570: bar = 1.06; break; case 571: bar = 1.06; break; case 572: bar = 1.06; break; case 573: bar = 1.05; break; case 574: bar = 1.05; break; case 575: bar = 1.05; break; case 576: bar = 1.04; break; case 577: bar = 1.04; break; case 578: bar = 1.04; break; case 579: bar = 1.04; break; case 580: bar = 1.03; break; case 581: bar = 1.03; break; case 582: bar = 1.03; break; case 583: bar = 1.02; break; case 584: bar = 1.02; break; case 585: bar = 1.02; break; case 586: bar = 1.02; break; case 587: bar = 1.01; break; case 588: bar = 1.01; break; case 589: bar = 1.01; break; case 590: bar = 1; break; case 591: bar = 1; break; case 592: bar = 1; break; case 593: bar = 1; break; case 594: bar = 0.99; break; case 595: bar = 0.99; break; case 596: bar = 0.99; break; case 597: bar = 0.98; break; case 598: bar = 0.98; break; case 599: bar = 0.98; break; case 600: bar = 0.98; break; case 601: bar = 0.97; break; case 602: bar = 0.97; break; case 603: bar = 0.97; break; case 604: bar = 0.96; break; case 605: bar = 0.96; break; case 606: bar = 0.96; break; case 607: bar = 0.96; break; case 608: bar = 0.95; break; case 609: bar = 0.95; break; case 610: bar = 0.95; break; case 611: bar = 0.95; break; case 612: bar = 0.94; break; case 613: bar = 0.94; break; case 614: bar = 0.94; break; case 615: bar = 0.94; break; case 616: bar = 0.93; break; case 617: bar = 0.93; break; case 618: bar = 0.93; break; case 619: bar = 0.92; break; case 620: bar = 0.92; break; case 621: bar = 0.92; break; case 622: bar = 0.92; break; case 623: bar = 0.91; break; case 624: bar = 0.91; break; case 625: bar = 0.91; break; case 626: bar = 0.91; break; case 627: bar = 0.9; break; case 628: bar = 0.9; break; case 629: bar = 0.9; break; case 630: bar = 0.9; break; case 631: bar = 0.89; break; case 632: bar = 0.89; break; case 633: bar = 0.89; break; case 634: bar = 0.89; break; case 635: bar = 0.88; break; case 636: bar = 0.88; break; case 637: bar = 0.88; break; case 638: bar = 0.88; break; case 639: bar = 0.87; break; case 640: bar = 0.87; break; case 641: bar = 0.87; break; case 642: bar = 0.87; break; case 643: bar = 0.86; break; case 644: bar = 0.86; break; case 645: bar = 0.86; break; case 646: bar = 0.86; break; case 647: bar = 0.85; break; case 648: bar = 0.85; break; case 649: bar = 0.85; break; case 650: bar = 0.85; break; case 651: bar = 0.84; break; case 652: bar = 0.84; break; case 653: bar = 0.84; break; case 654: bar = 0.84; break; case 655: bar = 0.84; break; case 656: bar = 0.83; break; case 657: bar = 0.83; break; case 658: bar = 0.83; break; case 659: bar = 0.83; break; case 660: bar = 0.82; break; case 661: bar = 0.82; break; case 662: bar = 0.82; break; case 663: bar = 0.82; break; case 664: bar = 0.81; break; case 665: bar = 0.81; break; case 666: bar = 0.81; break; case 667: bar = 0.81; break; case 668: bar = 0.81; break; case 669: bar = 0.8; break; case 670: bar = 0.8; break; case 671: bar = 0.8; break; case 672: bar = 0.8; break; case 673: bar = 0.79; break; case 674: bar = 0.79; break; case 675: bar = 0.79; break; case 676: bar = 0.79; break; case 677: bar = 0.78; break; case 678: bar = 0.78; break; case 679: bar = 0.78; break; case 680: bar = 0.78; break; case 681: bar = 0.78; break; case 682: bar = 0.77; break; case 683: bar = 0.77; break; case 684: bar = 0.77; break; case 685: bar = 0.77; break; case 686: bar = 0.77; break; case 687: bar = 0.76; break; case 688: bar = 0.76; break; case 689: bar = 0.76; break; case 690: bar = 0.76; break; case 691: bar = 0.75; break; case 692: bar = 0.75; break; case 693: bar = 0.75; break; case 694: bar = 0.75; break; case 695: bar = 0.75; break; case 696: bar = 0.74; break; case 697: bar = 0.74; break; case 698: bar = 0.74; break; case 699: bar = 0.74; break; case 700: bar = 0.74; break; case 701: bar = 0.73; break; case 702: bar = 0.73; break; case 703: bar = 0.73; break; case 704: bar = 0.73; break; case 705: bar = 0.72; break; case 706: bar = 0.72; break; case 707: bar = 0.72; break; case 708: bar = 0.72; break; case 709: bar = 0.72; break; case 710: bar = 0.71; break; case 711: bar = 0.71; break; case 712: bar = 0.71; break; case 713: bar = 0.71; break; case 714: bar = 0.71; break; case 715: bar = 0.7; break; case 716: bar = 0.7; break; case 717: bar = 0.7; break; case 718: bar = 0.7; break; case 719: bar = 0.7; break; case 720: bar = 0.69; break; case 721: bar = 0.69; break; case 722: bar = 0.69; break; case 723: bar = 0.69; break; case 724: bar = 0.69; break; case 725: bar = 0.68; break; case 726: bar = 0.68; break; case 727: bar = 0.68; break; case 728: bar = 0.68; break; case 729: bar = 0.68; break; case 730: bar = 0.67; break; case 731: bar = 0.67; break; case 732: bar = 0.67; break; case 733: bar = 0.67; break; case 734: bar = 0.67; break; case 735: bar = 0.67; break; case 736: bar = 0.66; break; case 737: bar = 0.66; break; case 738: bar = 0.66; break; case 739: bar = 0.66; break; case 740: bar = 0.66; break; case 741: bar = 0.65; break; case 742: bar = 0.65; break; case 743: bar = 0.65; break; case 744: bar = 0.65; break; case 745: bar = 0.65; break; case 746: bar = 0.64; break; case 747: bar = 0.64; break; case 748: bar = 0.64; break; case 749: bar = 0.64; break; case 750: bar = 0.64; break; case 751: bar = 0.64; break; case 752: bar = 0.63; break; case 753: bar = 0.63; break; case 754: bar = 0.63; break; case 755: bar = 0.63; break; case 756: bar = 0.63; break; case 757: bar = 0.62; break; case 758: bar = 0.62; break; case 759: bar = 0.62; break; case 760: bar = 0.62; break; case 761: bar = 0.62; break; case 762: bar = 0.61; break; case 763: bar = 0.61; break; case 764: bar = 0.61; break; case 765: bar = 0.61; break; case 766: bar = 0.61; break; case 767: bar = 0.61; break; case 768: bar = 0.6; break; case 769: bar = 0.6; break; case 770: bar = 0.6; break; case 771: bar = 0.6; break; case 772: bar = 0.6; break; case 773: bar = 0.6; break; case 774: bar = 0.59; break; case 775: bar = 0.59; break; case 776: bar = 0.59; break; case 777: bar = 0.59; break; case 778: bar = 0.59; break; case 779: bar = 0.59; break; case 780: bar = 0.58; break; case 781: bar = 0.58; break; case 782: bar = 0.58; break; case 783: bar = 0.58; break; case 784: bar = 0.58; break; case 785: bar = 0.57; break; case 786: bar = 0.57; break; case 787: bar = 0.57; break; case 788: bar = 0.57; break; case 789: bar = 0.57; break; case 790: bar = 0.57; break; case 791: bar = 0.56; break; case 792: bar = 0.56; break; case 793: bar = 0.56; break; case 794: bar = 0.56; break; case 795: bar = 0.56; break; case 796: bar = 0.56; break; case 797: bar = 0.55; break; case 798: bar = 0.55; break; case 799: bar = 0.55; break; case 800: bar = 0.55; break; case 801: bar = 0.55; break; case 802: bar = 0.55; break; case 803: bar = 0.54; break; case 804: bar = 0.54; break; case 805: bar = 0.54; break; case 806: bar = 0.54; break; case 807: bar = 0.54; break; case 808: bar = 0.54; break; case 809: bar = 0.53; break; case 810: bar = 0.53; break; case 811: bar = 0.53; break; case 812: bar = 0.53; break; case 813: bar = 0.53; break; case 814: bar = 0.53; break; case 815: bar = 0.53; break; case 816: bar = 0.52; break; case 817: bar = 0.52; break; case 818: bar = 0.52; break; case 819: bar = 0.52; break; case 820: bar = 0.52; break; case 821: bar = 0.52; break; case 822: bar = 0.51; break; case 823: bar = 0.51; break; case 824: bar = 0.51; break; case 825: bar = 0.51; break; case 826: bar = 0.51; break; case 827: bar = 0.51; break; case 828: bar = 0.5; break; case 829: bar = 0.5; break; case 830: bar = 0.5; break; case 831: bar = 0.5; break; case 832: bar = 0.5; break; case 833: bar = 0.5; break; case 834: bar = 0.5; break; case 835: bar = 0.49; break; case 836: bar = 0.49; break; case 837: bar = 0.49; break; case 838: bar = 0.49; break; case 839: bar = 0.49; break; case 840: bar = 0.49; break; case 841: bar = 0.48; break; case 842: bar = 0.48; break; case 843: bar = 0.48; break; case 844: bar = 0.48; break; case 845: bar = 0.48; break; case 846: bar = 0.48; break; case 847: bar = 0.48; break; case 848: bar = 0.47; break; case 849: bar = 0.47; break; case 850: bar = 0.47; break; case 851: bar = 0.47; break; case 852: bar = 0.47; break; case 853: bar = 0.47; break; case 854: bar = 0.47; break; case 855: bar = 0.46; break; case 856: bar = 0.46; break; case 857: bar = 0.46; break; case 858: bar = 0.46; break; case 859: bar = 0.46; break; case 860: bar = 0.46; break; case 861: bar = 0.46; break; case 862: bar = 0.45; break; case 863: bar = 0.45; break; case 864: bar = 0.45; break; case 865: bar = 0.45; break; case 866: bar = 0.45; break; case 867: bar = 0.45; break; case 868: bar = 0.45; break; case 869: bar = 0.44; break; case 870: bar = 0.44; break; case 871: bar = 0.44; break; case 872: bar = 0.44; break; case 873: bar = 0.44; break; case 874: bar = 0.44; break; case 875: bar = 0.44; break; case 876: bar = 0.43; break; case 877: bar = 0.43; break; case 878: bar = 0.43; break; case 879: bar = 0.43; break; case 880: bar = 0.43; break; case 881: bar = 0.43; break; case 882: bar = 0.43; break; case 883: bar = 0.42; break; case 884: bar = 0.42; break; case 885: bar = 0.42; break; case 886: bar = 0.42; break; case 887: bar = 0.42; break; case 888: bar = 0.42; break; case 889: bar = 0.42; break; case 890: bar = 0.41; break; case 891: bar = 0.41; break; case 892: bar = 0.41; break; case 893: bar = 0.41; break; case 894: bar = 0.41; break; case 895: bar = 0.41; break; case 896: bar = 0.41; break; case 897: bar = 0.41; break; case 898: bar = 0.4; break; case 899: bar = 0.4; break; case 900: bar = 0.4; break; case 901: bar = 0.4; break; case 902: bar = 0.4; break; case 903: bar = 0.4; break; case 904: bar = 0.4; break; case 905: bar = 0.39; break; case 906: bar = 0.39; break; case 907: bar = 0.39; break; case 908: bar = 0.39; break; case 909: bar = 0.39; break; case 910: bar = 0.39; break; case 911: bar = 0.39; break; case 912: bar = 0.39; break; case 913: bar = 0.38; break; case 914: bar = 0.38; break; case 915: bar = 0.38; break; case 916: bar = 0.38; break; case 917: bar = 0.38; break; case 918: bar = 0.38; break; case 919: bar = 0.38; break; case 920: bar = 0.38; break; case 921: bar = 0.37; break; case 922: bar = 0.37; break; case 923: bar = 0.37; break; case 924: bar = 0.37; break; case 925: bar = 0.37; break; case 926: bar = 0.37; break; case 927: bar = 0.37; break; case 928: bar = 0.37; break; case 929: bar = 0.36; break; case 930: bar = 0.36; break; case 931: bar = 0.36; break; case 932: bar = 0.36; break; case 933: bar = 0.36; break; case 934: bar = 0.36; break; case 935: bar = 0.36; break; case 936: bar = 0.36; break; case 937: bar = 0.35; break; case 938: bar = 0.35; break; case 939: bar = 0.35; break; case 940: bar = 0.35; break; case 941: bar = 0.35; break; case 942: bar = 0.35; break; case 943: bar = 0.35; break; case 944: bar = 0.35; break; case 945: bar = 0.34; break; case 946: bar = 0.34; break; case 947: bar = 0.34; break; case 948: bar = 0.34; break; case 949: bar = 0.34; break; case 950: bar = 0.34; break; case 951: bar = 0.34; break; case 952: bar = 0.34; break; case 953: bar = 0.33; break; case 954: bar = 0.33; break; case 955: bar = 0.33; break; case 956: bar = 0.33; break; case 957: bar = 0.33; break; case 958: bar = 0.33; break; case 959: bar = 0.33; break; case 960: bar = 0.33; break; case 961: bar = 0.32; break; case 962: bar = 0.32; break; case 963: bar = 0.32; break; case 964: bar = 0.32; break; case 965: bar = 0.32; break; case 966: bar = 0.32; break; case 967: bar = 0.32; break; case 968: bar = 0.32; break; case 969: bar = 0.32; break; case 970: bar = 0.31; break; case 971: bar = 0.31; break; case 972: bar = 0.31; break; case 973: bar = 0.31; break; case 974: bar = 0.31; break; case 975: bar = 0.31; break; case 976: bar = 0.31; break; case 977: bar = 0.31; break; case 978: bar = 0.3; break; case 979: bar = 0.3; break; case 980: bar = 0.3; break; case 981: bar = 0.3; break; case 982: bar = 0.3; break; case 983: bar = 0.3; break; case 984: bar = 0.3; break; case 985: bar = 0.3; break; case 986: bar = 0.3; break; case 987: bar = 0.29; break; case 988: bar = 0.29; break; case 989: bar = 0.29; break; case 990: bar = 0.29; break; case 991: bar = 0.29; break; case 992: bar = 0.29; break; case 993: bar = 0.29; break; case 994: bar = 0.29; break; case 995: bar = 0.29; break; case 996: bar = 0.28; break; case 997: bar = 0.28; break; case 998: bar = 0.28; break; case 999: bar = 0.28; break; case 1000: bar = 0.28; break; case 1001: bar = 0.28; break; case 1002: bar = 0.28; break; case 1003: bar = 0.28; break; case 1004: bar = 0.28; break; case 1005: bar = 0.27; break; case 1006: bar = 0.27; break; case 1007: bar = 0.27; break; case 1008: bar = 0.27; break; case 1009: bar = 0.27; break; case 1010: bar = 0.27; break; case 1011: bar = 0.27; break; case 1012: bar = 0.27; break; case 1013: bar = 0.27; break; case 1014: bar = 0.26; break; case 1015: bar = 0.26; break; case 1016: bar = 0.26; break; case 1017: bar = 0.26; break; case 1018: bar = 0.26; break; case 1019: bar = 0.26; break; case 1020: bar = 0.26; break; case 1021: bar = 0.26; break; case 1022: bar = 0.26; break; case 1023: bar = 0.26; break; case 1024: bar = 0.25; break;
case 448: bar = 1.52; break; | case 448: bar = 1.52; break; case 449: bar = 1.52; break; case 450: bar = 1.51; break; case 451: bar = 1.51; break; case 452: bar = 1.5; break; case 453: bar = 1.5; break; case 454: bar = 1.49; break; case 455: bar = 1.49; break; case 456: bar = 1.48; break; case 457: bar = 1.48; break; case 458: bar = 1.47; break; case 459: bar = 1.47; break; case 460: bar = 1.47; break; case 461: bar = 1.46; break; case 462: bar = 1.46; break; case 463: bar = 1.45; break; case 464: bar = 1.45; break; case 465: bar = 1.44; break; case 466: bar = 1.44; break; case 467: bar = 1.44; break; case 468: bar = 1.43; break; case 469: bar = 1.43; break; case 470: bar = 1.42; break; case 471: bar = 1.42; break; case 472: bar = 1.41; break; case 473: bar = 1.41; break; case 474: bar = 1.41; break; case 475: bar = 1.4; break; case 476: bar = 1.4; break; case 477: bar = 1.39; break; case 478: bar = 1.39; break; case 479: bar = 1.38; break; case 480: bar = 1.38; break; case 481: bar = 1.38; break; case 482: bar = 1.37; break; case 483: bar = 1.37; break; case 484: bar = 1.36; break; case 485: bar = 1.36; break; case 486: bar = 1.36; break; case 487: bar = 1.35; break; case 488: bar = 1.35; break; case 489: bar = 1.34; break; case 490: bar = 1.34; break; case 491: bar = 1.34; break; case 492: bar = 1.33; break; case 493: bar = 1.33; break; case 494: bar = 1.32; break; case 495: bar = 1.32; break; case 496: bar = 1.32; break; case 497: bar = 1.31; break; case 498: bar = 1.31; break; case 499: bar = 1.3; break; case 500: bar = 1.3; break; case 501: bar = 1.3; break; case 502: bar = 1.29; break; case 503: bar = 1.29; break; case 504: bar = 1.29; break; case 505: bar = 1.28; break; case 506: bar = 1.28; break; case 507: bar = 1.27; break; case 508: bar = 1.27; break; case 509: bar = 1.27; break; case 510: bar = 1.26; break; case 511: bar = 1.26; break; case 512: bar = 1.26; break; case 513: bar = 1.25; break; case 514: bar = 1.25; break; case 515: bar = 1.24; break; case 516: bar = 1.24; break; case 517: bar = 1.24; break; case 518: bar = 1.23; break; case 519: bar = 1.23; break; case 520: bar = 1.23; break; case 521: bar = 1.22; break; case 522: bar = 1.22; break; case 523: bar = 1.22; break; case 524: bar = 1.21; break; case 525: bar = 1.21; break; case 526: bar = 1.21; break; case 527: bar = 1.2; break; case 528: bar = 1.2; break; case 529: bar = 1.2; break; case 530: bar = 1.19; break; case 531: bar = 1.19; break; case 532: bar = 1.18; break; case 533: bar = 1.18; break; case 534: bar = 1.18; break; case 535: bar = 1.17; break; case 536: bar = 1.17; break; case 537: bar = 1.17; break; case 538: bar = 1.16; break; case 539: bar = 1.16; break; case 540: bar = 1.16; break; case 541: bar = 1.15; break; case 542: bar = 1.15; break; case 543: bar = 1.15; break; case 544: bar = 1.14; break; case 545: bar = 1.14; break; case 546: bar = 1.14; break; case 547: bar = 1.13; break; case 548: bar = 1.13; break; case 549: bar = 1.13; break; case 550: bar = 1.12; break; case 551: bar = 1.12; break; case 552: bar = 1.12; break; case 553: bar = 1.12; break; case 554: bar = 1.11; break; case 555: bar = 1.11; break; case 556: bar = 1.11; break; case 557: bar = 1.1; break; case 558: bar = 1.1; break; case 559: bar = 1.1; break; case 560: bar = 1.09; break; case 561: bar = 1.09; break; case 562: bar = 1.09; break; case 563: bar = 1.08; break; case 564: bar = 1.08; break; case 565: bar = 1.08; break; case 566: bar = 1.07; break; case 567: bar = 1.07; break; case 568: bar = 1.07; break; case 569: bar = 1.07; break; case 570: bar = 1.06; break; case 571: bar = 1.06; break; case 572: bar = 1.06; break; case 573: bar = 1.05; break; case 574: bar = 1.05; break; case 575: bar = 1.05; break; case 576: bar = 1.04; break; case 577: bar = 1.04; break; case 578: bar = 1.04; break; case 579: bar = 1.04; break; case 580: bar = 1.03; break; case 581: bar = 1.03; break; case 582: bar = 1.03; break; case 583: bar = 1.02; break; case 584: bar = 1.02; break; case 585: bar = 1.02; break; case 586: bar = 1.02; break; case 587: bar = 1.01; break; case 588: bar = 1.01; break; case 589: bar = 1.01; break; case 590: bar = 1; break; case 591: bar = 1; break; case 592: bar = 1; break; case 593: bar = 1; break; case 594: bar = 0.99; break; case 595: bar = 0.99; break; case 596: bar = 0.99; break; case 597: bar = 0.98; break; case 598: bar = 0.98; break; case 599: bar = 0.98; break; case 600: bar = 0.98; break; case 601: bar = 0.97; break; case 602: bar = 0.97; break; case 603: bar = 0.97; break; case 604: bar = 0.96; break; case 605: bar = 0.96; break; case 606: bar = 0.96; break; case 607: bar = 0.96; break; case 608: bar = 0.95; break; case 609: bar = 0.95; break; case 610: bar = 0.95; break; case 611: bar = 0.95; break; case 612: bar = 0.94; break; case 613: bar = 0.94; break; case 614: bar = 0.94; break; case 615: bar = 0.94; break; case 616: bar = 0.93; break; case 617: bar = 0.93; break; case 618: bar = 0.93; break; case 619: bar = 0.92; break; case 620: bar = 0.92; break; case 621: bar = 0.92; break; case 622: bar = 0.92; break; case 623: bar = 0.91; break; case 624: bar = 0.91; break; case 625: bar = 0.91; break; case 626: bar = 0.91; break; case 627: bar = 0.9; break; case 628: bar = 0.9; break; case 629: bar = 0.9; break; case 630: bar = 0.9; break; case 631: bar = 0.89; break; case 632: bar = 0.89; break; case 633: bar = 0.89; break; case 634: bar = 0.89; break; case 635: bar = 0.88; break; case 636: bar = 0.88; break; case 637: bar = 0.88; break; case 638: bar = 0.88; break; case 639: bar = 0.87; break; case 640: bar = 0.87; break; case 641: bar = 0.87; break; case 642: bar = 0.87; break; case 643: bar = 0.86; break; case 644: bar = 0.86; break; case 645: bar = 0.86; break; case 646: bar = 0.86; break; case 647: bar = 0.85; break; case 648: bar = 0.85; break; case 649: bar = 0.85; break; case 650: bar = 0.85; break; case 651: bar = 0.84; break; case 652: bar = 0.84; break; case 653: bar = 0.84; break; case 654: bar = 0.84; break; case 655: bar = 0.84; break; case 656: bar = 0.83; break; case 657: bar = 0.83; break; case 658: bar = 0.83; break; case 659: bar = 0.83; break; case 660: bar = 0.82; break; case 661: bar = 0.82; break; case 662: bar = 0.82; break; case 663: bar = 0.82; break; case 664: bar = 0.81; break; case 665: bar = 0.81; break; case 666: bar = 0.81; break; case 667: bar = 0.81; break; case 668: bar = 0.81; break; case 669: bar = 0.8; break; case 670: bar = 0.8; break; case 671: bar = 0.8; break; case 672: bar = 0.8; break; case 673: bar = 0.79; break; case 674: bar = 0.79; break; case 675: bar = 0.79; break; case 676: bar = 0.79; break; case 677: bar = 0.78; break; case 678: bar = 0.78; break; case 679: bar = 0.78; break; case 680: bar = 0.78; break; case 681: bar = 0.78; break; case 682: bar = 0.77; break; case 683: bar = 0.77; break; case 684: bar = 0.77; break; case 685: bar = 0.77; break; case 686: bar = 0.77; break; case 687: bar = 0.76; break; case 688: bar = 0.76; break; case 689: bar = 0.76; break; case 690: bar = 0.76; break; case 691: bar = 0.75; break; case 692: bar = 0.75; break; case 693: bar = 0.75; break; case 694: bar = 0.75; break; case 695: bar = 0.75; break; case 696: bar = 0.74; break; case 697: bar = 0.74; break; case 698: bar = 0.74; break; case 699: bar = 0.74; break; case 700: bar = 0.74; break; case 701: bar = 0.73; break; case 702: bar = 0.73; break; case 703: bar = 0.73; break; case 704: bar = 0.73; break; case 705: bar = 0.72; break; case 706: bar = 0.72; break; case 707: bar = 0.72; break; case 708: bar = 0.72; break; case 709: bar = 0.72; break; case 710: bar = 0.71; break; case 711: bar = 0.71; break; case 712: bar = 0.71; break; case 713: bar = 0.71; break; case 714: bar = 0.71; break; case 715: bar = 0.7; break; case 716: bar = 0.7; break; case 717: bar = 0.7; break; case 718: bar = 0.7; break; case 719: bar = 0.7; break; case 720: bar = 0.69; break; case 721: bar = 0.69; break; case 722: bar = 0.69; break; case 723: bar = 0.69; break; case 724: bar = 0.69; break; case 725: bar = 0.68; break; case 726: bar = 0.68; break; case 727: bar = 0.68; break; case 728: bar = 0.68; break; case 729: bar = 0.68; break; case 730: bar = 0.67; break; case 731: bar = 0.67; break; case 732: bar = 0.67; break; case 733: bar = 0.67; break; case 734: bar = 0.67; break; case 735: bar = 0.67; break; case 736: bar = 0.66; break; case 737: bar = 0.66; break; case 738: bar = 0.66; break; case 739: bar = 0.66; break; case 740: bar = 0.66; break; case 741: bar = 0.65; break; case 742: bar = 0.65; break; case 743: bar = 0.65; break; case 744: bar = 0.65; break; case 745: bar = 0.65; break; case 746: bar = 0.64; break; case 747: bar = 0.64; break; case 748: bar = 0.64; break; case 749: bar = 0.64; break; case 750: bar = 0.64; break; case 751: bar = 0.64; break; case 752: bar = 0.63; break; case 753: bar = 0.63; break; case 754: bar = 0.63; break; case 755: bar = 0.63; break; case 756: bar = 0.63; break; case 757: bar = 0.62; break; case 758: bar = 0.62; break; case 759: bar = 0.62; break; case 760: bar = 0.62; break; case 761: bar = 0.62; break; case 762: bar = 0.61; break; case 763: bar = 0.61; break; case 764: bar = 0.61; break; case 765: bar = 0.61; break; case 766: bar = 0.61; break; case 767: bar = 0.61; break; case 768: bar = 0.6; break; case 769: bar = 0.6; break; case 770: bar = 0.6; break; case 771: bar = 0.6; break; case 772: bar = 0.6; break; case 773: bar = 0.6; break; case 774: bar = 0.59; break; case 775: bar = 0.59; break; case 776: bar = 0.59; break; case 777: bar = 0.59; break; case 778: bar = 0.59; break; case 779: bar = 0.59; break; case 780: bar = 0.58; break; case 781: bar = 0.58; break; case 782: bar = 0.58; break; case 783: bar = 0.58; break; case 784: bar = 0.58; break; case 785: bar = 0.57; break; case 786: bar = 0.57; break; case 787: bar = 0.57; break; case 788: bar = 0.57; break; case 789: bar = 0.57; break; case 790: bar = 0.57; break; case 791: bar = 0.56; break; case 792: bar = 0.56; break; case 793: bar = 0.56; break; case 794: bar = 0.56; break; case 795: bar = 0.56; break; case 796: bar = 0.56; break; case 797: bar = 0.55; break; case 798: bar = 0.55; break; case 799: bar = 0.55; break; case 800: bar = 0.55; break; case 801: bar = 0.55; break; case 802: bar = 0.55; break; case 803: bar = 0.54; break; case 804: bar = 0.54; break; case 805: bar = 0.54; break; case 806: bar = 0.54; break; case 807: bar = 0.54; break; case 808: bar = 0.54; break; case 809: bar = 0.53; break; case 810: bar = 0.53; break; case 811: bar = 0.53; break; case 812: bar = 0.53; break; case 813: bar = 0.53; break; case 814: bar = 0.53; break; case 815: bar = 0.53; break; case 816: bar = 0.52; break; case 817: bar = 0.52; break; case 818: bar = 0.52; break; case 819: bar = 0.52; break; case 820: bar = 0.52; break; case 821: bar = 0.52; break; case 822: bar = 0.51; break; case 823: bar = 0.51; break; case 824: bar = 0.51; break; case 825: bar = 0.51; break; case 826: bar = 0.51; break; case 827: bar = 0.51; break; case 828: bar = 0.5; break; case 829: bar = 0.5; break; case 830: bar = 0.5; break; case 831: bar = 0.5; break; case 832: bar = 0.5; break; case 833: bar = 0.5; break; case 834: bar = 0.5; break; case 835: bar = 0.49; break; case 836: bar = 0.49; break; case 837: bar = 0.49; break; case 838: bar = 0.49; break; case 839: bar = 0.49; break; case 840: bar = 0.49; break; case 841: bar = 0.48; break; case 842: bar = 0.48; break; case 843: bar = 0.48; break; case 844: bar = 0.48; break; case 845: bar = 0.48; break; case 846: bar = 0.48; break; case 847: bar = 0.48; break; case 848: bar = 0.47; break; case 849: bar = 0.47; break; case 850: bar = 0.47; break; case 851: bar = 0.47; break; case 852: bar = 0.47; break; case 853: bar = 0.47; break; case 854: bar = 0.47; break; case 855: bar = 0.46; break; case 856: bar = 0.46; break; case 857: bar = 0.46; break; case 858: bar = 0.46; break; case 859: bar = 0.46; break; case 860: bar = 0.46; break; case 861: bar = 0.46; break; case 862: bar = 0.45; break; case 863: bar = 0.45; break; case 864: bar = 0.45; break; case 865: bar = 0.45; break; case 866: bar = 0.45; break; case 867: bar = 0.45; break; case 868: bar = 0.45; break; case 869: bar = 0.44; break; case 870: bar = 0.44; break; case 871: bar = 0.44; break; case 872: bar = 0.44; break; case 873: bar = 0.44; break; case 874: bar = 0.44; break; case 875: bar = 0.44; break; case 876: bar = 0.43; break; case 877: bar = 0.43; break; case 878: bar = 0.43; break; case 879: bar = 0.43; break; case 880: bar = 0.43; break; case 881: bar = 0.43; break; case 882: bar = 0.43; break; case 883: bar = 0.42; break; case 884: bar = 0.42; break; case 885: bar = 0.42; break; case 886: bar = 0.42; break; case 887: bar = 0.42; break; case 888: bar = 0.42; break; case 889: bar = 0.42; break; case 890: bar = 0.41; break; case 891: bar = 0.41; break; case 892: bar = 0.41; break; case 893: bar = 0.41; break; case 894: bar = 0.41; break; case 895: bar = 0.41; break; case 896: bar = 0.41; break; case 897: bar = 0.41; break; case 898: bar = 0.4; break; case 899: bar = 0.4; break; case 900: bar = 0.4; break; case 901: bar = 0.4; break; case 902: bar = 0.4; break; case 903: bar = 0.4; break; case 904: bar = 0.4; break; case 905: bar = 0.39; break; case 906: bar = 0.39; break; case 907: bar = 0.39; break; case 908: bar = 0.39; break; case 909: bar = 0.39; break; case 910: bar = 0.39; break; case 911: bar = 0.39; break; case 912: bar = 0.39; break; case 913: bar = 0.38; break; case 914: bar = 0.38; break; case 915: bar = 0.38; break; case 916: bar = 0.38; break; case 917: bar = 0.38; break; case 918: bar = 0.38; break; case 919: bar = 0.38; break; case 920: bar = 0.38; break; case 921: bar = 0.37; break; case 922: bar = 0.37; break; case 923: bar = 0.37; break; case 924: bar = 0.37; break; case 925: bar = 0.37; break; case 926: bar = 0.37; break; case 927: bar = 0.37; break; case 928: bar = 0.37; break; case 929: bar = 0.36; break; case 930: bar = 0.36; break; case 931: bar = 0.36; break; case 932: bar = 0.36; break; case 933: bar = 0.36; break; case 934: bar = 0.36; break; case 935: bar = 0.36; break; case 936: bar = 0.36; break; case 937: bar = 0.35; break; case 938: bar = 0.35; break; case 939: bar = 0.35; break; case 940: bar = 0.35; break; case 941: bar = 0.35; break; case 942: bar = 0.35; break; case 943: bar = 0.35; break; case 944: bar = 0.35; break; case 945: bar = 0.34; break; case 946: bar = 0.34; break; case 947: bar = 0.34; break; case 948: bar = 0.34; break; case 949: bar = 0.34; break; case 950: bar = 0.34; break; case 951: bar = 0.34; break; case 952: bar = 0.34; break; case 953: bar = 0.33; break; case 954: bar = 0.33; break; case 955: bar = 0.33; break; case 956: bar = 0.33; break; case 957: bar = 0.33; break; case 958: bar = 0.33; break; case 959: bar = 0.33; break; case 960: bar = 0.33; break; case 961: bar = 0.32; break; case 962: bar = 0.32; break; case 963: bar = 0.32; break; case 964: bar = 0.32; break; case 965: bar = 0.32; break; case 966: bar = 0.32; break; case 967: bar = 0.32; break; case 968: bar = 0.32; break; case 969: bar = 0.32; break; case 970: bar = 0.31; break; case 971: bar = 0.31; break; case 972: bar = 0.31; break; case 973: bar = 0.31; break; case 974: bar = 0.31; break; case 975: bar = 0.31; break; case 976: bar = 0.31; break; case 977: bar = 0.31; break; case 978: bar = 0.3; break; case 979: bar = 0.3; break; case 980: bar = 0.3; break; case 981: bar = 0.3; break; case 982: bar = 0.3; break; case 983: bar = 0.3; break; case 984: bar = 0.3; break; case 985: bar = 0.3; break; case 986: bar = 0.3; break; case 987: bar = 0.29; break; case 988: bar = 0.29; break; case 989: bar = 0.29; break; case 990: bar = 0.29; break; case 991: bar = 0.29; break; case 992: bar = 0.29; break; case 993: bar = 0.29; break; case 994: bar = 0.29; break; case 995: bar = 0.29; break; case 996: bar = 0.28; break; case 997: bar = 0.28; break; case 998: bar = 0.28; break; case 999: bar = 0.28; break; case 1000: bar = 0.28; break; case 1001: bar = 0.28; break; case 1002: bar = 0.28; break; case 1003: bar = 0.28; break; case 1004: bar = 0.28; break; case 1005: bar = 0.27; break; case 1006: bar = 0.27; break; case 1007: bar = 0.27; break; case 1008: bar = 0.27; break; case 1009: bar = 0.27; break; case 1010: bar = 0.27; break; case 1011: bar = 0.27; break; case 1012: bar = 0.27; break; case 1013: bar = 0.27; break; case 1014: bar = 0.26; break; case 1015: bar = 0.26; break; case 1016: bar = 0.26; break; case 1017: bar = 0.26; break; case 1018: bar = 0.26; break; case 1019: bar = 0.26; break; case 1020: bar = 0.26; break; case 1021: bar = 0.26; break; case 1022: bar = 0.26; break; case 1023: bar = 0.26; break; case 1024: bar = 0.25; break;
case 449: bar = 1.52; break; | case 449: bar = 1.52; break; case 450: bar = 1.51; break; case 451: bar = 1.51; break; case 452: bar = 1.5; break; case 453: bar = 1.5; break; case 454: bar = 1.49; break; case 455: bar = 1.49; break; case 456: bar = 1.48; break; case 457: bar = 1.48; break; case 458: bar = 1.47; break; case 459: bar = 1.47; break; case 460: bar = 1.47; break; case 461: bar = 1.46; break; case 462: bar = 1.46; break; case 463: bar = 1.45; break; case 464: bar = 1.45; break; case 465: bar = 1.44; break; case 466: bar = 1.44; break; case 467: bar = 1.44; break; case 468: bar = 1.43; break; case 469: bar = 1.43; break; case 470: bar = 1.42; break; case 471: bar = 1.42; break; case 472: bar = 1.41; break; case 473: bar = 1.41; break; case 474: bar = 1.41; break; case 475: bar = 1.4; break; case 476: bar = 1.4; break; case 477: bar = 1.39; break; case 478: bar = 1.39; break; case 479: bar = 1.38; break; case 480: bar = 1.38; break; case 481: bar = 1.38; break; case 482: bar = 1.37; break; case 483: bar = 1.37; break; case 484: bar = 1.36; break; case 485: bar = 1.36; break; case 486: bar = 1.36; break; case 487: bar = 1.35; break; case 488: bar = 1.35; break; case 489: bar = 1.34; break; case 490: bar = 1.34; break; case 491: bar = 1.34; break; case 492: bar = 1.33; break; case 493: bar = 1.33; break; case 494: bar = 1.32; break; case 495: bar = 1.32; break; case 496: bar = 1.32; break; case 497: bar = 1.31; break; case 498: bar = 1.31; break; case 499: bar = 1.3; break; case 500: bar = 1.3; break; case 501: bar = 1.3; break; case 502: bar = 1.29; break; case 503: bar = 1.29; break; case 504: bar = 1.29; break; case 505: bar = 1.28; break; case 506: bar = 1.28; break; case 507: bar = 1.27; break; case 508: bar = 1.27; break; case 509: bar = 1.27; break; case 510: bar = 1.26; break; case 511: bar = 1.26; break; case 512: bar = 1.26; break; case 513: bar = 1.25; break; case 514: bar = 1.25; break; case 515: bar = 1.24; break; case 516: bar = 1.24; break; case 517: bar = 1.24; break; case 518: bar = 1.23; break; case 519: bar = 1.23; break; case 520: bar = 1.23; break; case 521: bar = 1.22; break; case 522: bar = 1.22; break; case 523: bar = 1.22; break; case 524: bar = 1.21; break; case 525: bar = 1.21; break; case 526: bar = 1.21; break; case 527: bar = 1.2; break; case 528: bar = 1.2; break; case 529: bar = 1.2; break; case 530: bar = 1.19; break; case 531: bar = 1.19; break; case 532: bar = 1.18; break; case 533: bar = 1.18; break; case 534: bar = 1.18; break; case 535: bar = 1.17; break; case 536: bar = 1.17; break; case 537: bar = 1.17; break; case 538: bar = 1.16; break; case 539: bar = 1.16; break; case 540: bar = 1.16; break; case 541: bar = 1.15; break; case 542: bar = 1.15; break; case 543: bar = 1.15; break; case 544: bar = 1.14; break; case 545: bar = 1.14; break; case 546: bar = 1.14; break; case 547: bar = 1.13; break; case 548: bar = 1.13; break; case 549: bar = 1.13; break; case 550: bar = 1.12; break; case 551: bar = 1.12; break; case 552: bar = 1.12; break; case 553: bar = 1.12; break; case 554: bar = 1.11; break; case 555: bar = 1.11; break; case 556: bar = 1.11; break; case 557: bar = 1.1; break; case 558: bar = 1.1; break; case 559: bar = 1.1; break; case 560: bar = 1.09; break; case 561: bar = 1.09; break; case 562: bar = 1.09; break; case 563: bar = 1.08; break; case 564: bar = 1.08; break; case 565: bar = 1.08; break; case 566: bar = 1.07; break; case 567: bar = 1.07; break; case 568: bar = 1.07; break; case 569: bar = 1.07; break; case 570: bar = 1.06; break; case 571: bar = 1.06; break; case 572: bar = 1.06; break; case 573: bar = 1.05; break; case 574: bar = 1.05; break; case 575: bar = 1.05; break; case 576: bar = 1.04; break; case 577: bar = 1.04; break; case 578: bar = 1.04; break; case 579: bar = 1.04; break; case 580: bar = 1.03; break; case 581: bar = 1.03; break; case 582: bar = 1.03; break; case 583: bar = 1.02; break; case 584: bar = 1.02; break; case 585: bar = 1.02; break; case 586: bar = 1.02; break; case 587: bar = 1.01; break; case 588: bar = 1.01; break; case 589: bar = 1.01; break; case 590: bar = 1; break; case 591: bar = 1; break; case 592: bar = 1; break; case 593: bar = 1; break; case 594: bar = 0.99; break; case 595: bar = 0.99; break; case 596: bar = 0.99; break; case 597: bar = 0.98; break; case 598: bar = 0.98; break; case 599: bar = 0.98; break; case 600: bar = 0.98; break; case 601: bar = 0.97; break; case 602: bar = 0.97; break; case 603: bar = 0.97; break; case 604: bar = 0.96; break; case 605: bar = 0.96; break; case 606: bar = 0.96; break; case 607: bar = 0.96; break; case 608: bar = 0.95; break; case 609: bar = 0.95; break; case 610: bar = 0.95; break; case 611: bar = 0.95; break; case 612: bar = 0.94; break; case 613: bar = 0.94; break; case 614: bar = 0.94; break; case 615: bar = 0.94; break; case 616: bar = 0.93; break; case 617: bar = 0.93; break; case 618: bar = 0.93; break; case 619: bar = 0.92; break; case 620: bar = 0.92; break; case 621: bar = 0.92; break; case 622: bar = 0.92; break; case 623: bar = 0.91; break; case 624: bar = 0.91; break; case 625: bar = 0.91; break; case 626: bar = 0.91; break; case 627: bar = 0.9; break; case 628: bar = 0.9; break; case 629: bar = 0.9; break; case 630: bar = 0.9; break; case 631: bar = 0.89; break; case 632: bar = 0.89; break; case 633: bar = 0.89; break; case 634: bar = 0.89; break; case 635: bar = 0.88; break; case 636: bar = 0.88; break; case 637: bar = 0.88; break; case 638: bar = 0.88; break; case 639: bar = 0.87; break; case 640: bar = 0.87; break; case 641: bar = 0.87; break; case 642: bar = 0.87; break; case 643: bar = 0.86; break; case 644: bar = 0.86; break; case 645: bar = 0.86; break; case 646: bar = 0.86; break; case 647: bar = 0.85; break; case 648: bar = 0.85; break; case 649: bar = 0.85; break; case 650: bar = 0.85; break; case 651: bar = 0.84; break; case 652: bar = 0.84; break; case 653: bar = 0.84; break; case 654: bar = 0.84; break; case 655: bar = 0.84; break; case 656: bar = 0.83; break; case 657: bar = 0.83; break; case 658: bar = 0.83; break; case 659: bar = 0.83; break; case 660: bar = 0.82; break; case 661: bar = 0.82; break; case 662: bar = 0.82; break; case 663: bar = 0.82; break; case 664: bar = 0.81; break; case 665: bar = 0.81; break; case 666: bar = 0.81; break; case 667: bar = 0.81; break; case 668: bar = 0.81; break; case 669: bar = 0.8; break; case 670: bar = 0.8; break; case 671: bar = 0.8; break; case 672: bar = 0.8; break; case 673: bar = 0.79; break; case 674: bar = 0.79; break; case 675: bar = 0.79; break; case 676: bar = 0.79; break; case 677: bar = 0.78; break; case 678: bar = 0.78; break; case 679: bar = 0.78; break; case 680: bar = 0.78; break; case 681: bar = 0.78; break; case 682: bar = 0.77; break; case 683: bar = 0.77; break; case 684: bar = 0.77; break; case 685: bar = 0.77; break; case 686: bar = 0.77; break; case 687: bar = 0.76; break; case 688: bar = 0.76; break; case 689: bar = 0.76; break; case 690: bar = 0.76; break; case 691: bar = 0.75; break; case 692: bar = 0.75; break; case 693: bar = 0.75; break; case 694: bar = 0.75; break; case 695: bar = 0.75; break; case 696: bar = 0.74; break; case 697: bar = 0.74; break; case 698: bar = 0.74; break; case 699: bar = 0.74; break; case 700: bar = 0.74; break; case 701: bar = 0.73; break; case 702: bar = 0.73; break; case 703: bar = 0.73; break; case 704: bar = 0.73; break; case 705: bar = 0.72; break; case 706: bar = 0.72; break; case 707: bar = 0.72; break; case 708: bar = 0.72; break; case 709: bar = 0.72; break; case 710: bar = 0.71; break; case 711: bar = 0.71; break; case 712: bar = 0.71; break; case 713: bar = 0.71; break; case 714: bar = 0.71; break; case 715: bar = 0.7; break; case 716: bar = 0.7; break; case 717: bar = 0.7; break; case 718: bar = 0.7; break; case 719: bar = 0.7; break; case 720: bar = 0.69; break; case 721: bar = 0.69; break; case 722: bar = 0.69; break; case 723: bar = 0.69; break; case 724: bar = 0.69; break; case 725: bar = 0.68; break; case 726: bar = 0.68; break; case 727: bar = 0.68; break; case 728: bar = 0.68; break; case 729: bar = 0.68; break; case 730: bar = 0.67; break; case 731: bar = 0.67; break; case 732: bar = 0.67; break; case 733: bar = 0.67; break; case 734: bar = 0.67; break; case 735: bar = 0.67; break; case 736: bar = 0.66; break; case 737: bar = 0.66; break; case 738: bar = 0.66; break; case 739: bar = 0.66; break; case 740: bar = 0.66; break; case 741: bar = 0.65; break; case 742: bar = 0.65; break; case 743: bar = 0.65; break; case 744: bar = 0.65; break; case 745: bar = 0.65; break; case 746: bar = 0.64; break; case 747: bar = 0.64; break; case 748: bar = 0.64; break; case 749: bar = 0.64; break; case 750: bar = 0.64; break; case 751: bar = 0.64; break; case 752: bar = 0.63; break; case 753: bar = 0.63; break; case 754: bar = 0.63; break; case 755: bar = 0.63; break; case 756: bar = 0.63; break; case 757: bar = 0.62; break; case 758: bar = 0.62; break; case 759: bar = 0.62; break; case 760: bar = 0.62; break; case 761: bar = 0.62; break; case 762: bar = 0.61; break; case 763: bar = 0.61; break; case 764: bar = 0.61; break; case 765: bar = 0.61; break; case 766: bar = 0.61; break; case 767: bar = 0.61; break; case 768: bar = 0.6; break; case 769: bar = 0.6; break; case 770: bar = 0.6; break; case 771: bar = 0.6; break; case 772: bar = 0.6; break; case 773: bar = 0.6; break; case 774: bar = 0.59; break; case 775: bar = 0.59; break; case 776: bar = 0.59; break; case 777: bar = 0.59; break; case 778: bar = 0.59; break; case 779: bar = 0.59; break; case 780: bar = 0.58; break; case 781: bar = 0.58; break; case 782: bar = 0.58; break; case 783: bar = 0.58; break; case 784: bar = 0.58; break; case 785: bar = 0.57; break; case 786: bar = 0.57; break; case 787: bar = 0.57; break; case 788: bar = 0.57; break; case 789: bar = 0.57; break; case 790: bar = 0.57; break; case 791: bar = 0.56; break; case 792: bar = 0.56; break; case 793: bar = 0.56; break; case 794: bar = 0.56; break; case 795: bar = 0.56; break; case 796: bar = 0.56; break; case 797: bar = 0.55; break; case 798: bar = 0.55; break; case 799: bar = 0.55; break; case 800: bar = 0.55; break; case 801: bar = 0.55; break; case 802: bar = 0.55; break; case 803: bar = 0.54; break; case 804: bar = 0.54; break; case 805: bar = 0.54; break; case 806: bar = 0.54; break; case 807: bar = 0.54; break; case 808: bar = 0.54; break; case 809: bar = 0.53; break; case 810: bar = 0.53; break; case 811: bar = 0.53; break; case 812: bar = 0.53; break; case 813: bar = 0.53; break; case 814: bar = 0.53; break; case 815: bar = 0.53; break; case 816: bar = 0.52; break; case 817: bar = 0.52; break; case 818: bar = 0.52; break; case 819: bar = 0.52; break; case 820: bar = 0.52; break; case 821: bar = 0.52; break; case 822: bar = 0.51; break; case 823: bar = 0.51; break; case 824: bar = 0.51; break; case 825: bar = 0.51; break; case 826: bar = 0.51; break; case 827: bar = 0.51; break; case 828: bar = 0.5; break; case 829: bar = 0.5; break; case 830: bar = 0.5; break; case 831: bar = 0.5; break; case 832: bar = 0.5; break; case 833: bar = 0.5; break; case 834: bar = 0.5; break; case 835: bar = 0.49; break; case 836: bar = 0.49; break; case 837: bar = 0.49; break; case 838: bar = 0.49; break; case 839: bar = 0.49; break; case 840: bar = 0.49; break; case 841: bar = 0.48; break; case 842: bar = 0.48; break; case 843: bar = 0.48; break; case 844: bar = 0.48; break; case 845: bar = 0.48; break; case 846: bar = 0.48; break; case 847: bar = 0.48; break; case 848: bar = 0.47; break; case 849: bar = 0.47; break; case 850: bar = 0.47; break; case 851: bar = 0.47; break; case 852: bar = 0.47; break; case 853: bar = 0.47; break; case 854: bar = 0.47; break; case 855: bar = 0.46; break; case 856: bar = 0.46; break; case 857: bar = 0.46; break; case 858: bar = 0.46; break; case 859: bar = 0.46; break; case 860: bar = 0.46; break; case 861: bar = 0.46; break; case 862: bar = 0.45; break; case 863: bar = 0.45; break; case 864: bar = 0.45; break; case 865: bar = 0.45; break; case 866: bar = 0.45; break; case 867: bar = 0.45; break; case 868: bar = 0.45; break; case 869: bar = 0.44; break; case 870: bar = 0.44; break; case 871: bar = 0.44; break; case 872: bar = 0.44; break; case 873: bar = 0.44; break; case 874: bar = 0.44; break; case 875: bar = 0.44; break; case 876: bar = 0.43; break; case 877: bar = 0.43; break; case 878: bar = 0.43; break; case 879: bar = 0.43; break; case 880: bar = 0.43; break; case 881: bar = 0.43; break; case 882: bar = 0.43; break; case 883: bar = 0.42; break; case 884: bar = 0.42; break; case 885: bar = 0.42; break; case 886: bar = 0.42; break; case 887: bar = 0.42; break; case 888: bar = 0.42; break; case 889: bar = 0.42; break; case 890: bar = 0.41; break; case 891: bar = 0.41; break; case 892: bar = 0.41; break; case 893: bar = 0.41; break; case 894: bar = 0.41; break; case 895: bar = 0.41; break; case 896: bar = 0.41; break; case 897: bar = 0.41; break; case 898: bar = 0.4; break; case 899: bar = 0.4; break; case 900: bar = 0.4; break; case 901: bar = 0.4; break; case 902: bar = 0.4; break; case 903: bar = 0.4; break; case 904: bar = 0.4; break; case 905: bar = 0.39; break; case 906: bar = 0.39; break; case 907: bar = 0.39; break; case 908: bar = 0.39; break; case 909: bar = 0.39; break; case 910: bar = 0.39; break; case 911: bar = 0.39; break; case 912: bar = 0.39; break; case 913: bar = 0.38; break; case 914: bar = 0.38; break; case 915: bar = 0.38; break; case 916: bar = 0.38; break; case 917: bar = 0.38; break; case 918: bar = 0.38; break; case 919: bar = 0.38; break; case 920: bar = 0.38; break; case 921: bar = 0.37; break; case 922: bar = 0.37; break; case 923: bar = 0.37; break; case 924: bar = 0.37; break; case 925: bar = 0.37; break; case 926: bar = 0.37; break; case 927: bar = 0.37; break; case 928: bar = 0.37; break; case 929: bar = 0.36; break; case 930: bar = 0.36; break; case 931: bar = 0.36; break; case 932: bar = 0.36; break; case 933: bar = 0.36; break; case 934: bar = 0.36; break; case 935: bar = 0.36; break; case 936: bar = 0.36; break; case 937: bar = 0.35; break; case 938: bar = 0.35; break; case 939: bar = 0.35; break; case 940: bar = 0.35; break; case 941: bar = 0.35; break; case 942: bar = 0.35; break; case 943: bar = 0.35; break; case 944: bar = 0.35; break; case 945: bar = 0.34; break; case 946: bar = 0.34; break; case 947: bar = 0.34; break; case 948: bar = 0.34; break; case 949: bar = 0.34; break; case 950: bar = 0.34; break; case 951: bar = 0.34; break; case 952: bar = 0.34; break; case 953: bar = 0.33; break; case 954: bar = 0.33; break; case 955: bar = 0.33; break; case 956: bar = 0.33; break; case 957: bar = 0.33; break; case 958: bar = 0.33; break; case 959: bar = 0.33; break; case 960: bar = 0.33; break; case 961: bar = 0.32; break; case 962: bar = 0.32; break; case 963: bar = 0.32; break; case 964: bar = 0.32; break; case 965: bar = 0.32; break; case 966: bar = 0.32; break; case 967: bar = 0.32; break; case 968: bar = 0.32; break; case 969: bar = 0.32; break; case 970: bar = 0.31; break; case 971: bar = 0.31; break; case 972: bar = 0.31; break; case 973: bar = 0.31; break; case 974: bar = 0.31; break; case 975: bar = 0.31; break; case 976: bar = 0.31; break; case 977: bar = 0.31; break; case 978: bar = 0.3; break; case 979: bar = 0.3; break; case 980: bar = 0.3; break; case 981: bar = 0.3; break; case 982: bar = 0.3; break; case 983: bar = 0.3; break; case 984: bar = 0.3; break; case 985: bar = 0.3; break; case 986: bar = 0.3; break; case 987: bar = 0.29; break; case 988: bar = 0.29; break; case 989: bar = 0.29; break; case 990: bar = 0.29; break; case 991: bar = 0.29; break; case 992: bar = 0.29; break; case 993: bar = 0.29; break; case 994: bar = 0.29; break; case 995: bar = 0.29; break; case 996: bar = 0.28; break; case 997: bar = 0.28; break; case 998: bar = 0.28; break; case 999: bar = 0.28; break; case 1000: bar = 0.28; break; case 1001: bar = 0.28; break; case 1002: bar = 0.28; break; case 1003: bar = 0.28; break; case 1004: bar = 0.28; break; case 1005: bar = 0.27; break; case 1006: bar = 0.27; break; case 1007: bar = 0.27; break; case 1008: bar = 0.27; break; case 1009: bar = 0.27; break; case 1010: bar = 0.27; break; case 1011: bar = 0.27; break; case 1012: bar = 0.27; break; case 1013: bar = 0.27; break; case 1014: bar = 0.26; break; case 1015: bar = 0.26; break; case 1016: bar = 0.26; break; case 1017: bar = 0.26; break; case 1018: bar = 0.26; break; case 1019: bar = 0.26; break; case 1020: bar = 0.26; break; case 1021: bar = 0.26; break; case 1022: bar = 0.26; break; case 1023: bar = 0.26; break; case 1024: bar = 0.25; break;
case 450: bar = 1.51; break; | case 450: bar = 1.51; break; case 451: bar = 1.51; break; case 452: bar = 1.5; break; case 453: bar = 1.5; break; case 454: bar = 1.49; break; case 455: bar = 1.49; break; case 456: bar = 1.48; break; case 457: bar = 1.48; break; case 458: bar = 1.47; break; case 459: bar = 1.47; break; case 460: bar = 1.47; break; case 461: bar = 1.46; break; case 462: bar = 1.46; break; case 463: bar = 1.45; break; case 464: bar = 1.45; break; case 465: bar = 1.44; break; case 466: bar = 1.44; break; case 467: bar = 1.44; break; case 468: bar = 1.43; break; case 469: bar = 1.43; break; case 470: bar = 1.42; break; case 471: bar = 1.42; break; case 472: bar = 1.41; break; case 473: bar = 1.41; break; case 474: bar = 1.41; break; case 475: bar = 1.4; break; case 476: bar = 1.4; break; case 477: bar = 1.39; break; case 478: bar = 1.39; break; case 479: bar = 1.38; break; case 480: bar = 1.38; break; case 481: bar = 1.38; break; case 482: bar = 1.37; break; case 483: bar = 1.37; break; case 484: bar = 1.36; break; case 485: bar = 1.36; break; case 486: bar = 1.36; break; case 487: bar = 1.35; break; case 488: bar = 1.35; break; case 489: bar = 1.34; break; case 490: bar = 1.34; break; case 491: bar = 1.34; break; case 492: bar = 1.33; break; case 493: bar = 1.33; break; case 494: bar = 1.32; break; case 495: bar = 1.32; break; case 496: bar = 1.32; break; case 497: bar = 1.31; break; case 498: bar = 1.31; break; case 499: bar = 1.3; break; case 500: bar = 1.3; break; case 501: bar = 1.3; break; case 502: bar = 1.29; break; case 503: bar = 1.29; break; case 504: bar = 1.29; break; case 505: bar = 1.28; break; case 506: bar = 1.28; break; case 507: bar = 1.27; break; case 508: bar = 1.27; break; case 509: bar = 1.27; break; case 510: bar = 1.26; break; case 511: bar = 1.26; break; case 512: bar = 1.26; break; case 513: bar = 1.25; break; case 514: bar = 1.25; break; case 515: bar = 1.24; break; case 516: bar = 1.24; break; case 517: bar = 1.24; break; case 518: bar = 1.23; break; case 519: bar = 1.23; break; case 520: bar = 1.23; break; case 521: bar = 1.22; break; case 522: bar = 1.22; break; case 523: bar = 1.22; break; case 524: bar = 1.21; break; case 525: bar = 1.21; break; case 526: bar = 1.21; break; case 527: bar = 1.2; break; case 528: bar = 1.2; break; case 529: bar = 1.2; break; case 530: bar = 1.19; break; case 531: bar = 1.19; break; case 532: bar = 1.18; break; case 533: bar = 1.18; break; case 534: bar = 1.18; break; case 535: bar = 1.17; break; case 536: bar = 1.17; break; case 537: bar = 1.17; break; case 538: bar = 1.16; break; case 539: bar = 1.16; break; case 540: bar = 1.16; break; case 541: bar = 1.15; break; case 542: bar = 1.15; break; case 543: bar = 1.15; break; case 544: bar = 1.14; break; case 545: bar = 1.14; break; case 546: bar = 1.14; break; case 547: bar = 1.13; break; case 548: bar = 1.13; break; case 549: bar = 1.13; break; case 550: bar = 1.12; break; case 551: bar = 1.12; break; case 552: bar = 1.12; break; case 553: bar = 1.12; break; case 554: bar = 1.11; break; case 555: bar = 1.11; break; case 556: bar = 1.11; break; case 557: bar = 1.1; break; case 558: bar = 1.1; break; case 559: bar = 1.1; break; case 560: bar = 1.09; break; case 561: bar = 1.09; break; case 562: bar = 1.09; break; case 563: bar = 1.08; break; case 564: bar = 1.08; break; case 565: bar = 1.08; break; case 566: bar = 1.07; break; case 567: bar = 1.07; break; case 568: bar = 1.07; break; case 569: bar = 1.07; break; case 570: bar = 1.06; break; case 571: bar = 1.06; break; case 572: bar = 1.06; break; case 573: bar = 1.05; break; case 574: bar = 1.05; break; case 575: bar = 1.05; break; case 576: bar = 1.04; break; case 577: bar = 1.04; break; case 578: bar = 1.04; break; case 579: bar = 1.04; break; case 580: bar = 1.03; break; case 581: bar = 1.03; break; case 582: bar = 1.03; break; case 583: bar = 1.02; break; case 584: bar = 1.02; break; case 585: bar = 1.02; break; case 586: bar = 1.02; break; case 587: bar = 1.01; break; case 588: bar = 1.01; break; case 589: bar = 1.01; break; case 590: bar = 1; break; case 591: bar = 1; break; case 592: bar = 1; break; case 593: bar = 1; break; case 594: bar = 0.99; break; case 595: bar = 0.99; break; case 596: bar = 0.99; break; case 597: bar = 0.98; break; case 598: bar = 0.98; break; case 599: bar = 0.98; break; case 600: bar = 0.98; break; case 601: bar = 0.97; break; case 602: bar = 0.97; break; case 603: bar = 0.97; break; case 604: bar = 0.96; break; case 605: bar = 0.96; break; case 606: bar = 0.96; break; case 607: bar = 0.96; break; case 608: bar = 0.95; break; case 609: bar = 0.95; break; case 610: bar = 0.95; break; case 611: bar = 0.95; break; case 612: bar = 0.94; break; case 613: bar = 0.94; break; case 614: bar = 0.94; break; case 615: bar = 0.94; break; case 616: bar = 0.93; break; case 617: bar = 0.93; break; case 618: bar = 0.93; break; case 619: bar = 0.92; break; case 620: bar = 0.92; break; case 621: bar = 0.92; break; case 622: bar = 0.92; break; case 623: bar = 0.91; break; case 624: bar = 0.91; break; case 625: bar = 0.91; break; case 626: bar = 0.91; break; case 627: bar = 0.9; break; case 628: bar = 0.9; break; case 629: bar = 0.9; break; case 630: bar = 0.9; break; case 631: bar = 0.89; break; case 632: bar = 0.89; break; case 633: bar = 0.89; break; case 634: bar = 0.89; break; case 635: bar = 0.88; break; case 636: bar = 0.88; break; case 637: bar = 0.88; break; case 638: bar = 0.88; break; case 639: bar = 0.87; break; case 640: bar = 0.87; break; case 641: bar = 0.87; break; case 642: bar = 0.87; break; case 643: bar = 0.86; break; case 644: bar = 0.86; break; case 645: bar = 0.86; break; case 646: bar = 0.86; break; case 647: bar = 0.85; break; case 648: bar = 0.85; break; case 649: bar = 0.85; break; case 650: bar = 0.85; break; case 651: bar = 0.84; break; case 652: bar = 0.84; break; case 653: bar = 0.84; break; case 654: bar = 0.84; break; case 655: bar = 0.84; break; case 656: bar = 0.83; break; case 657: bar = 0.83; break; case 658: bar = 0.83; break; case 659: bar = 0.83; break; case 660: bar = 0.82; break; case 661: bar = 0.82; break; case 662: bar = 0.82; break; case 663: bar = 0.82; break; case 664: bar = 0.81; break; case 665: bar = 0.81; break; case 666: bar = 0.81; break; case 667: bar = 0.81; break; case 668: bar = 0.81; break; case 669: bar = 0.8; break; case 670: bar = 0.8; break; case 671: bar = 0.8; break; case 672: bar = 0.8; break; case 673: bar = 0.79; break; case 674: bar = 0.79; break; case 675: bar = 0.79; break; case 676: bar = 0.79; break; case 677: bar = 0.78; break; case 678: bar = 0.78; break; case 679: bar = 0.78; break; case 680: bar = 0.78; break; case 681: bar = 0.78; break; case 682: bar = 0.77; break; case 683: bar = 0.77; break; case 684: bar = 0.77; break; case 685: bar = 0.77; break; case 686: bar = 0.77; break; case 687: bar = 0.76; break; case 688: bar = 0.76; break; case 689: bar = 0.76; break; case 690: bar = 0.76; break; case 691: bar = 0.75; break; case 692: bar = 0.75; break; case 693: bar = 0.75; break; case 694: bar = 0.75; break; case 695: bar = 0.75; break; case 696: bar = 0.74; break; case 697: bar = 0.74; break; case 698: bar = 0.74; break; case 699: bar = 0.74; break; case 700: bar = 0.74; break; case 701: bar = 0.73; break; case 702: bar = 0.73; break; case 703: bar = 0.73; break; case 704: bar = 0.73; break; case 705: bar = 0.72; break; case 706: bar = 0.72; break; case 707: bar = 0.72; break; case 708: bar = 0.72; break; case 709: bar = 0.72; break; case 710: bar = 0.71; break; case 711: bar = 0.71; break; case 712: bar = 0.71; break; case 713: bar = 0.71; break; case 714: bar = 0.71; break; case 715: bar = 0.7; break; case 716: bar = 0.7; break; case 717: bar = 0.7; break; case 718: bar = 0.7; break; case 719: bar = 0.7; break; case 720: bar = 0.69; break; case 721: bar = 0.69; break; case 722: bar = 0.69; break; case 723: bar = 0.69; break; case 724: bar = 0.69; break; case 725: bar = 0.68; break; case 726: bar = 0.68; break; case 727: bar = 0.68; break; case 728: bar = 0.68; break; case 729: bar = 0.68; break; case 730: bar = 0.67; break; case 731: bar = 0.67; break; case 732: bar = 0.67; break; case 733: bar = 0.67; break; case 734: bar = 0.67; break; case 735: bar = 0.67; break; case 736: bar = 0.66; break; case 737: bar = 0.66; break; case 738: bar = 0.66; break; case 739: bar = 0.66; break; case 740: bar = 0.66; break; case 741: bar = 0.65; break; case 742: bar = 0.65; break; case 743: bar = 0.65; break; case 744: bar = 0.65; break; case 745: bar = 0.65; break; case 746: bar = 0.64; break; case 747: bar = 0.64; break; case 748: bar = 0.64; break; case 749: bar = 0.64; break; case 750: bar = 0.64; break; case 751: bar = 0.64; break; case 752: bar = 0.63; break; case 753: bar = 0.63; break; case 754: bar = 0.63; break; case 755: bar = 0.63; break; case 756: bar = 0.63; break; case 757: bar = 0.62; break; case 758: bar = 0.62; break; case 759: bar = 0.62; break; case 760: bar = 0.62; break; case 761: bar = 0.62; break; case 762: bar = 0.61; break; case 763: bar = 0.61; break; case 764: bar = 0.61; break; case 765: bar = 0.61; break; case 766: bar = 0.61; break; case 767: bar = 0.61; break; case 768: bar = 0.6; break; case 769: bar = 0.6; break; case 770: bar = 0.6; break; case 771: bar = 0.6; break; case 772: bar = 0.6; break; case 773: bar = 0.6; break; case 774: bar = 0.59; break; case 775: bar = 0.59; break; case 776: bar = 0.59; break; case 777: bar = 0.59; break; case 778: bar = 0.59; break; case 779: bar = 0.59; break; case 780: bar = 0.58; break; case 781: bar = 0.58; break; case 782: bar = 0.58; break; case 783: bar = 0.58; break; case 784: bar = 0.58; break; case 785: bar = 0.57; break; case 786: bar = 0.57; break; case 787: bar = 0.57; break; case 788: bar = 0.57; break; case 789: bar = 0.57; break; case 790: bar = 0.57; break; case 791: bar = 0.56; break; case 792: bar = 0.56; break; case 793: bar = 0.56; break; case 794: bar = 0.56; break; case 795: bar = 0.56; break; case 796: bar = 0.56; break; case 797: bar = 0.55; break; case 798: bar = 0.55; break; case 799: bar = 0.55; break; case 800: bar = 0.55; break; case 801: bar = 0.55; break; case 802: bar = 0.55; break; case 803: bar = 0.54; break; case 804: bar = 0.54; break; case 805: bar = 0.54; break; case 806: bar = 0.54; break; case 807: bar = 0.54; break; case 808: bar = 0.54; break; case 809: bar = 0.53; break; case 810: bar = 0.53; break; case 811: bar = 0.53; break; case 812: bar = 0.53; break; case 813: bar = 0.53; break; case 814: bar = 0.53; break; case 815: bar = 0.53; break; case 816: bar = 0.52; break; case 817: bar = 0.52; break; case 818: bar = 0.52; break; case 819: bar = 0.52; break; case 820: bar = 0.52; break; case 821: bar = 0.52; break; case 822: bar = 0.51; break; case 823: bar = 0.51; break; case 824: bar = 0.51; break; case 825: bar = 0.51; break; case 826: bar = 0.51; break; case 827: bar = 0.51; break; case 828: bar = 0.5; break; case 829: bar = 0.5; break; case 830: bar = 0.5; break; case 831: bar = 0.5; break; case 832: bar = 0.5; break; case 833: bar = 0.5; break; case 834: bar = 0.5; break; case 835: bar = 0.49; break; case 836: bar = 0.49; break; case 837: bar = 0.49; break; case 838: bar = 0.49; break; case 839: bar = 0.49; break; case 840: bar = 0.49; break; case 841: bar = 0.48; break; case 842: bar = 0.48; break; case 843: bar = 0.48; break; case 844: bar = 0.48; break; case 845: bar = 0.48; break; case 846: bar = 0.48; break; case 847: bar = 0.48; break; case 848: bar = 0.47; break; case 849: bar = 0.47; break; case 850: bar = 0.47; break; case 851: bar = 0.47; break; case 852: bar = 0.47; break; case 853: bar = 0.47; break; case 854: bar = 0.47; break; case 855: bar = 0.46; break; case 856: bar = 0.46; break; case 857: bar = 0.46; break; case 858: bar = 0.46; break; case 859: bar = 0.46; break; case 860: bar = 0.46; break; case 861: bar = 0.46; break; case 862: bar = 0.45; break; case 863: bar = 0.45; break; case 864: bar = 0.45; break; case 865: bar = 0.45; break; case 866: bar = 0.45; break; case 867: bar = 0.45; break; case 868: bar = 0.45; break; case 869: bar = 0.44; break; case 870: bar = 0.44; break; case 871: bar = 0.44; break; case 872: bar = 0.44; break; case 873: bar = 0.44; break; case 874: bar = 0.44; break; case 875: bar = 0.44; break; case 876: bar = 0.43; break; case 877: bar = 0.43; break; case 878: bar = 0.43; break; case 879: bar = 0.43; break; case 880: bar = 0.43; break; case 881: bar = 0.43; break; case 882: bar = 0.43; break; case 883: bar = 0.42; break; case 884: bar = 0.42; break; case 885: bar = 0.42; break; case 886: bar = 0.42; break; case 887: bar = 0.42; break; case 888: bar = 0.42; break; case 889: bar = 0.42; break; case 890: bar = 0.41; break; case 891: bar = 0.41; break; case 892: bar = 0.41; break; case 893: bar = 0.41; break; case 894: bar = 0.41; break; case 895: bar = 0.41; break; case 896: bar = 0.41; break; case 897: bar = 0.41; break; case 898: bar = 0.4; break; case 899: bar = 0.4; break; case 900: bar = 0.4; break; case 901: bar = 0.4; break; case 902: bar = 0.4; break; case 903: bar = 0.4; break; case 904: bar = 0.4; break; case 905: bar = 0.39; break; case 906: bar = 0.39; break; case 907: bar = 0.39; break; case 908: bar = 0.39; break; case 909: bar = 0.39; break; case 910: bar = 0.39; break; case 911: bar = 0.39; break; case 912: bar = 0.39; break; case 913: bar = 0.38; break; case 914: bar = 0.38; break; case 915: bar = 0.38; break; case 916: bar = 0.38; break; case 917: bar = 0.38; break; case 918: bar = 0.38; break; case 919: bar = 0.38; break; case 920: bar = 0.38; break; case 921: bar = 0.37; break; case 922: bar = 0.37; break; case 923: bar = 0.37; break; case 924: bar = 0.37; break; case 925: bar = 0.37; break; case 926: bar = 0.37; break; case 927: bar = 0.37; break; case 928: bar = 0.37; break; case 929: bar = 0.36; break; case 930: bar = 0.36; break; case 931: bar = 0.36; break; case 932: bar = 0.36; break; case 933: bar = 0.36; break; case 934: bar = 0.36; break; case 935: bar = 0.36; break; case 936: bar = 0.36; break; case 937: bar = 0.35; break; case 938: bar = 0.35; break; case 939: bar = 0.35; break; case 940: bar = 0.35; break; case 941: bar = 0.35; break; case 942: bar = 0.35; break; case 943: bar = 0.35; break; case 944: bar = 0.35; break; case 945: bar = 0.34; break; case 946: bar = 0.34; break; case 947: bar = 0.34; break; case 948: bar = 0.34; break; case 949: bar = 0.34; break; case 950: bar = 0.34; break; case 951: bar = 0.34; break; case 952: bar = 0.34; break; case 953: bar = 0.33; break; case 954: bar = 0.33; break; case 955: bar = 0.33; break; case 956: bar = 0.33; break; case 957: bar = 0.33; break; case 958: bar = 0.33; break; case 959: bar = 0.33; break; case 960: bar = 0.33; break; case 961: bar = 0.32; break; case 962: bar = 0.32; break; case 963: bar = 0.32; break; case 964: bar = 0.32; break; case 965: bar = 0.32; break; case 966: bar = 0.32; break; case 967: bar = 0.32; break; case 968: bar = 0.32; break; case 969: bar = 0.32; break; case 970: bar = 0.31; break; case 971: bar = 0.31; break; case 972: bar = 0.31; break; case 973: bar = 0.31; break; case 974: bar = 0.31; break; case 975: bar = 0.31; break; case 976: bar = 0.31; break; case 977: bar = 0.31; break; case 978: bar = 0.3; break; case 979: bar = 0.3; break; case 980: bar = 0.3; break; case 981: bar = 0.3; break; case 982: bar = 0.3; break; case 983: bar = 0.3; break; case 984: bar = 0.3; break; case 985: bar = 0.3; break; case 986: bar = 0.3; break; case 987: bar = 0.29; break; case 988: bar = 0.29; break; case 989: bar = 0.29; break; case 990: bar = 0.29; break; case 991: bar = 0.29; break; case 992: bar = 0.29; break; case 993: bar = 0.29; break; case 994: bar = 0.29; break; case 995: bar = 0.29; break; case 996: bar = 0.28; break; case 997: bar = 0.28; break; case 998: bar = 0.28; break; case 999: bar = 0.28; break; case 1000: bar = 0.28; break; case 1001: bar = 0.28; break; case 1002: bar = 0.28; break; case 1003: bar = 0.28; break; case 1004: bar = 0.28; break; case 1005: bar = 0.27; break; case 1006: bar = 0.27; break; case 1007: bar = 0.27; break; case 1008: bar = 0.27; break; case 1009: bar = 0.27; break; case 1010: bar = 0.27; break; case 1011: bar = 0.27; break; case 1012: bar = 0.27; break; case 1013: bar = 0.27; break; case 1014: bar = 0.26; break; case 1015: bar = 0.26; break; case 1016: bar = 0.26; break; case 1017: bar = 0.26; break; case 1018: bar = 0.26; break; case 1019: bar = 0.26; break; case 1020: bar = 0.26; break; case 1021: bar = 0.26; break; case 1022: bar = 0.26; break; case 1023: bar = 0.26; break; case 1024: bar = 0.25; break;
case 451: bar = 1.51; break; | case 451: bar = 1.51; break; case 452: bar = 1.5; break; case 453: bar = 1.5; break; case 454: bar = 1.49; break; case 455: bar = 1.49; break; case 456: bar = 1.48; break; case 457: bar = 1.48; break; case 458: bar = 1.47; break; case 459: bar = 1.47; break; case 460: bar = 1.47; break; case 461: bar = 1.46; break; case 462: bar = 1.46; break; case 463: bar = 1.45; break; case 464: bar = 1.45; break; case 465: bar = 1.44; break; case 466: bar = 1.44; break; case 467: bar = 1.44; break; case 468: bar = 1.43; break; case 469: bar = 1.43; break; case 470: bar = 1.42; break; case 471: bar = 1.42; break; case 472: bar = 1.41; break; case 473: bar = 1.41; break; case 474: bar = 1.41; break; case 475: bar = 1.4; break; case 476: bar = 1.4; break; case 477: bar = 1.39; break; case 478: bar = 1.39; break; case 479: bar = 1.38; break; case 480: bar = 1.38; break; case 481: bar = 1.38; break; case 482: bar = 1.37; break; case 483: bar = 1.37; break; case 484: bar = 1.36; break; case 485: bar = 1.36; break; case 486: bar = 1.36; break; case 487: bar = 1.35; break; case 488: bar = 1.35; break; case 489: bar = 1.34; break; case 490: bar = 1.34; break; case 491: bar = 1.34; break; case 492: bar = 1.33; break; case 493: bar = 1.33; break; case 494: bar = 1.32; break; case 495: bar = 1.32; break; case 496: bar = 1.32; break; case 497: bar = 1.31; break; case 498: bar = 1.31; break; case 499: bar = 1.3; break; case 500: bar = 1.3; break; case 501: bar = 1.3; break; case 502: bar = 1.29; break; case 503: bar = 1.29; break; case 504: bar = 1.29; break; case 505: bar = 1.28; break; case 506: bar = 1.28; break; case 507: bar = 1.27; break; case 508: bar = 1.27; break; case 509: bar = 1.27; break; case 510: bar = 1.26; break; case 511: bar = 1.26; break; case 512: bar = 1.26; break; case 513: bar = 1.25; break; case 514: bar = 1.25; break; case 515: bar = 1.24; break; case 516: bar = 1.24; break; case 517: bar = 1.24; break; case 518: bar = 1.23; break; case 519: bar = 1.23; break; case 520: bar = 1.23; break; case 521: bar = 1.22; break; case 522: bar = 1.22; break; case 523: bar = 1.22; break; case 524: bar = 1.21; break; case 525: bar = 1.21; break; case 526: bar = 1.21; break; case 527: bar = 1.2; break; case 528: bar = 1.2; break; case 529: bar = 1.2; break; case 530: bar = 1.19; break; case 531: bar = 1.19; break; case 532: bar = 1.18; break; case 533: bar = 1.18; break; case 534: bar = 1.18; break; case 535: bar = 1.17; break; case 536: bar = 1.17; break; case 537: bar = 1.17; break; case 538: bar = 1.16; break; case 539: bar = 1.16; break; case 540: bar = 1.16; break; case 541: bar = 1.15; break; case 542: bar = 1.15; break; case 543: bar = 1.15; break; case 544: bar = 1.14; break; case 545: bar = 1.14; break; case 546: bar = 1.14; break; case 547: bar = 1.13; break; case 548: bar = 1.13; break; case 549: bar = 1.13; break; case 550: bar = 1.12; break; case 551: bar = 1.12; break; case 552: bar = 1.12; break; case 553: bar = 1.12; break; case 554: bar = 1.11; break; case 555: bar = 1.11; break; case 556: bar = 1.11; break; case 557: bar = 1.1; break; case 558: bar = 1.1; break; case 559: bar = 1.1; break; case 560: bar = 1.09; break; case 561: bar = 1.09; break; case 562: bar = 1.09; break; case 563: bar = 1.08; break; case 564: bar = 1.08; break; case 565: bar = 1.08; break; case 566: bar = 1.07; break; case 567: bar = 1.07; break; case 568: bar = 1.07; break; case 569: bar = 1.07; break; case 570: bar = 1.06; break; case 571: bar = 1.06; break; case 572: bar = 1.06; break; case 573: bar = 1.05; break; case 574: bar = 1.05; break; case 575: bar = 1.05; break; case 576: bar = 1.04; break; case 577: bar = 1.04; break; case 578: bar = 1.04; break; case 579: bar = 1.04; break; case 580: bar = 1.03; break; case 581: bar = 1.03; break; case 582: bar = 1.03; break; case 583: bar = 1.02; break; case 584: bar = 1.02; break; case 585: bar = 1.02; break; case 586: bar = 1.02; break; case 587: bar = 1.01; break; case 588: bar = 1.01; break; case 589: bar = 1.01; break; case 590: bar = 1; break; case 591: bar = 1; break; case 592: bar = 1; break; case 593: bar = 1; break; case 594: bar = 0.99; break; case 595: bar = 0.99; break; case 596: bar = 0.99; break; case 597: bar = 0.98; break; case 598: bar = 0.98; break; case 599: bar = 0.98; break; case 600: bar = 0.98; break; case 601: bar = 0.97; break; case 602: bar = 0.97; break; case 603: bar = 0.97; break; case 604: bar = 0.96; break; case 605: bar = 0.96; break; case 606: bar = 0.96; break; case 607: bar = 0.96; break; case 608: bar = 0.95; break; case 609: bar = 0.95; break; case 610: bar = 0.95; break; case 611: bar = 0.95; break; case 612: bar = 0.94; break; case 613: bar = 0.94; break; case 614: bar = 0.94; break; case 615: bar = 0.94; break; case 616: bar = 0.93; break; case 617: bar = 0.93; break; case 618: bar = 0.93; break; case 619: bar = 0.92; break; case 620: bar = 0.92; break; case 621: bar = 0.92; break; case 622: bar = 0.92; break; case 623: bar = 0.91; break; case 624: bar = 0.91; break; case 625: bar = 0.91; break; case 626: bar = 0.91; break; case 627: bar = 0.9; break; case 628: bar = 0.9; break; case 629: bar = 0.9; break; case 630: bar = 0.9; break; case 631: bar = 0.89; break; case 632: bar = 0.89; break; case 633: bar = 0.89; break; case 634: bar = 0.89; break; case 635: bar = 0.88; break; case 636: bar = 0.88; break; case 637: bar = 0.88; break; case 638: bar = 0.88; break; case 639: bar = 0.87; break; case 640: bar = 0.87; break; case 641: bar = 0.87; break; case 642: bar = 0.87; break; case 643: bar = 0.86; break; case 644: bar = 0.86; break; case 645: bar = 0.86; break; case 646: bar = 0.86; break; case 647: bar = 0.85; break; case 648: bar = 0.85; break; case 649: bar = 0.85; break; case 650: bar = 0.85; break; case 651: bar = 0.84; break; case 652: bar = 0.84; break; case 653: bar = 0.84; break; case 654: bar = 0.84; break; case 655: bar = 0.84; break; case 656: bar = 0.83; break; case 657: bar = 0.83; break; case 658: bar = 0.83; break; case 659: bar = 0.83; break; case 660: bar = 0.82; break; case 661: bar = 0.82; break; case 662: bar = 0.82; break; case 663: bar = 0.82; break; case 664: bar = 0.81; break; case 665: bar = 0.81; break; case 666: bar = 0.81; break; case 667: bar = 0.81; break; case 668: bar = 0.81; break; case 669: bar = 0.8; break; case 670: bar = 0.8; break; case 671: bar = 0.8; break; case 672: bar = 0.8; break; case 673: bar = 0.79; break; case 674: bar = 0.79; break; case 675: bar = 0.79; break; case 676: bar = 0.79; break; case 677: bar = 0.78; break; case 678: bar = 0.78; break; case 679: bar = 0.78; break; case 680: bar = 0.78; break; case 681: bar = 0.78; break; case 682: bar = 0.77; break; case 683: bar = 0.77; break; case 684: bar = 0.77; break; case 685: bar = 0.77; break; case 686: bar = 0.77; break; case 687: bar = 0.76; break; case 688: bar = 0.76; break; case 689: bar = 0.76; break; case 690: bar = 0.76; break; case 691: bar = 0.75; break; case 692: bar = 0.75; break; case 693: bar = 0.75; break; case 694: bar = 0.75; break; case 695: bar = 0.75; break; case 696: bar = 0.74; break; case 697: bar = 0.74; break; case 698: bar = 0.74; break; case 699: bar = 0.74; break; case 700: bar = 0.74; break; case 701: bar = 0.73; break; case 702: bar = 0.73; break; case 703: bar = 0.73; break; case 704: bar = 0.73; break; case 705: bar = 0.72; break; case 706: bar = 0.72; break; case 707: bar = 0.72; break; case 708: bar = 0.72; break; case 709: bar = 0.72; break; case 710: bar = 0.71; break; case 711: bar = 0.71; break; case 712: bar = 0.71; break; case 713: bar = 0.71; break; case 714: bar = 0.71; break; case 715: bar = 0.7; break; case 716: bar = 0.7; break; case 717: bar = 0.7; break; case 718: bar = 0.7; break; case 719: bar = 0.7; break; case 720: bar = 0.69; break; case 721: bar = 0.69; break; case 722: bar = 0.69; break; case 723: bar = 0.69; break; case 724: bar = 0.69; break; case 725: bar = 0.68; break; case 726: bar = 0.68; break; case 727: bar = 0.68; break; case 728: bar = 0.68; break; case 729: bar = 0.68; break; case 730: bar = 0.67; break; case 731: bar = 0.67; break; case 732: bar = 0.67; break; case 733: bar = 0.67; break; case 734: bar = 0.67; break; case 735: bar = 0.67; break; case 736: bar = 0.66; break; case 737: bar = 0.66; break; case 738: bar = 0.66; break; case 739: bar = 0.66; break; case 740: bar = 0.66; break; case 741: bar = 0.65; break; case 742: bar = 0.65; break; case 743: bar = 0.65; break; case 744: bar = 0.65; break; case 745: bar = 0.65; break; case 746: bar = 0.64; break; case 747: bar = 0.64; break; case 748: bar = 0.64; break; case 749: bar = 0.64; break; case 750: bar = 0.64; break; case 751: bar = 0.64; break; case 752: bar = 0.63; break; case 753: bar = 0.63; break; case 754: bar = 0.63; break; case 755: bar = 0.63; break; case 756: bar = 0.63; break; case 757: bar = 0.62; break; case 758: bar = 0.62; break; case 759: bar = 0.62; break; case 760: bar = 0.62; break; case 761: bar = 0.62; break; case 762: bar = 0.61; break; case 763: bar = 0.61; break; case 764: bar = 0.61; break; case 765: bar = 0.61; break; case 766: bar = 0.61; break; case 767: bar = 0.61; break; case 768: bar = 0.6; break; case 769: bar = 0.6; break; case 770: bar = 0.6; break; case 771: bar = 0.6; break; case 772: bar = 0.6; break; case 773: bar = 0.6; break; case 774: bar = 0.59; break; case 775: bar = 0.59; break; case 776: bar = 0.59; break; case 777: bar = 0.59; break; case 778: bar = 0.59; break; case 779: bar = 0.59; break; case 780: bar = 0.58; break; case 781: bar = 0.58; break; case 782: bar = 0.58; break; case 783: bar = 0.58; break; case 784: bar = 0.58; break; case 785: bar = 0.57; break; case 786: bar = 0.57; break; case 787: bar = 0.57; break; case 788: bar = 0.57; break; case 789: bar = 0.57; break; case 790: bar = 0.57; break; case 791: bar = 0.56; break; case 792: bar = 0.56; break; case 793: bar = 0.56; break; case 794: bar = 0.56; break; case 795: bar = 0.56; break; case 796: bar = 0.56; break; case 797: bar = 0.55; break; case 798: bar = 0.55; break; case 799: bar = 0.55; break; case 800: bar = 0.55; break; case 801: bar = 0.55; break; case 802: bar = 0.55; break; case 803: bar = 0.54; break; case 804: bar = 0.54; break; case 805: bar = 0.54; break; case 806: bar = 0.54; break; case 807: bar = 0.54; break; case 808: bar = 0.54; break; case 809: bar = 0.53; break; case 810: bar = 0.53; break; case 811: bar = 0.53; break; case 812: bar = 0.53; break; case 813: bar = 0.53; break; case 814: bar = 0.53; break; case 815: bar = 0.53; break; case 816: bar = 0.52; break; case 817: bar = 0.52; break; case 818: bar = 0.52; break; case 819: bar = 0.52; break; case 820: bar = 0.52; break; case 821: bar = 0.52; break; case 822: bar = 0.51; break; case 823: bar = 0.51; break; case 824: bar = 0.51; break; case 825: bar = 0.51; break; case 826: bar = 0.51; break; case 827: bar = 0.51; break; case 828: bar = 0.5; break; case 829: bar = 0.5; break; case 830: bar = 0.5; break; case 831: bar = 0.5; break; case 832: bar = 0.5; break; case 833: bar = 0.5; break; case 834: bar = 0.5; break; case 835: bar = 0.49; break; case 836: bar = 0.49; break; case 837: bar = 0.49; break; case 838: bar = 0.49; break; case 839: bar = 0.49; break; case 840: bar = 0.49; break; case 841: bar = 0.48; break; case 842: bar = 0.48; break; case 843: bar = 0.48; break; case 844: bar = 0.48; break; case 845: bar = 0.48; break; case 846: bar = 0.48; break; case 847: bar = 0.48; break; case 848: bar = 0.47; break; case 849: bar = 0.47; break; case 850: bar = 0.47; break; case 851: bar = 0.47; break; case 852: bar = 0.47; break; case 853: bar = 0.47; break; case 854: bar = 0.47; break; case 855: bar = 0.46; break; case 856: bar = 0.46; break; case 857: bar = 0.46; break; case 858: bar = 0.46; break; case 859: bar = 0.46; break; case 860: bar = 0.46; break; case 861: bar = 0.46; break; case 862: bar = 0.45; break; case 863: bar = 0.45; break; case 864: bar = 0.45; break; case 865: bar = 0.45; break; case 866: bar = 0.45; break; case 867: bar = 0.45; break; case 868: bar = 0.45; break; case 869: bar = 0.44; break; case 870: bar = 0.44; break; case 871: bar = 0.44; break; case 872: bar = 0.44; break; case 873: bar = 0.44; break; case 874: bar = 0.44; break; case 875: bar = 0.44; break; case 876: bar = 0.43; break; case 877: bar = 0.43; break; case 878: bar = 0.43; break; case 879: bar = 0.43; break; case 880: bar = 0.43; break; case 881: bar = 0.43; break; case 882: bar = 0.43; break; case 883: bar = 0.42; break; case 884: bar = 0.42; break; case 885: bar = 0.42; break; case 886: bar = 0.42; break; case 887: bar = 0.42; break; case 888: bar = 0.42; break; case 889: bar = 0.42; break; case 890: bar = 0.41; break; case 891: bar = 0.41; break; case 892: bar = 0.41; break; case 893: bar = 0.41; break; case 894: bar = 0.41; break; case 895: bar = 0.41; break; case 896: bar = 0.41; break; case 897: bar = 0.41; break; case 898: bar = 0.4; break; case 899: bar = 0.4; break; case 900: bar = 0.4; break; case 901: bar = 0.4; break; case 902: bar = 0.4; break; case 903: bar = 0.4; break; case 904: bar = 0.4; break; case 905: bar = 0.39; break; case 906: bar = 0.39; break; case 907: bar = 0.39; break; case 908: bar = 0.39; break; case 909: bar = 0.39; break; case 910: bar = 0.39; break; case 911: bar = 0.39; break; case 912: bar = 0.39; break; case 913: bar = 0.38; break; case 914: bar = 0.38; break; case 915: bar = 0.38; break; case 916: bar = 0.38; break; case 917: bar = 0.38; break; case 918: bar = 0.38; break; case 919: bar = 0.38; break; case 920: bar = 0.38; break; case 921: bar = 0.37; break; case 922: bar = 0.37; break; case 923: bar = 0.37; break; case 924: bar = 0.37; break; case 925: bar = 0.37; break; case 926: bar = 0.37; break; case 927: bar = 0.37; break; case 928: bar = 0.37; break; case 929: bar = 0.36; break; case 930: bar = 0.36; break; case 931: bar = 0.36; break; case 932: bar = 0.36; break; case 933: bar = 0.36; break; case 934: bar = 0.36; break; case 935: bar = 0.36; break; case 936: bar = 0.36; break; case 937: bar = 0.35; break; case 938: bar = 0.35; break; case 939: bar = 0.35; break; case 940: bar = 0.35; break; case 941: bar = 0.35; break; case 942: bar = 0.35; break; case 943: bar = 0.35; break; case 944: bar = 0.35; break; case 945: bar = 0.34; break; case 946: bar = 0.34; break; case 947: bar = 0.34; break; case 948: bar = 0.34; break; case 949: bar = 0.34; break; case 950: bar = 0.34; break; case 951: bar = 0.34; break; case 952: bar = 0.34; break; case 953: bar = 0.33; break; case 954: bar = 0.33; break; case 955: bar = 0.33; break; case 956: bar = 0.33; break; case 957: bar = 0.33; break; case 958: bar = 0.33; break; case 959: bar = 0.33; break; case 960: bar = 0.33; break; case 961: bar = 0.32; break; case 962: bar = 0.32; break; case 963: bar = 0.32; break; case 964: bar = 0.32; break; case 965: bar = 0.32; break; case 966: bar = 0.32; break; case 967: bar = 0.32; break; case 968: bar = 0.32; break; case 969: bar = 0.32; break; case 970: bar = 0.31; break; case 971: bar = 0.31; break; case 972: bar = 0.31; break; case 973: bar = 0.31; break; case 974: bar = 0.31; break; case 975: bar = 0.31; break; case 976: bar = 0.31; break; case 977: bar = 0.31; break; case 978: bar = 0.3; break; case 979: bar = 0.3; break; case 980: bar = 0.3; break; case 981: bar = 0.3; break; case 982: bar = 0.3; break; case 983: bar = 0.3; break; case 984: bar = 0.3; break; case 985: bar = 0.3; break; case 986: bar = 0.3; break; case 987: bar = 0.29; break; case 988: bar = 0.29; break; case 989: bar = 0.29; break; case 990: bar = 0.29; break; case 991: bar = 0.29; break; case 992: bar = 0.29; break; case 993: bar = 0.29; break; case 994: bar = 0.29; break; case 995: bar = 0.29; break; case 996: bar = 0.28; break; case 997: bar = 0.28; break; case 998: bar = 0.28; break; case 999: bar = 0.28; break; case 1000: bar = 0.28; break; case 1001: bar = 0.28; break; case 1002: bar = 0.28; break; case 1003: bar = 0.28; break; case 1004: bar = 0.28; break; case 1005: bar = 0.27; break; case 1006: bar = 0.27; break; case 1007: bar = 0.27; break; case 1008: bar = 0.27; break; case 1009: bar = 0.27; break; case 1010: bar = 0.27; break; case 1011: bar = 0.27; break; case 1012: bar = 0.27; break; case 1013: bar = 0.27; break; case 1014: bar = 0.26; break; case 1015: bar = 0.26; break; case 1016: bar = 0.26; break; case 1017: bar = 0.26; break; case 1018: bar = 0.26; break; case 1019: bar = 0.26; break; case 1020: bar = 0.26; break; case 1021: bar = 0.26; break; case 1022: bar = 0.26; break; case 1023: bar = 0.26; break; case 1024: bar = 0.25; break;
case 452: bar = 1.5; break; | case 452: bar = 1.5; break; case 453: bar = 1.5; break; case 454: bar = 1.49; break; case 455: bar = 1.49; break; case 456: bar = 1.48; break; case 457: bar = 1.48; break; case 458: bar = 1.47; break; case 459: bar = 1.47; break; case 460: bar = 1.47; break; case 461: bar = 1.46; break; case 462: bar = 1.46; break; case 463: bar = 1.45; break; case 464: bar = 1.45; break; case 465: bar = 1.44; break; case 466: bar = 1.44; break; case 467: bar = 1.44; break; case 468: bar = 1.43; break; case 469: bar = 1.43; break; case 470: bar = 1.42; break; case 471: bar = 1.42; break; case 472: bar = 1.41; break; case 473: bar = 1.41; break; case 474: bar = 1.41; break; case 475: bar = 1.4; break; case 476: bar = 1.4; break; case 477: bar = 1.39; break; case 478: bar = 1.39; break; case 479: bar = 1.38; break; case 480: bar = 1.38; break; case 481: bar = 1.38; break; case 482: bar = 1.37; break; case 483: bar = 1.37; break; case 484: bar = 1.36; break; case 485: bar = 1.36; break; case 486: bar = 1.36; break; case 487: bar = 1.35; break; case 488: bar = 1.35; break; case 489: bar = 1.34; break; case 490: bar = 1.34; break; case 491: bar = 1.34; break; case 492: bar = 1.33; break; case 493: bar = 1.33; break; case 494: bar = 1.32; break; case 495: bar = 1.32; break; case 496: bar = 1.32; break; case 497: bar = 1.31; break; case 498: bar = 1.31; break; case 499: bar = 1.3; break; case 500: bar = 1.3; break; case 501: bar = 1.3; break; case 502: bar = 1.29; break; case 503: bar = 1.29; break; case 504: bar = 1.29; break; case 505: bar = 1.28; break; case 506: bar = 1.28; break; case 507: bar = 1.27; break; case 508: bar = 1.27; break; case 509: bar = 1.27; break; case 510: bar = 1.26; break; case 511: bar = 1.26; break; case 512: bar = 1.26; break; case 513: bar = 1.25; break; case 514: bar = 1.25; break; case 515: bar = 1.24; break; case 516: bar = 1.24; break; case 517: bar = 1.24; break; case 518: bar = 1.23; break; case 519: bar = 1.23; break; case 520: bar = 1.23; break; case 521: bar = 1.22; break; case 522: bar = 1.22; break; case 523: bar = 1.22; break; case 524: bar = 1.21; break; case 525: bar = 1.21; break; case 526: bar = 1.21; break; case 527: bar = 1.2; break; case 528: bar = 1.2; break; case 529: bar = 1.2; break; case 530: bar = 1.19; break; case 531: bar = 1.19; break; case 532: bar = 1.18; break; case 533: bar = 1.18; break; case 534: bar = 1.18; break; case 535: bar = 1.17; break; case 536: bar = 1.17; break; case 537: bar = 1.17; break; case 538: bar = 1.16; break; case 539: bar = 1.16; break; case 540: bar = 1.16; break; case 541: bar = 1.15; break; case 542: bar = 1.15; break; case 543: bar = 1.15; break; case 544: bar = 1.14; break; case 545: bar = 1.14; break; case 546: bar = 1.14; break; case 547: bar = 1.13; break; case 548: bar = 1.13; break; case 549: bar = 1.13; break; case 550: bar = 1.12; break; case 551: bar = 1.12; break; case 552: bar = 1.12; break; case 553: bar = 1.12; break; case 554: bar = 1.11; break; case 555: bar = 1.11; break; case 556: bar = 1.11; break; case 557: bar = 1.1; break; case 558: bar = 1.1; break; case 559: bar = 1.1; break; case 560: bar = 1.09; break; case 561: bar = 1.09; break; case 562: bar = 1.09; break; case 563: bar = 1.08; break; case 564: bar = 1.08; break; case 565: bar = 1.08; break; case 566: bar = 1.07; break; case 567: bar = 1.07; break; case 568: bar = 1.07; break; case 569: bar = 1.07; break; case 570: bar = 1.06; break; case 571: bar = 1.06; break; case 572: bar = 1.06; break; case 573: bar = 1.05; break; case 574: bar = 1.05; break; case 575: bar = 1.05; break; case 576: bar = 1.04; break; case 577: bar = 1.04; break; case 578: bar = 1.04; break; case 579: bar = 1.04; break; case 580: bar = 1.03; break; case 581: bar = 1.03; break; case 582: bar = 1.03; break; case 583: bar = 1.02; break; case 584: bar = 1.02; break; case 585: bar = 1.02; break; case 586: bar = 1.02; break; case 587: bar = 1.01; break; case 588: bar = 1.01; break; case 589: bar = 1.01; break; case 590: bar = 1; break; case 591: bar = 1; break; case 592: bar = 1; break; case 593: bar = 1; break; case 594: bar = 0.99; break; case 595: bar = 0.99; break; case 596: bar = 0.99; break; case 597: bar = 0.98; break; case 598: bar = 0.98; break; case 599: bar = 0.98; break; case 600: bar = 0.98; break; case 601: bar = 0.97; break; case 602: bar = 0.97; break; case 603: bar = 0.97; break; case 604: bar = 0.96; break; case 605: bar = 0.96; break; case 606: bar = 0.96; break; case 607: bar = 0.96; break; case 608: bar = 0.95; break; case 609: bar = 0.95; break; case 610: bar = 0.95; break; case 611: bar = 0.95; break; case 612: bar = 0.94; break; case 613: bar = 0.94; break; case 614: bar = 0.94; break; case 615: bar = 0.94; break; case 616: bar = 0.93; break; case 617: bar = 0.93; break; case 618: bar = 0.93; break; case 619: bar = 0.92; break; case 620: bar = 0.92; break; case 621: bar = 0.92; break; case 622: bar = 0.92; break; case 623: bar = 0.91; break; case 624: bar = 0.91; break; case 625: bar = 0.91; break; case 626: bar = 0.91; break; case 627: bar = 0.9; break; case 628: bar = 0.9; break; case 629: bar = 0.9; break; case 630: bar = 0.9; break; case 631: bar = 0.89; break; case 632: bar = 0.89; break; case 633: bar = 0.89; break; case 634: bar = 0.89; break; case 635: bar = 0.88; break; case 636: bar = 0.88; break; case 637: bar = 0.88; break; case 638: bar = 0.88; break; case 639: bar = 0.87; break; case 640: bar = 0.87; break; case 641: bar = 0.87; break; case 642: bar = 0.87; break; case 643: bar = 0.86; break; case 644: bar = 0.86; break; case 645: bar = 0.86; break; case 646: bar = 0.86; break; case 647: bar = 0.85; break; case 648: bar = 0.85; break; case 649: bar = 0.85; break; case 650: bar = 0.85; break; case 651: bar = 0.84; break; case 652: bar = 0.84; break; case 653: bar = 0.84; break; case 654: bar = 0.84; break; case 655: bar = 0.84; break; case 656: bar = 0.83; break; case 657: bar = 0.83; break; case 658: bar = 0.83; break; case 659: bar = 0.83; break; case 660: bar = 0.82; break; case 661: bar = 0.82; break; case 662: bar = 0.82; break; case 663: bar = 0.82; break; case 664: bar = 0.81; break; case 665: bar = 0.81; break; case 666: bar = 0.81; break; case 667: bar = 0.81; break; case 668: bar = 0.81; break; case 669: bar = 0.8; break; case 670: bar = 0.8; break; case 671: bar = 0.8; break; case 672: bar = 0.8; break; case 673: bar = 0.79; break; case 674: bar = 0.79; break; case 675: bar = 0.79; break; case 676: bar = 0.79; break; case 677: bar = 0.78; break; case 678: bar = 0.78; break; case 679: bar = 0.78; break; case 680: bar = 0.78; break; case 681: bar = 0.78; break; case 682: bar = 0.77; break; case 683: bar = 0.77; break; case 684: bar = 0.77; break; case 685: bar = 0.77; break; case 686: bar = 0.77; break; case 687: bar = 0.76; break; case 688: bar = 0.76; break; case 689: bar = 0.76; break; case 690: bar = 0.76; break; case 691: bar = 0.75; break; case 692: bar = 0.75; break; case 693: bar = 0.75; break; case 694: bar = 0.75; break; case 695: bar = 0.75; break; case 696: bar = 0.74; break; case 697: bar = 0.74; break; case 698: bar = 0.74; break; case 699: bar = 0.74; break; case 700: bar = 0.74; break; case 701: bar = 0.73; break; case 702: bar = 0.73; break; case 703: bar = 0.73; break; case 704: bar = 0.73; break; case 705: bar = 0.72; break; case 706: bar = 0.72; break; case 707: bar = 0.72; break; case 708: bar = 0.72; break; case 709: bar = 0.72; break; case 710: bar = 0.71; break; case 711: bar = 0.71; break; case 712: bar = 0.71; break; case 713: bar = 0.71; break; case 714: bar = 0.71; break; case 715: bar = 0.7; break; case 716: bar = 0.7; break; case 717: bar = 0.7; break; case 718: bar = 0.7; break; case 719: bar = 0.7; break; case 720: bar = 0.69; break; case 721: bar = 0.69; break; case 722: bar = 0.69; break; case 723: bar = 0.69; break; case 724: bar = 0.69; break; case 725: bar = 0.68; break; case 726: bar = 0.68; break; case 727: bar = 0.68; break; case 728: bar = 0.68; break; case 729: bar = 0.68; break; case 730: bar = 0.67; break; case 731: bar = 0.67; break; case 732: bar = 0.67; break; case 733: bar = 0.67; break; case 734: bar = 0.67; break; case 735: bar = 0.67; break; case 736: bar = 0.66; break; case 737: bar = 0.66; break; case 738: bar = 0.66; break; case 739: bar = 0.66; break; case 740: bar = 0.66; break; case 741: bar = 0.65; break; case 742: bar = 0.65; break; case 743: bar = 0.65; break; case 744: bar = 0.65; break; case 745: bar = 0.65; break; case 746: bar = 0.64; break; case 747: bar = 0.64; break; case 748: bar = 0.64; break; case 749: bar = 0.64; break; case 750: bar = 0.64; break; case 751: bar = 0.64; break; case 752: bar = 0.63; break; case 753: bar = 0.63; break; case 754: bar = 0.63; break; case 755: bar = 0.63; break; case 756: bar = 0.63; break; case 757: bar = 0.62; break; case 758: bar = 0.62; break; case 759: bar = 0.62; break; case 760: bar = 0.62; break; case 761: bar = 0.62; break; case 762: bar = 0.61; break; case 763: bar = 0.61; break; case 764: bar = 0.61; break; case 765: bar = 0.61; break; case 766: bar = 0.61; break; case 767: bar = 0.61; break; case 768: bar = 0.6; break; case 769: bar = 0.6; break; case 770: bar = 0.6; break; case 771: bar = 0.6; break; case 772: bar = 0.6; break; case 773: bar = 0.6; break; case 774: bar = 0.59; break; case 775: bar = 0.59; break; case 776: bar = 0.59; break; case 777: bar = 0.59; break; case 778: bar = 0.59; break; case 779: bar = 0.59; break; case 780: bar = 0.58; break; case 781: bar = 0.58; break; case 782: bar = 0.58; break; case 783: bar = 0.58; break; case 784: bar = 0.58; break; case 785: bar = 0.57; break; case 786: bar = 0.57; break; case 787: bar = 0.57; break; case 788: bar = 0.57; break; case 789: bar = 0.57; break; case 790: bar = 0.57; break; case 791: bar = 0.56; break; case 792: bar = 0.56; break; case 793: bar = 0.56; break; case 794: bar = 0.56; break; case 795: bar = 0.56; break; case 796: bar = 0.56; break; case 797: bar = 0.55; break; case 798: bar = 0.55; break; case 799: bar = 0.55; break; case 800: bar = 0.55; break; case 801: bar = 0.55; break; case 802: bar = 0.55; break; case 803: bar = 0.54; break; case 804: bar = 0.54; break; case 805: bar = 0.54; break; case 806: bar = 0.54; break; case 807: bar = 0.54; break; case 808: bar = 0.54; break; case 809: bar = 0.53; break; case 810: bar = 0.53; break; case 811: bar = 0.53; break; case 812: bar = 0.53; break; case 813: bar = 0.53; break; case 814: bar = 0.53; break; case 815: bar = 0.53; break; case 816: bar = 0.52; break; case 817: bar = 0.52; break; case 818: bar = 0.52; break; case 819: bar = 0.52; break; case 820: bar = 0.52; break; case 821: bar = 0.52; break; case 822: bar = 0.51; break; case 823: bar = 0.51; break; case 824: bar = 0.51; break; case 825: bar = 0.51; break; case 826: bar = 0.51; break; case 827: bar = 0.51; break; case 828: bar = 0.5; break; case 829: bar = 0.5; break; case 830: bar = 0.5; break; case 831: bar = 0.5; break; case 832: bar = 0.5; break; case 833: bar = 0.5; break; case 834: bar = 0.5; break; case 835: bar = 0.49; break; case 836: bar = 0.49; break; case 837: bar = 0.49; break; case 838: bar = 0.49; break; case 839: bar = 0.49; break; case 840: bar = 0.49; break; case 841: bar = 0.48; break; case 842: bar = 0.48; break; case 843: bar = 0.48; break; case 844: bar = 0.48; break; case 845: bar = 0.48; break; case 846: bar = 0.48; break; case 847: bar = 0.48; break; case 848: bar = 0.47; break; case 849: bar = 0.47; break; case 850: bar = 0.47; break; case 851: bar = 0.47; break; case 852: bar = 0.47; break; case 853: bar = 0.47; break; case 854: bar = 0.47; break; case 855: bar = 0.46; break; case 856: bar = 0.46; break; case 857: bar = 0.46; break; case 858: bar = 0.46; break; case 859: bar = 0.46; break; case 860: bar = 0.46; break; case 861: bar = 0.46; break; case 862: bar = 0.45; break; case 863: bar = 0.45; break; case 864: bar = 0.45; break; case 865: bar = 0.45; break; case 866: bar = 0.45; break; case 867: bar = 0.45; break; case 868: bar = 0.45; break; case 869: bar = 0.44; break; case 870: bar = 0.44; break; case 871: bar = 0.44; break; case 872: bar = 0.44; break; case 873: bar = 0.44; break; case 874: bar = 0.44; break; case 875: bar = 0.44; break; case 876: bar = 0.43; break; case 877: bar = 0.43; break; case 878: bar = 0.43; break; case 879: bar = 0.43; break; case 880: bar = 0.43; break; case 881: bar = 0.43; break; case 882: bar = 0.43; break; case 883: bar = 0.42; break; case 884: bar = 0.42; break; case 885: bar = 0.42; break; case 886: bar = 0.42; break; case 887: bar = 0.42; break; case 888: bar = 0.42; break; case 889: bar = 0.42; break; case 890: bar = 0.41; break; case 891: bar = 0.41; break; case 892: bar = 0.41; break; case 893: bar = 0.41; break; case 894: bar = 0.41; break; case 895: bar = 0.41; break; case 896: bar = 0.41; break; case 897: bar = 0.41; break; case 898: bar = 0.4; break; case 899: bar = 0.4; break; case 900: bar = 0.4; break; case 901: bar = 0.4; break; case 902: bar = 0.4; break; case 903: bar = 0.4; break; case 904: bar = 0.4; break; case 905: bar = 0.39; break; case 906: bar = 0.39; break; case 907: bar = 0.39; break; case 908: bar = 0.39; break; case 909: bar = 0.39; break; case 910: bar = 0.39; break; case 911: bar = 0.39; break; case 912: bar = 0.39; break; case 913: bar = 0.38; break; case 914: bar = 0.38; break; case 915: bar = 0.38; break; case 916: bar = 0.38; break; case 917: bar = 0.38; break; case 918: bar = 0.38; break; case 919: bar = 0.38; break; case 920: bar = 0.38; break; case 921: bar = 0.37; break; case 922: bar = 0.37; break; case 923: bar = 0.37; break; case 924: bar = 0.37; break; case 925: bar = 0.37; break; case 926: bar = 0.37; break; case 927: bar = 0.37; break; case 928: bar = 0.37; break; case 929: bar = 0.36; break; case 930: bar = 0.36; break; case 931: bar = 0.36; break; case 932: bar = 0.36; break; case 933: bar = 0.36; break; case 934: bar = 0.36; break; case 935: bar = 0.36; break; case 936: bar = 0.36; break; case 937: bar = 0.35; break; case 938: bar = 0.35; break; case 939: bar = 0.35; break; case 940: bar = 0.35; break; case 941: bar = 0.35; break; case 942: bar = 0.35; break; case 943: bar = 0.35; break; case 944: bar = 0.35; break; case 945: bar = 0.34; break; case 946: bar = 0.34; break; case 947: bar = 0.34; break; case 948: bar = 0.34; break; case 949: bar = 0.34; break; case 950: bar = 0.34; break; case 951: bar = 0.34; break; case 952: bar = 0.34; break; case 953: bar = 0.33; break; case 954: bar = 0.33; break; case 955: bar = 0.33; break; case 956: bar = 0.33; break; case 957: bar = 0.33; break; case 958: bar = 0.33; break; case 959: bar = 0.33; break; case 960: bar = 0.33; break; case 961: bar = 0.32; break; case 962: bar = 0.32; break; case 963: bar = 0.32; break; case 964: bar = 0.32; break; case 965: bar = 0.32; break; case 966: bar = 0.32; break; case 967: bar = 0.32; break; case 968: bar = 0.32; break; case 969: bar = 0.32; break; case 970: bar = 0.31; break; case 971: bar = 0.31; break; case 972: bar = 0.31; break; case 973: bar = 0.31; break; case 974: bar = 0.31; break; case 975: bar = 0.31; break; case 976: bar = 0.31; break; case 977: bar = 0.31; break; case 978: bar = 0.3; break; case 979: bar = 0.3; break; case 980: bar = 0.3; break; case 981: bar = 0.3; break; case 982: bar = 0.3; break; case 983: bar = 0.3; break; case 984: bar = 0.3; break; case 985: bar = 0.3; break; case 986: bar = 0.3; break; case 987: bar = 0.29; break; case 988: bar = 0.29; break; case 989: bar = 0.29; break; case 990: bar = 0.29; break; case 991: bar = 0.29; break; case 992: bar = 0.29; break; case 993: bar = 0.29; break; case 994: bar = 0.29; break; case 995: bar = 0.29; break; case 996: bar = 0.28; break; case 997: bar = 0.28; break; case 998: bar = 0.28; break; case 999: bar = 0.28; break; case 1000: bar = 0.28; break; case 1001: bar = 0.28; break; case 1002: bar = 0.28; break; case 1003: bar = 0.28; break; case 1004: bar = 0.28; break; case 1005: bar = 0.27; break; case 1006: bar = 0.27; break; case 1007: bar = 0.27; break; case 1008: bar = 0.27; break; case 1009: bar = 0.27; break; case 1010: bar = 0.27; break; case 1011: bar = 0.27; break; case 1012: bar = 0.27; break; case 1013: bar = 0.27; break; case 1014: bar = 0.26; break; case 1015: bar = 0.26; break; case 1016: bar = 0.26; break; case 1017: bar = 0.26; break; case 1018: bar = 0.26; break; case 1019: bar = 0.26; break; case 1020: bar = 0.26; break; case 1021: bar = 0.26; break; case 1022: bar = 0.26; break; case 1023: bar = 0.26; break; case 1024: bar = 0.25; break;
case 453: bar = 1.5; break; | case 453: bar = 1.5; break; case 454: bar = 1.49; break; case 455: bar = 1.49; break; case 456: bar = 1.48; break; case 457: bar = 1.48; break; case 458: bar = 1.47; break; case 459: bar = 1.47; break; case 460: bar = 1.47; break; case 461: bar = 1.46; break; case 462: bar = 1.46; break; case 463: bar = 1.45; break; case 464: bar = 1.45; break; case 465: bar = 1.44; break; case 466: bar = 1.44; break; case 467: bar = 1.44; break; case 468: bar = 1.43; break; case 469: bar = 1.43; break; case 470: bar = 1.42; break; case 471: bar = 1.42; break; case 472: bar = 1.41; break; case 473: bar = 1.41; break; case 474: bar = 1.41; break; case 475: bar = 1.4; break; case 476: bar = 1.4; break; case 477: bar = 1.39; break; case 478: bar = 1.39; break; case 479: bar = 1.38; break; case 480: bar = 1.38; break; case 481: bar = 1.38; break; case 482: bar = 1.37; break; case 483: bar = 1.37; break; case 484: bar = 1.36; break; case 485: bar = 1.36; break; case 486: bar = 1.36; break; case 487: bar = 1.35; break; case 488: bar = 1.35; break; case 489: bar = 1.34; break; case 490: bar = 1.34; break; case 491: bar = 1.34; break; case 492: bar = 1.33; break; case 493: bar = 1.33; break; case 494: bar = 1.32; break; case 495: bar = 1.32; break; case 496: bar = 1.32; break; case 497: bar = 1.31; break; case 498: bar = 1.31; break; case 499: bar = 1.3; break; case 500: bar = 1.3; break; case 501: bar = 1.3; break; case 502: bar = 1.29; break; case 503: bar = 1.29; break; case 504: bar = 1.29; break; case 505: bar = 1.28; break; case 506: bar = 1.28; break; case 507: bar = 1.27; break; case 508: bar = 1.27; break; case 509: bar = 1.27; break; case 510: bar = 1.26; break; case 511: bar = 1.26; break; case 512: bar = 1.26; break; case 513: bar = 1.25; break; case 514: bar = 1.25; break; case 515: bar = 1.24; break; case 516: bar = 1.24; break; case 517: bar = 1.24; break; case 518: bar = 1.23; break; case 519: bar = 1.23; break; case 520: bar = 1.23; break; case 521: bar = 1.22; break; case 522: bar = 1.22; break; case 523: bar = 1.22; break; case 524: bar = 1.21; break; case 525: bar = 1.21; break; case 526: bar = 1.21; break; case 527: bar = 1.2; break; case 528: bar = 1.2; break; case 529: bar = 1.2; break; case 530: bar = 1.19; break; case 531: bar = 1.19; break; case 532: bar = 1.18; break; case 533: bar = 1.18; break; case 534: bar = 1.18; break; case 535: bar = 1.17; break; case 536: bar = 1.17; break; case 537: bar = 1.17; break; case 538: bar = 1.16; break; case 539: bar = 1.16; break; case 540: bar = 1.16; break; case 541: bar = 1.15; break; case 542: bar = 1.15; break; case 543: bar = 1.15; break; case 544: bar = 1.14; break; case 545: bar = 1.14; break; case 546: bar = 1.14; break; case 547: bar = 1.13; break; case 548: bar = 1.13; break; case 549: bar = 1.13; break; case 550: bar = 1.12; break; case 551: bar = 1.12; break; case 552: bar = 1.12; break; case 553: bar = 1.12; break; case 554: bar = 1.11; break; case 555: bar = 1.11; break; case 556: bar = 1.11; break; case 557: bar = 1.1; break; case 558: bar = 1.1; break; case 559: bar = 1.1; break; case 560: bar = 1.09; break; case 561: bar = 1.09; break; case 562: bar = 1.09; break; case 563: bar = 1.08; break; case 564: bar = 1.08; break; case 565: bar = 1.08; break; case 566: bar = 1.07; break; case 567: bar = 1.07; break; case 568: bar = 1.07; break; case 569: bar = 1.07; break; case 570: bar = 1.06; break; case 571: bar = 1.06; break; case 572: bar = 1.06; break; case 573: bar = 1.05; break; case 574: bar = 1.05; break; case 575: bar = 1.05; break; case 576: bar = 1.04; break; case 577: bar = 1.04; break; case 578: bar = 1.04; break; case 579: bar = 1.04; break; case 580: bar = 1.03; break; case 581: bar = 1.03; break; case 582: bar = 1.03; break; case 583: bar = 1.02; break; case 584: bar = 1.02; break; case 585: bar = 1.02; break; case 586: bar = 1.02; break; case 587: bar = 1.01; break; case 588: bar = 1.01; break; case 589: bar = 1.01; break; case 590: bar = 1; break; case 591: bar = 1; break; case 592: bar = 1; break; case 593: bar = 1; break; case 594: bar = 0.99; break; case 595: bar = 0.99; break; case 596: bar = 0.99; break; case 597: bar = 0.98; break; case 598: bar = 0.98; break; case 599: bar = 0.98; break; case 600: bar = 0.98; break; case 601: bar = 0.97; break; case 602: bar = 0.97; break; case 603: bar = 0.97; break; case 604: bar = 0.96; break; case 605: bar = 0.96; break; case 606: bar = 0.96; break; case 607: bar = 0.96; break; case 608: bar = 0.95; break; case 609: bar = 0.95; break; case 610: bar = 0.95; break; case 611: bar = 0.95; break; case 612: bar = 0.94; break; case 613: bar = 0.94; break; case 614: bar = 0.94; break; case 615: bar = 0.94; break; case 616: bar = 0.93; break; case 617: bar = 0.93; break; case 618: bar = 0.93; break; case 619: bar = 0.92; break; case 620: bar = 0.92; break; case 621: bar = 0.92; break; case 622: bar = 0.92; break; case 623: bar = 0.91; break; case 624: bar = 0.91; break; case 625: bar = 0.91; break; case 626: bar = 0.91; break; case 627: bar = 0.9; break; case 628: bar = 0.9; break; case 629: bar = 0.9; break; case 630: bar = 0.9; break; case 631: bar = 0.89; break; case 632: bar = 0.89; break; case 633: bar = 0.89; break; case 634: bar = 0.89; break; case 635: bar = 0.88; break; case 636: bar = 0.88; break; case 637: bar = 0.88; break; case 638: bar = 0.88; break; case 639: bar = 0.87; break; case 640: bar = 0.87; break; case 641: bar = 0.87; break; case 642: bar = 0.87; break; case 643: bar = 0.86; break; case 644: bar = 0.86; break; case 645: bar = 0.86; break; case 646: bar = 0.86; break; case 647: bar = 0.85; break; case 648: bar = 0.85; break; case 649: bar = 0.85; break; case 650: bar = 0.85; break; case 651: bar = 0.84; break; case 652: bar = 0.84; break; case 653: bar = 0.84; break; case 654: bar = 0.84; break; case 655: bar = 0.84; break; case 656: bar = 0.83; break; case 657: bar = 0.83; break; case 658: bar = 0.83; break; case 659: bar = 0.83; break; case 660: bar = 0.82; break; case 661: bar = 0.82; break; case 662: bar = 0.82; break; case 663: bar = 0.82; break; case 664: bar = 0.81; break; case 665: bar = 0.81; break; case 666: bar = 0.81; break; case 667: bar = 0.81; break; case 668: bar = 0.81; break; case 669: bar = 0.8; break; case 670: bar = 0.8; break; case 671: bar = 0.8; break; case 672: bar = 0.8; break; case 673: bar = 0.79; break; case 674: bar = 0.79; break; case 675: bar = 0.79; break; case 676: bar = 0.79; break; case 677: bar = 0.78; break; case 678: bar = 0.78; break; case 679: bar = 0.78; break; case 680: bar = 0.78; break; case 681: bar = 0.78; break; case 682: bar = 0.77; break; case 683: bar = 0.77; break; case 684: bar = 0.77; break; case 685: bar = 0.77; break; case 686: bar = 0.77; break; case 687: bar = 0.76; break; case 688: bar = 0.76; break; case 689: bar = 0.76; break; case 690: bar = 0.76; break; case 691: bar = 0.75; break; case 692: bar = 0.75; break; case 693: bar = 0.75; break; case 694: bar = 0.75; break; case 695: bar = 0.75; break; case 696: bar = 0.74; break; case 697: bar = 0.74; break; case 698: bar = 0.74; break; case 699: bar = 0.74; break; case 700: bar = 0.74; break; case 701: bar = 0.73; break; case 702: bar = 0.73; break; case 703: bar = 0.73; break; case 704: bar = 0.73; break; case 705: bar = 0.72; break; case 706: bar = 0.72; break; case 707: bar = 0.72; break; case 708: bar = 0.72; break; case 709: bar = 0.72; break; case 710: bar = 0.71; break; case 711: bar = 0.71; break; case 712: bar = 0.71; break; case 713: bar = 0.71; break; case 714: bar = 0.71; break; case 715: bar = 0.7; break; case 716: bar = 0.7; break; case 717: bar = 0.7; break; case 718: bar = 0.7; break; case 719: bar = 0.7; break; case 720: bar = 0.69; break; case 721: bar = 0.69; break; case 722: bar = 0.69; break; case 723: bar = 0.69; break; case 724: bar = 0.69; break; case 725: bar = 0.68; break; case 726: bar = 0.68; break; case 727: bar = 0.68; break; case 728: bar = 0.68; break; case 729: bar = 0.68; break; case 730: bar = 0.67; break; case 731: bar = 0.67; break; case 732: bar = 0.67; break; case 733: bar = 0.67; break; case 734: bar = 0.67; break; case 735: bar = 0.67; break; case 736: bar = 0.66; break; case 737: bar = 0.66; break; case 738: bar = 0.66; break; case 739: bar = 0.66; break; case 740: bar = 0.66; break; case 741: bar = 0.65; break; case 742: bar = 0.65; break; case 743: bar = 0.65; break; case 744: bar = 0.65; break; case 745: bar = 0.65; break; case 746: bar = 0.64; break; case 747: bar = 0.64; break; case 748: bar = 0.64; break; case 749: bar = 0.64; break; case 750: bar = 0.64; break; case 751: bar = 0.64; break; case 752: bar = 0.63; break; case 753: bar = 0.63; break; case 754: bar = 0.63; break; case 755: bar = 0.63; break; case 756: bar = 0.63; break; case 757: bar = 0.62; break; case 758: bar = 0.62; break; case 759: bar = 0.62; break; case 760: bar = 0.62; break; case 761: bar = 0.62; break; case 762: bar = 0.61; break; case 763: bar = 0.61; break; case 764: bar = 0.61; break; case 765: bar = 0.61; break; case 766: bar = 0.61; break; case 767: bar = 0.61; break; case 768: bar = 0.6; break; case 769: bar = 0.6; break; case 770: bar = 0.6; break; case 771: bar = 0.6; break; case 772: bar = 0.6; break; case 773: bar = 0.6; break; case 774: bar = 0.59; break; case 775: bar = 0.59; break; case 776: bar = 0.59; break; case 777: bar = 0.59; break; case 778: bar = 0.59; break; case 779: bar = 0.59; break; case 780: bar = 0.58; break; case 781: bar = 0.58; break; case 782: bar = 0.58; break; case 783: bar = 0.58; break; case 784: bar = 0.58; break; case 785: bar = 0.57; break; case 786: bar = 0.57; break; case 787: bar = 0.57; break; case 788: bar = 0.57; break; case 789: bar = 0.57; break; case 790: bar = 0.57; break; case 791: bar = 0.56; break; case 792: bar = 0.56; break; case 793: bar = 0.56; break; case 794: bar = 0.56; break; case 795: bar = 0.56; break; case 796: bar = 0.56; break; case 797: bar = 0.55; break; case 798: bar = 0.55; break; case 799: bar = 0.55; break; case 800: bar = 0.55; break; case 801: bar = 0.55; break; case 802: bar = 0.55; break; case 803: bar = 0.54; break; case 804: bar = 0.54; break; case 805: bar = 0.54; break; case 806: bar = 0.54; break; case 807: bar = 0.54; break; case 808: bar = 0.54; break; case 809: bar = 0.53; break; case 810: bar = 0.53; break; case 811: bar = 0.53; break; case 812: bar = 0.53; break; case 813: bar = 0.53; break; case 814: bar = 0.53; break; case 815: bar = 0.53; break; case 816: bar = 0.52; break; case 817: bar = 0.52; break; case 818: bar = 0.52; break; case 819: bar = 0.52; break; case 820: bar = 0.52; break; case 821: bar = 0.52; break; case 822: bar = 0.51; break; case 823: bar = 0.51; break; case 824: bar = 0.51; break; case 825: bar = 0.51; break; case 826: bar = 0.51; break; case 827: bar = 0.51; break; case 828: bar = 0.5; break; case 829: bar = 0.5; break; case 830: bar = 0.5; break; case 831: bar = 0.5; break; case 832: bar = 0.5; break; case 833: bar = 0.5; break; case 834: bar = 0.5; break; case 835: bar = 0.49; break; case 836: bar = 0.49; break; case 837: bar = 0.49; break; case 838: bar = 0.49; break; case 839: bar = 0.49; break; case 840: bar = 0.49; break; case 841: bar = 0.48; break; case 842: bar = 0.48; break; case 843: bar = 0.48; break; case 844: bar = 0.48; break; case 845: bar = 0.48; break; case 846: bar = 0.48; break; case 847: bar = 0.48; break; case 848: bar = 0.47; break; case 849: bar = 0.47; break; case 850: bar = 0.47; break; case 851: bar = 0.47; break; case 852: bar = 0.47; break; case 853: bar = 0.47; break; case 854: bar = 0.47; break; case 855: bar = 0.46; break; case 856: bar = 0.46; break; case 857: bar = 0.46; break; case 858: bar = 0.46; break; case 859: bar = 0.46; break; case 860: bar = 0.46; break; case 861: bar = 0.46; break; case 862: bar = 0.45; break; case 863: bar = 0.45; break; case 864: bar = 0.45; break; case 865: bar = 0.45; break; case 866: bar = 0.45; break; case 867: bar = 0.45; break; case 868: bar = 0.45; break; case 869: bar = 0.44; break; case 870: bar = 0.44; break; case 871: bar = 0.44; break; case 872: bar = 0.44; break; case 873: bar = 0.44; break; case 874: bar = 0.44; break; case 875: bar = 0.44; break; case 876: bar = 0.43; break; case 877: bar = 0.43; break; case 878: bar = 0.43; break; case 879: bar = 0.43; break; case 880: bar = 0.43; break; case 881: bar = 0.43; break; case 882: bar = 0.43; break; case 883: bar = 0.42; break; case 884: bar = 0.42; break; case 885: bar = 0.42; break; case 886: bar = 0.42; break; case 887: bar = 0.42; break; case 888: bar = 0.42; break; case 889: bar = 0.42; break; case 890: bar = 0.41; break; case 891: bar = 0.41; break; case 892: bar = 0.41; break; case 893: bar = 0.41; break; case 894: bar = 0.41; break; case 895: bar = 0.41; break; case 896: bar = 0.41; break; case 897: bar = 0.41; break; case 898: bar = 0.4; break; case 899: bar = 0.4; break; case 900: bar = 0.4; break; case 901: bar = 0.4; break; case 902: bar = 0.4; break; case 903: bar = 0.4; break; case 904: bar = 0.4; break; case 905: bar = 0.39; break; case 906: bar = 0.39; break; case 907: bar = 0.39; break; case 908: bar = 0.39; break; case 909: bar = 0.39; break; case 910: bar = 0.39; break; case 911: bar = 0.39; break; case 912: bar = 0.39; break; case 913: bar = 0.38; break; case 914: bar = 0.38; break; case 915: bar = 0.38; break; case 916: bar = 0.38; break; case 917: bar = 0.38; break; case 918: bar = 0.38; break; case 919: bar = 0.38; break; case 920: bar = 0.38; break; case 921: bar = 0.37; break; case 922: bar = 0.37; break; case 923: bar = 0.37; break; case 924: bar = 0.37; break; case 925: bar = 0.37; break; case 926: bar = 0.37; break; case 927: bar = 0.37; break; case 928: bar = 0.37; break; case 929: bar = 0.36; break; case 930: bar = 0.36; break; case 931: bar = 0.36; break; case 932: bar = 0.36; break; case 933: bar = 0.36; break; case 934: bar = 0.36; break; case 935: bar = 0.36; break; case 936: bar = 0.36; break; case 937: bar = 0.35; break; case 938: bar = 0.35; break; case 939: bar = 0.35; break; case 940: bar = 0.35; break; case 941: bar = 0.35; break; case 942: bar = 0.35; break; case 943: bar = 0.35; break; case 944: bar = 0.35; break; case 945: bar = 0.34; break; case 946: bar = 0.34; break; case 947: bar = 0.34; break; case 948: bar = 0.34; break; case 949: bar = 0.34; break; case 950: bar = 0.34; break; case 951: bar = 0.34; break; case 952: bar = 0.34; break; case 953: bar = 0.33; break; case 954: bar = 0.33; break; case 955: bar = 0.33; break; case 956: bar = 0.33; break; case 957: bar = 0.33; break; case 958: bar = 0.33; break; case 959: bar = 0.33; break; case 960: bar = 0.33; break; case 961: bar = 0.32; break; case 962: bar = 0.32; break; case 963: bar = 0.32; break; case 964: bar = 0.32; break; case 965: bar = 0.32; break; case 966: bar = 0.32; break; case 967: bar = 0.32; break; case 968: bar = 0.32; break; case 969: bar = 0.32; break; case 970: bar = 0.31; break; case 971: bar = 0.31; break; case 972: bar = 0.31; break; case 973: bar = 0.31; break; case 974: bar = 0.31; break; case 975: bar = 0.31; break; case 976: bar = 0.31; break; case 977: bar = 0.31; break; case 978: bar = 0.3; break; case 979: bar = 0.3; break; case 980: bar = 0.3; break; case 981: bar = 0.3; break; case 982: bar = 0.3; break; case 983: bar = 0.3; break; case 984: bar = 0.3; break; case 985: bar = 0.3; break; case 986: bar = 0.3; break; case 987: bar = 0.29; break; case 988: bar = 0.29; break; case 989: bar = 0.29; break; case 990: bar = 0.29; break; case 991: bar = 0.29; break; case 992: bar = 0.29; break; case 993: bar = 0.29; break; case 994: bar = 0.29; break; case 995: bar = 0.29; break; case 996: bar = 0.28; break; case 997: bar = 0.28; break; case 998: bar = 0.28; break; case 999: bar = 0.28; break; case 1000: bar = 0.28; break; case 1001: bar = 0.28; break; case 1002: bar = 0.28; break; case 1003: bar = 0.28; break; case 1004: bar = 0.28; break; case 1005: bar = 0.27; break; case 1006: bar = 0.27; break; case 1007: bar = 0.27; break; case 1008: bar = 0.27; break; case 1009: bar = 0.27; break; case 1010: bar = 0.27; break; case 1011: bar = 0.27; break; case 1012: bar = 0.27; break; case 1013: bar = 0.27; break; case 1014: bar = 0.26; break; case 1015: bar = 0.26; break; case 1016: bar = 0.26; break; case 1017: bar = 0.26; break; case 1018: bar = 0.26; break; case 1019: bar = 0.26; break; case 1020: bar = 0.26; break; case 1021: bar = 0.26; break; case 1022: bar = 0.26; break; case 1023: bar = 0.26; break; case 1024: bar = 0.25; break;
case 454: bar = 1.49; break; | case 454: bar = 1.49; break; case 455: bar = 1.49; break; case 456: bar = 1.48; break; case 457: bar = 1.48; break; case 458: bar = 1.47; break; case 459: bar = 1.47; break; case 460: bar = 1.47; break; case 461: bar = 1.46; break; case 462: bar = 1.46; break; case 463: bar = 1.45; break; case 464: bar = 1.45; break; case 465: bar = 1.44; break; case 466: bar = 1.44; break; case 467: bar = 1.44; break; case 468: bar = 1.43; break; case 469: bar = 1.43; break; case 470: bar = 1.42; break; case 471: bar = 1.42; break; case 472: bar = 1.41; break; case 473: bar = 1.41; break; case 474: bar = 1.41; break; case 475: bar = 1.4; break; case 476: bar = 1.4; break; case 477: bar = 1.39; break; case 478: bar = 1.39; break; case 479: bar = 1.38; break; case 480: bar = 1.38; break; case 481: bar = 1.38; break; case 482: bar = 1.37; break; case 483: bar = 1.37; break; case 484: bar = 1.36; break; case 485: bar = 1.36; break; case 486: bar = 1.36; break; case 487: bar = 1.35; break; case 488: bar = 1.35; break; case 489: bar = 1.34; break; case 490: bar = 1.34; break; case 491: bar = 1.34; break; case 492: bar = 1.33; break; case 493: bar = 1.33; break; case 494: bar = 1.32; break; case 495: bar = 1.32; break; case 496: bar = 1.32; break; case 497: bar = 1.31; break; case 498: bar = 1.31; break; case 499: bar = 1.3; break; case 500: bar = 1.3; break; case 501: bar = 1.3; break; case 502: bar = 1.29; break; case 503: bar = 1.29; break; case 504: bar = 1.29; break; case 505: bar = 1.28; break; case 506: bar = 1.28; break; case 507: bar = 1.27; break; case 508: bar = 1.27; break; case 509: bar = 1.27; break; case 510: bar = 1.26; break; case 511: bar = 1.26; break; case 512: bar = 1.26; break; case 513: bar = 1.25; break; case 514: bar = 1.25; break; case 515: bar = 1.24; break; case 516: bar = 1.24; break; case 517: bar = 1.24; break; case 518: bar = 1.23; break; case 519: bar = 1.23; break; case 520: bar = 1.23; break; case 521: bar = 1.22; break; case 522: bar = 1.22; break; case 523: bar = 1.22; break; case 524: bar = 1.21; break; case 525: bar = 1.21; break; case 526: bar = 1.21; break; case 527: bar = 1.2; break; case 528: bar = 1.2; break; case 529: bar = 1.2; break; case 530: bar = 1.19; break; case 531: bar = 1.19; break; case 532: bar = 1.18; break; case 533: bar = 1.18; break; case 534: bar = 1.18; break; case 535: bar = 1.17; break; case 536: bar = 1.17; break; case 537: bar = 1.17; break; case 538: bar = 1.16; break; case 539: bar = 1.16; break; case 540: bar = 1.16; break; case 541: bar = 1.15; break; case 542: bar = 1.15; break; case 543: bar = 1.15; break; case 544: bar = 1.14; break; case 545: bar = 1.14; break; case 546: bar = 1.14; break; case 547: bar = 1.13; break; case 548: bar = 1.13; break; case 549: bar = 1.13; break; case 550: bar = 1.12; break; case 551: bar = 1.12; break; case 552: bar = 1.12; break; case 553: bar = 1.12; break; case 554: bar = 1.11; break; case 555: bar = 1.11; break; case 556: bar = 1.11; break; case 557: bar = 1.1; break; case 558: bar = 1.1; break; case 559: bar = 1.1; break; case 560: bar = 1.09; break; case 561: bar = 1.09; break; case 562: bar = 1.09; break; case 563: bar = 1.08; break; case 564: bar = 1.08; break; case 565: bar = 1.08; break; case 566: bar = 1.07; break; case 567: bar = 1.07; break; case 568: bar = 1.07; break; case 569: bar = 1.07; break; case 570: bar = 1.06; break; case 571: bar = 1.06; break; case 572: bar = 1.06; break; case 573: bar = 1.05; break; case 574: bar = 1.05; break; case 575: bar = 1.05; break; case 576: bar = 1.04; break; case 577: bar = 1.04; break; case 578: bar = 1.04; break; case 579: bar = 1.04; break; case 580: bar = 1.03; break; case 581: bar = 1.03; break; case 582: bar = 1.03; break; case 583: bar = 1.02; break; case 584: bar = 1.02; break; case 585: bar = 1.02; break; case 586: bar = 1.02; break; case 587: bar = 1.01; break; case 588: bar = 1.01; break; case 589: bar = 1.01; break; case 590: bar = 1; break; case 591: bar = 1; break; case 592: bar = 1; break; case 593: bar = 1; break; case 594: bar = 0.99; break; case 595: bar = 0.99; break; case 596: bar = 0.99; break; case 597: bar = 0.98; break; case 598: bar = 0.98; break; case 599: bar = 0.98; break; case 600: bar = 0.98; break; case 601: bar = 0.97; break; case 602: bar = 0.97; break; case 603: bar = 0.97; break; case 604: bar = 0.96; break; case 605: bar = 0.96; break; case 606: bar = 0.96; break; case 607: bar = 0.96; break; case 608: bar = 0.95; break; case 609: bar = 0.95; break; case 610: bar = 0.95; break; case 611: bar = 0.95; break; case 612: bar = 0.94; break; case 613: bar = 0.94; break; case 614: bar = 0.94; break; case 615: bar = 0.94; break; case 616: bar = 0.93; break; case 617: bar = 0.93; break; case 618: bar = 0.93; break; case 619: bar = 0.92; break; case 620: bar = 0.92; break; case 621: bar = 0.92; break; case 622: bar = 0.92; break; case 623: bar = 0.91; break; case 624: bar = 0.91; break; case 625: bar = 0.91; break; case 626: bar = 0.91; break; case 627: bar = 0.9; break; case 628: bar = 0.9; break; case 629: bar = 0.9; break; case 630: bar = 0.9; break; case 631: bar = 0.89; break; case 632: bar = 0.89; break; case 633: bar = 0.89; break; case 634: bar = 0.89; break; case 635: bar = 0.88; break; case 636: bar = 0.88; break; case 637: bar = 0.88; break; case 638: bar = 0.88; break; case 639: bar = 0.87; break; case 640: bar = 0.87; break; case 641: bar = 0.87; break; case 642: bar = 0.87; break; case 643: bar = 0.86; break; case 644: bar = 0.86; break; case 645: bar = 0.86; break; case 646: bar = 0.86; break; case 647: bar = 0.85; break; case 648: bar = 0.85; break; case 649: bar = 0.85; break; case 650: bar = 0.85; break; case 651: bar = 0.84; break; case 652: bar = 0.84; break; case 653: bar = 0.84; break; case 654: bar = 0.84; break; case 655: bar = 0.84; break; case 656: bar = 0.83; break; case 657: bar = 0.83; break; case 658: bar = 0.83; break; case 659: bar = 0.83; break; case 660: bar = 0.82; break; case 661: bar = 0.82; break; case 662: bar = 0.82; break; case 663: bar = 0.82; break; case 664: bar = 0.81; break; case 665: bar = 0.81; break; case 666: bar = 0.81; break; case 667: bar = 0.81; break; case 668: bar = 0.81; break; case 669: bar = 0.8; break; case 670: bar = 0.8; break; case 671: bar = 0.8; break; case 672: bar = 0.8; break; case 673: bar = 0.79; break; case 674: bar = 0.79; break; case 675: bar = 0.79; break; case 676: bar = 0.79; break; case 677: bar = 0.78; break; case 678: bar = 0.78; break; case 679: bar = 0.78; break; case 680: bar = 0.78; break; case 681: bar = 0.78; break; case 682: bar = 0.77; break; case 683: bar = 0.77; break; case 684: bar = 0.77; break; case 685: bar = 0.77; break; case 686: bar = 0.77; break; case 687: bar = 0.76; break; case 688: bar = 0.76; break; case 689: bar = 0.76; break; case 690: bar = 0.76; break; case 691: bar = 0.75; break; case 692: bar = 0.75; break; case 693: bar = 0.75; break; case 694: bar = 0.75; break; case 695: bar = 0.75; break; case 696: bar = 0.74; break; case 697: bar = 0.74; break; case 698: bar = 0.74; break; case 699: bar = 0.74; break; case 700: bar = 0.74; break; case 701: bar = 0.73; break; case 702: bar = 0.73; break; case 703: bar = 0.73; break; case 704: bar = 0.73; break; case 705: bar = 0.72; break; case 706: bar = 0.72; break; case 707: bar = 0.72; break; case 708: bar = 0.72; break; case 709: bar = 0.72; break; case 710: bar = 0.71; break; case 711: bar = 0.71; break; case 712: bar = 0.71; break; case 713: bar = 0.71; break; case 714: bar = 0.71; break; case 715: bar = 0.7; break; case 716: bar = 0.7; break; case 717: bar = 0.7; break; case 718: bar = 0.7; break; case 719: bar = 0.7; break; case 720: bar = 0.69; break; case 721: bar = 0.69; break; case 722: bar = 0.69; break; case 723: bar = 0.69; break; case 724: bar = 0.69; break; case 725: bar = 0.68; break; case 726: bar = 0.68; break; case 727: bar = 0.68; break; case 728: bar = 0.68; break; case 729: bar = 0.68; break; case 730: bar = 0.67; break; case 731: bar = 0.67; break; case 732: bar = 0.67; break; case 733: bar = 0.67; break; case 734: bar = 0.67; break; case 735: bar = 0.67; break; case 736: bar = 0.66; break; case 737: bar = 0.66; break; case 738: bar = 0.66; break; case 739: bar = 0.66; break; case 740: bar = 0.66; break; case 741: bar = 0.65; break; case 742: bar = 0.65; break; case 743: bar = 0.65; break; case 744: bar = 0.65; break; case 745: bar = 0.65; break; case 746: bar = 0.64; break; case 747: bar = 0.64; break; case 748: bar = 0.64; break; case 749: bar = 0.64; break; case 750: bar = 0.64; break; case 751: bar = 0.64; break; case 752: bar = 0.63; break; case 753: bar = 0.63; break; case 754: bar = 0.63; break; case 755: bar = 0.63; break; case 756: bar = 0.63; break; case 757: bar = 0.62; break; case 758: bar = 0.62; break; case 759: bar = 0.62; break; case 760: bar = 0.62; break; case 761: bar = 0.62; break; case 762: bar = 0.61; break; case 763: bar = 0.61; break; case 764: bar = 0.61; break; case 765: bar = 0.61; break; case 766: bar = 0.61; break; case 767: bar = 0.61; break; case 768: bar = 0.6; break; case 769: bar = 0.6; break; case 770: bar = 0.6; break; case 771: bar = 0.6; break; case 772: bar = 0.6; break; case 773: bar = 0.6; break; case 774: bar = 0.59; break; case 775: bar = 0.59; break; case 776: bar = 0.59; break; case 777: bar = 0.59; break; case 778: bar = 0.59; break; case 779: bar = 0.59; break; case 780: bar = 0.58; break; case 781: bar = 0.58; break; case 782: bar = 0.58; break; case 783: bar = 0.58; break; case 784: bar = 0.58; break; case 785: bar = 0.57; break; case 786: bar = 0.57; break; case 787: bar = 0.57; break; case 788: bar = 0.57; break; case 789: bar = 0.57; break; case 790: bar = 0.57; break; case 791: bar = 0.56; break; case 792: bar = 0.56; break; case 793: bar = 0.56; break; case 794: bar = 0.56; break; case 795: bar = 0.56; break; case 796: bar = 0.56; break; case 797: bar = 0.55; break; case 798: bar = 0.55; break; case 799: bar = 0.55; break; case 800: bar = 0.55; break; case 801: bar = 0.55; break; case 802: bar = 0.55; break; case 803: bar = 0.54; break; case 804: bar = 0.54; break; case 805: bar = 0.54; break; case 806: bar = 0.54; break; case 807: bar = 0.54; break; case 808: bar = 0.54; break; case 809: bar = 0.53; break; case 810: bar = 0.53; break; case 811: bar = 0.53; break; case 812: bar = 0.53; break; case 813: bar = 0.53; break; case 814: bar = 0.53; break; case 815: bar = 0.53; break; case 816: bar = 0.52; break; case 817: bar = 0.52; break; case 818: bar = 0.52; break; case 819: bar = 0.52; break; case 820: bar = 0.52; break; case 821: bar = 0.52; break; case 822: bar = 0.51; break; case 823: bar = 0.51; break; case 824: bar = 0.51; break; case 825: bar = 0.51; break; case 826: bar = 0.51; break; case 827: bar = 0.51; break; case 828: bar = 0.5; break; case 829: bar = 0.5; break; case 830: bar = 0.5; break; case 831: bar = 0.5; break; case 832: bar = 0.5; break; case 833: bar = 0.5; break; case 834: bar = 0.5; break; case 835: bar = 0.49; break; case 836: bar = 0.49; break; case 837: bar = 0.49; break; case 838: bar = 0.49; break; case 839: bar = 0.49; break; case 840: bar = 0.49; break; case 841: bar = 0.48; break; case 842: bar = 0.48; break; case 843: bar = 0.48; break; case 844: bar = 0.48; break; case 845: bar = 0.48; break; case 846: bar = 0.48; break; case 847: bar = 0.48; break; case 848: bar = 0.47; break; case 849: bar = 0.47; break; case 850: bar = 0.47; break; case 851: bar = 0.47; break; case 852: bar = 0.47; break; case 853: bar = 0.47; break; case 854: bar = 0.47; break; case 855: bar = 0.46; break; case 856: bar = 0.46; break; case 857: bar = 0.46; break; case 858: bar = 0.46; break; case 859: bar = 0.46; break; case 860: bar = 0.46; break; case 861: bar = 0.46; break; case 862: bar = 0.45; break; case 863: bar = 0.45; break; case 864: bar = 0.45; break; case 865: bar = 0.45; break; case 866: bar = 0.45; break; case 867: bar = 0.45; break; case 868: bar = 0.45; break; case 869: bar = 0.44; break; case 870: bar = 0.44; break; case 871: bar = 0.44; break; case 872: bar = 0.44; break; case 873: bar = 0.44; break; case 874: bar = 0.44; break; case 875: bar = 0.44; break; case 876: bar = 0.43; break; case 877: bar = 0.43; break; case 878: bar = 0.43; break; case 879: bar = 0.43; break; case 880: bar = 0.43; break; case 881: bar = 0.43; break; case 882: bar = 0.43; break; case 883: bar = 0.42; break; case 884: bar = 0.42; break; case 885: bar = 0.42; break; case 886: bar = 0.42; break; case 887: bar = 0.42; break; case 888: bar = 0.42; break; case 889: bar = 0.42; break; case 890: bar = 0.41; break; case 891: bar = 0.41; break; case 892: bar = 0.41; break; case 893: bar = 0.41; break; case 894: bar = 0.41; break; case 895: bar = 0.41; break; case 896: bar = 0.41; break; case 897: bar = 0.41; break; case 898: bar = 0.4; break; case 899: bar = 0.4; break; case 900: bar = 0.4; break; case 901: bar = 0.4; break; case 902: bar = 0.4; break; case 903: bar = 0.4; break; case 904: bar = 0.4; break; case 905: bar = 0.39; break; case 906: bar = 0.39; break; case 907: bar = 0.39; break; case 908: bar = 0.39; break; case 909: bar = 0.39; break; case 910: bar = 0.39; break; case 911: bar = 0.39; break; case 912: bar = 0.39; break; case 913: bar = 0.38; break; case 914: bar = 0.38; break; case 915: bar = 0.38; break; case 916: bar = 0.38; break; case 917: bar = 0.38; break; case 918: bar = 0.38; break; case 919: bar = 0.38; break; case 920: bar = 0.38; break; case 921: bar = 0.37; break; case 922: bar = 0.37; break; case 923: bar = 0.37; break; case 924: bar = 0.37; break; case 925: bar = 0.37; break; case 926: bar = 0.37; break; case 927: bar = 0.37; break; case 928: bar = 0.37; break; case 929: bar = 0.36; break; case 930: bar = 0.36; break; case 931: bar = 0.36; break; case 932: bar = 0.36; break; case 933: bar = 0.36; break; case 934: bar = 0.36; break; case 935: bar = 0.36; break; case 936: bar = 0.36; break; case 937: bar = 0.35; break; case 938: bar = 0.35; break; case 939: bar = 0.35; break; case 940: bar = 0.35; break; case 941: bar = 0.35; break; case 942: bar = 0.35; break; case 943: bar = 0.35; break; case 944: bar = 0.35; break; case 945: bar = 0.34; break; case 946: bar = 0.34; break; case 947: bar = 0.34; break; case 948: bar = 0.34; break; case 949: bar = 0.34; break; case 950: bar = 0.34; break; case 951: bar = 0.34; break; case 952: bar = 0.34; break; case 953: bar = 0.33; break; case 954: bar = 0.33; break; case 955: bar = 0.33; break; case 956: bar = 0.33; break; case 957: bar = 0.33; break; case 958: bar = 0.33; break; case 959: bar = 0.33; break; case 960: bar = 0.33; break; case 961: bar = 0.32; break; case 962: bar = 0.32; break; case 963: bar = 0.32; break; case 964: bar = 0.32; break; case 965: bar = 0.32; break; case 966: bar = 0.32; break; case 967: bar = 0.32; break; case 968: bar = 0.32; break; case 969: bar = 0.32; break; case 970: bar = 0.31; break; case 971: bar = 0.31; break; case 972: bar = 0.31; break; case 973: bar = 0.31; break; case 974: bar = 0.31; break; case 975: bar = 0.31; break; case 976: bar = 0.31; break; case 977: bar = 0.31; break; case 978: bar = 0.3; break; case 979: bar = 0.3; break; case 980: bar = 0.3; break; case 981: bar = 0.3; break; case 982: bar = 0.3; break; case 983: bar = 0.3; break; case 984: bar = 0.3; break; case 985: bar = 0.3; break; case 986: bar = 0.3; break; case 987: bar = 0.29; break; case 988: bar = 0.29; break; case 989: bar = 0.29; break; case 990: bar = 0.29; break; case 991: bar = 0.29; break; case 992: bar = 0.29; break; case 993: bar = 0.29; break; case 994: bar = 0.29; break; case 995: bar = 0.29; break; case 996: bar = 0.28; break; case 997: bar = 0.28; break; case 998: bar = 0.28; break; case 999: bar = 0.28; break; case 1000: bar = 0.28; break; case 1001: bar = 0.28; break; case 1002: bar = 0.28; break; case 1003: bar = 0.28; break; case 1004: bar = 0.28; break; case 1005: bar = 0.27; break; case 1006: bar = 0.27; break; case 1007: bar = 0.27; break; case 1008: bar = 0.27; break; case 1009: bar = 0.27; break; case 1010: bar = 0.27; break; case 1011: bar = 0.27; break; case 1012: bar = 0.27; break; case 1013: bar = 0.27; break; case 1014: bar = 0.26; break; case 1015: bar = 0.26; break; case 1016: bar = 0.26; break; case 1017: bar = 0.26; break; case 1018: bar = 0.26; break; case 1019: bar = 0.26; break; case 1020: bar = 0.26; break; case 1021: bar = 0.26; break; case 1022: bar = 0.26; break; case 1023: bar = 0.26; break; case 1024: bar = 0.25; break;
case 455: bar = 1.49; break; | case 455: bar = 1.49; break; case 456: bar = 1.48; break; case 457: bar = 1.48; break; case 458: bar = 1.47; break; case 459: bar = 1.47; break; case 460: bar = 1.47; break; case 461: bar = 1.46; break; case 462: bar = 1.46; break; case 463: bar = 1.45; break; case 464: bar = 1.45; break; case 465: bar = 1.44; break; case 466: bar = 1.44; break; case 467: bar = 1.44; break; case 468: bar = 1.43; break; case 469: bar = 1.43; break; case 470: bar = 1.42; break; case 471: bar = 1.42; break; case 472: bar = 1.41; break; case 473: bar = 1.41; break; case 474: bar = 1.41; break; case 475: bar = 1.4; break; case 476: bar = 1.4; break; case 477: bar = 1.39; break; case 478: bar = 1.39; break; case 479: bar = 1.38; break; case 480: bar = 1.38; break; case 481: bar = 1.38; break; case 482: bar = 1.37; break; case 483: bar = 1.37; break; case 484: bar = 1.36; break; case 485: bar = 1.36; break; case 486: bar = 1.36; break; case 487: bar = 1.35; break; case 488: bar = 1.35; break; case 489: bar = 1.34; break; case 490: bar = 1.34; break; case 491: bar = 1.34; break; case 492: bar = 1.33; break; case 493: bar = 1.33; break; case 494: bar = 1.32; break; case 495: bar = 1.32; break; case 496: bar = 1.32; break; case 497: bar = 1.31; break; case 498: bar = 1.31; break; case 499: bar = 1.3; break; case 500: bar = 1.3; break; case 501: bar = 1.3; break; case 502: bar = 1.29; break; case 503: bar = 1.29; break; case 504: bar = 1.29; break; case 505: bar = 1.28; break; case 506: bar = 1.28; break; case 507: bar = 1.27; break; case 508: bar = 1.27; break; case 509: bar = 1.27; break; case 510: bar = 1.26; break; case 511: bar = 1.26; break; case 512: bar = 1.26; break; case 513: bar = 1.25; break; case 514: bar = 1.25; break; case 515: bar = 1.24; break; case 516: bar = 1.24; break; case 517: bar = 1.24; break; case 518: bar = 1.23; break; case 519: bar = 1.23; break; case 520: bar = 1.23; break; case 521: bar = 1.22; break; case 522: bar = 1.22; break; case 523: bar = 1.22; break; case 524: bar = 1.21; break; case 525: bar = 1.21; break; case 526: bar = 1.21; break; case 527: bar = 1.2; break; case 528: bar = 1.2; break; case 529: bar = 1.2; break; case 530: bar = 1.19; break; case 531: bar = 1.19; break; case 532: bar = 1.18; break; case 533: bar = 1.18; break; case 534: bar = 1.18; break; case 535: bar = 1.17; break; case 536: bar = 1.17; break; case 537: bar = 1.17; break; case 538: bar = 1.16; break; case 539: bar = 1.16; break; case 540: bar = 1.16; break; case 541: bar = 1.15; break; case 542: bar = 1.15; break; case 543: bar = 1.15; break; case 544: bar = 1.14; break; case 545: bar = 1.14; break; case 546: bar = 1.14; break; case 547: bar = 1.13; break; case 548: bar = 1.13; break; case 549: bar = 1.13; break; case 550: bar = 1.12; break; case 551: bar = 1.12; break; case 552: bar = 1.12; break; case 553: bar = 1.12; break; case 554: bar = 1.11; break; case 555: bar = 1.11; break; case 556: bar = 1.11; break; case 557: bar = 1.1; break; case 558: bar = 1.1; break; case 559: bar = 1.1; break; case 560: bar = 1.09; break; case 561: bar = 1.09; break; case 562: bar = 1.09; break; case 563: bar = 1.08; break; case 564: bar = 1.08; break; case 565: bar = 1.08; break; case 566: bar = 1.07; break; case 567: bar = 1.07; break; case 568: bar = 1.07; break; case 569: bar = 1.07; break; case 570: bar = 1.06; break; case 571: bar = 1.06; break; case 572: bar = 1.06; break; case 573: bar = 1.05; break; case 574: bar = 1.05; break; case 575: bar = 1.05; break; case 576: bar = 1.04; break; case 577: bar = 1.04; break; case 578: bar = 1.04; break; case 579: bar = 1.04; break; case 580: bar = 1.03; break; case 581: bar = 1.03; break; case 582: bar = 1.03; break; case 583: bar = 1.02; break; case 584: bar = 1.02; break; case 585: bar = 1.02; break; case 586: bar = 1.02; break; case 587: bar = 1.01; break; case 588: bar = 1.01; break; case 589: bar = 1.01; break; case 590: bar = 1; break; case 591: bar = 1; break; case 592: bar = 1; break; case 593: bar = 1; break; case 594: bar = 0.99; break; case 595: bar = 0.99; break; case 596: bar = 0.99; break; case 597: bar = 0.98; break; case 598: bar = 0.98; break; case 599: bar = 0.98; break; case 600: bar = 0.98; break; case 601: bar = 0.97; break; case 602: bar = 0.97; break; case 603: bar = 0.97; break; case 604: bar = 0.96; break; case 605: bar = 0.96; break; case 606: bar = 0.96; break; case 607: bar = 0.96; break; case 608: bar = 0.95; break; case 609: bar = 0.95; break; case 610: bar = 0.95; break; case 611: bar = 0.95; break; case 612: bar = 0.94; break; case 613: bar = 0.94; break; case 614: bar = 0.94; break; case 615: bar = 0.94; break; case 616: bar = 0.93; break; case 617: bar = 0.93; break; case 618: bar = 0.93; break; case 619: bar = 0.92; break; case 620: bar = 0.92; break; case 621: bar = 0.92; break; case 622: bar = 0.92; break; case 623: bar = 0.91; break; case 624: bar = 0.91; break; case 625: bar = 0.91; break; case 626: bar = 0.91; break; case 627: bar = 0.9; break; case 628: bar = 0.9; break; case 629: bar = 0.9; break; case 630: bar = 0.9; break; case 631: bar = 0.89; break; case 632: bar = 0.89; break; case 633: bar = 0.89; break; case 634: bar = 0.89; break; case 635: bar = 0.88; break; case 636: bar = 0.88; break; case 637: bar = 0.88; break; case 638: bar = 0.88; break; case 639: bar = 0.87; break; case 640: bar = 0.87; break; case 641: bar = 0.87; break; case 642: bar = 0.87; break; case 643: bar = 0.86; break; case 644: bar = 0.86; break; case 645: bar = 0.86; break; case 646: bar = 0.86; break; case 647: bar = 0.85; break; case 648: bar = 0.85; break; case 649: bar = 0.85; break; case 650: bar = 0.85; break; case 651: bar = 0.84; break; case 652: bar = 0.84; break; case 653: bar = 0.84; break; case 654: bar = 0.84; break; case 655: bar = 0.84; break; case 656: bar = 0.83; break; case 657: bar = 0.83; break; case 658: bar = 0.83; break; case 659: bar = 0.83; break; case 660: bar = 0.82; break; case 661: bar = 0.82; break; case 662: bar = 0.82; break; case 663: bar = 0.82; break; case 664: bar = 0.81; break; case 665: bar = 0.81; break; case 666: bar = 0.81; break; case 667: bar = 0.81; break; case 668: bar = 0.81; break; case 669: bar = 0.8; break; case 670: bar = 0.8; break; case 671: bar = 0.8; break; case 672: bar = 0.8; break; case 673: bar = 0.79; break; case 674: bar = 0.79; break; case 675: bar = 0.79; break; case 676: bar = 0.79; break; case 677: bar = 0.78; break; case 678: bar = 0.78; break; case 679: bar = 0.78; break; case 680: bar = 0.78; break; case 681: bar = 0.78; break; case 682: bar = 0.77; break; case 683: bar = 0.77; break; case 684: bar = 0.77; break; case 685: bar = 0.77; break; case 686: bar = 0.77; break; case 687: bar = 0.76; break; case 688: bar = 0.76; break; case 689: bar = 0.76; break; case 690: bar = 0.76; break; case 691: bar = 0.75; break; case 692: bar = 0.75; break; case 693: bar = 0.75; break; case 694: bar = 0.75; break; case 695: bar = 0.75; break; case 696: bar = 0.74; break; case 697: bar = 0.74; break; case 698: bar = 0.74; break; case 699: bar = 0.74; break; case 700: bar = 0.74; break; case 701: bar = 0.73; break; case 702: bar = 0.73; break; case 703: bar = 0.73; break; case 704: bar = 0.73; break; case 705: bar = 0.72; break; case 706: bar = 0.72; break; case 707: bar = 0.72; break; case 708: bar = 0.72; break; case 709: bar = 0.72; break; case 710: bar = 0.71; break; case 711: bar = 0.71; break; case 712: bar = 0.71; break; case 713: bar = 0.71; break; case 714: bar = 0.71; break; case 715: bar = 0.7; break; case 716: bar = 0.7; break; case 717: bar = 0.7; break; case 718: bar = 0.7; break; case 719: bar = 0.7; break; case 720: bar = 0.69; break; case 721: bar = 0.69; break; case 722: bar = 0.69; break; case 723: bar = 0.69; break; case 724: bar = 0.69; break; case 725: bar = 0.68; break; case 726: bar = 0.68; break; case 727: bar = 0.68; break; case 728: bar = 0.68; break; case 729: bar = 0.68; break; case 730: bar = 0.67; break; case 731: bar = 0.67; break; case 732: bar = 0.67; break; case 733: bar = 0.67; break; case 734: bar = 0.67; break; case 735: bar = 0.67; break; case 736: bar = 0.66; break; case 737: bar = 0.66; break; case 738: bar = 0.66; break; case 739: bar = 0.66; break; case 740: bar = 0.66; break; case 741: bar = 0.65; break; case 742: bar = 0.65; break; case 743: bar = 0.65; break; case 744: bar = 0.65; break; case 745: bar = 0.65; break; case 746: bar = 0.64; break; case 747: bar = 0.64; break; case 748: bar = 0.64; break; case 749: bar = 0.64; break; case 750: bar = 0.64; break; case 751: bar = 0.64; break; case 752: bar = 0.63; break; case 753: bar = 0.63; break; case 754: bar = 0.63; break; case 755: bar = 0.63; break; case 756: bar = 0.63; break; case 757: bar = 0.62; break; case 758: bar = 0.62; break; case 759: bar = 0.62; break; case 760: bar = 0.62; break; case 761: bar = 0.62; break; case 762: bar = 0.61; break; case 763: bar = 0.61; break; case 764: bar = 0.61; break; case 765: bar = 0.61; break; case 766: bar = 0.61; break; case 767: bar = 0.61; break; case 768: bar = 0.6; break; case 769: bar = 0.6; break; case 770: bar = 0.6; break; case 771: bar = 0.6; break; case 772: bar = 0.6; break; case 773: bar = 0.6; break; case 774: bar = 0.59; break; case 775: bar = 0.59; break; case 776: bar = 0.59; break; case 777: bar = 0.59; break; case 778: bar = 0.59; break; case 779: bar = 0.59; break; case 780: bar = 0.58; break; case 781: bar = 0.58; break; case 782: bar = 0.58; break; case 783: bar = 0.58; break; case 784: bar = 0.58; break; case 785: bar = 0.57; break; case 786: bar = 0.57; break; case 787: bar = 0.57; break; case 788: bar = 0.57; break; case 789: bar = 0.57; break; case 790: bar = 0.57; break; case 791: bar = 0.56; break; case 792: bar = 0.56; break; case 793: bar = 0.56; break; case 794: bar = 0.56; break; case 795: bar = 0.56; break; case 796: bar = 0.56; break; case 797: bar = 0.55; break; case 798: bar = 0.55; break; case 799: bar = 0.55; break; case 800: bar = 0.55; break; case 801: bar = 0.55; break; case 802: bar = 0.55; break; case 803: bar = 0.54; break; case 804: bar = 0.54; break; case 805: bar = 0.54; break; case 806: bar = 0.54; break; case 807: bar = 0.54; break; case 808: bar = 0.54; break; case 809: bar = 0.53; break; case 810: bar = 0.53; break; case 811: bar = 0.53; break; case 812: bar = 0.53; break; case 813: bar = 0.53; break; case 814: bar = 0.53; break; case 815: bar = 0.53; break; case 816: bar = 0.52; break; case 817: bar = 0.52; break; case 818: bar = 0.52; break; case 819: bar = 0.52; break; case 820: bar = 0.52; break; case 821: bar = 0.52; break; case 822: bar = 0.51; break; case 823: bar = 0.51; break; case 824: bar = 0.51; break; case 825: bar = 0.51; break; case 826: bar = 0.51; break; case 827: bar = 0.51; break; case 828: bar = 0.5; break; case 829: bar = 0.5; break; case 830: bar = 0.5; break; case 831: bar = 0.5; break; case 832: bar = 0.5; break; case 833: bar = 0.5; break; case 834: bar = 0.5; break; case 835: bar = 0.49; break; case 836: bar = 0.49; break; case 837: bar = 0.49; break; case 838: bar = 0.49; break; case 839: bar = 0.49; break; case 840: bar = 0.49; break; case 841: bar = 0.48; break; case 842: bar = 0.48; break; case 843: bar = 0.48; break; case 844: bar = 0.48; break; case 845: bar = 0.48; break; case 846: bar = 0.48; break; case 847: bar = 0.48; break; case 848: bar = 0.47; break; case 849: bar = 0.47; break; case 850: bar = 0.47; break; case 851: bar = 0.47; break; case 852: bar = 0.47; break; case 853: bar = 0.47; break; case 854: bar = 0.47; break; case 855: bar = 0.46; break; case 856: bar = 0.46; break; case 857: bar = 0.46; break; case 858: bar = 0.46; break; case 859: bar = 0.46; break; case 860: bar = 0.46; break; case 861: bar = 0.46; break; case 862: bar = 0.45; break; case 863: bar = 0.45; break; case 864: bar = 0.45; break; case 865: bar = 0.45; break; case 866: bar = 0.45; break; case 867: bar = 0.45; break; case 868: bar = 0.45; break; case 869: bar = 0.44; break; case 870: bar = 0.44; break; case 871: bar = 0.44; break; case 872: bar = 0.44; break; case 873: bar = 0.44; break; case 874: bar = 0.44; break; case 875: bar = 0.44; break; case 876: bar = 0.43; break; case 877: bar = 0.43; break; case 878: bar = 0.43; break; case 879: bar = 0.43; break; case 880: bar = 0.43; break; case 881: bar = 0.43; break; case 882: bar = 0.43; break; case 883: bar = 0.42; break; case 884: bar = 0.42; break; case 885: bar = 0.42; break; case 886: bar = 0.42; break; case 887: bar = 0.42; break; case 888: bar = 0.42; break; case 889: bar = 0.42; break; case 890: bar = 0.41; break; case 891: bar = 0.41; break; case 892: bar = 0.41; break; case 893: bar = 0.41; break; case 894: bar = 0.41; break; case 895: bar = 0.41; break; case 896: bar = 0.41; break; case 897: bar = 0.41; break; case 898: bar = 0.4; break; case 899: bar = 0.4; break; case 900: bar = 0.4; break; case 901: bar = 0.4; break; case 902: bar = 0.4; break; case 903: bar = 0.4; break; case 904: bar = 0.4; break; case 905: bar = 0.39; break; case 906: bar = 0.39; break; case 907: bar = 0.39; break; case 908: bar = 0.39; break; case 909: bar = 0.39; break; case 910: bar = 0.39; break; case 911: bar = 0.39; break; case 912: bar = 0.39; break; case 913: bar = 0.38; break; case 914: bar = 0.38; break; case 915: bar = 0.38; break; case 916: bar = 0.38; break; case 917: bar = 0.38; break; case 918: bar = 0.38; break; case 919: bar = 0.38; break; case 920: bar = 0.38; break; case 921: bar = 0.37; break; case 922: bar = 0.37; break; case 923: bar = 0.37; break; case 924: bar = 0.37; break; case 925: bar = 0.37; break; case 926: bar = 0.37; break; case 927: bar = 0.37; break; case 928: bar = 0.37; break; case 929: bar = 0.36; break; case 930: bar = 0.36; break; case 931: bar = 0.36; break; case 932: bar = 0.36; break; case 933: bar = 0.36; break; case 934: bar = 0.36; break; case 935: bar = 0.36; break; case 936: bar = 0.36; break; case 937: bar = 0.35; break; case 938: bar = 0.35; break; case 939: bar = 0.35; break; case 940: bar = 0.35; break; case 941: bar = 0.35; break; case 942: bar = 0.35; break; case 943: bar = 0.35; break; case 944: bar = 0.35; break; case 945: bar = 0.34; break; case 946: bar = 0.34; break; case 947: bar = 0.34; break; case 948: bar = 0.34; break; case 949: bar = 0.34; break; case 950: bar = 0.34; break; case 951: bar = 0.34; break; case 952: bar = 0.34; break; case 953: bar = 0.33; break; case 954: bar = 0.33; break; case 955: bar = 0.33; break; case 956: bar = 0.33; break; case 957: bar = 0.33; break; case 958: bar = 0.33; break; case 959: bar = 0.33; break; case 960: bar = 0.33; break; case 961: bar = 0.32; break; case 962: bar = 0.32; break; case 963: bar = 0.32; break; case 964: bar = 0.32; break; case 965: bar = 0.32; break; case 966: bar = 0.32; break; case 967: bar = 0.32; break; case 968: bar = 0.32; break; case 969: bar = 0.32; break; case 970: bar = 0.31; break; case 971: bar = 0.31; break; case 972: bar = 0.31; break; case 973: bar = 0.31; break; case 974: bar = 0.31; break; case 975: bar = 0.31; break; case 976: bar = 0.31; break; case 977: bar = 0.31; break; case 978: bar = 0.3; break; case 979: bar = 0.3; break; case 980: bar = 0.3; break; case 981: bar = 0.3; break; case 982: bar = 0.3; break; case 983: bar = 0.3; break; case 984: bar = 0.3; break; case 985: bar = 0.3; break; case 986: bar = 0.3; break; case 987: bar = 0.29; break; case 988: bar = 0.29; break; case 989: bar = 0.29; break; case 990: bar = 0.29; break; case 991: bar = 0.29; break; case 992: bar = 0.29; break; case 993: bar = 0.29; break; case 994: bar = 0.29; break; case 995: bar = 0.29; break; case 996: bar = 0.28; break; case 997: bar = 0.28; break; case 998: bar = 0.28; break; case 999: bar = 0.28; break; case 1000: bar = 0.28; break; case 1001: bar = 0.28; break; case 1002: bar = 0.28; break; case 1003: bar = 0.28; break; case 1004: bar = 0.28; break; case 1005: bar = 0.27; break; case 1006: bar = 0.27; break; case 1007: bar = 0.27; break; case 1008: bar = 0.27; break; case 1009: bar = 0.27; break; case 1010: bar = 0.27; break; case 1011: bar = 0.27; break; case 1012: bar = 0.27; break; case 1013: bar = 0.27; break; case 1014: bar = 0.26; break; case 1015: bar = 0.26; break; case 1016: bar = 0.26; break; case 1017: bar = 0.26; break; case 1018: bar = 0.26; break; case 1019: bar = 0.26; break; case 1020: bar = 0.26; break; case 1021: bar = 0.26; break; case 1022: bar = 0.26; break; case 1023: bar = 0.26; break; case 1024: bar = 0.25; break;
case 456: bar = 1.48; break; | case 456: bar = 1.48; break; case 457: bar = 1.48; break; case 458: bar = 1.47; break; case 459: bar = 1.47; break; case 460: bar = 1.47; break; case 461: bar = 1.46; break; case 462: bar = 1.46; break; case 463: bar = 1.45; break; case 464: bar = 1.45; break; case 465: bar = 1.44; break; case 466: bar = 1.44; break; case 467: bar = 1.44; break; case 468: bar = 1.43; break; case 469: bar = 1.43; break; case 470: bar = 1.42; break; case 471: bar = 1.42; break; case 472: bar = 1.41; break; case 473: bar = 1.41; break; case 474: bar = 1.41; break; case 475: bar = 1.4; break; case 476: bar = 1.4; break; case 477: bar = 1.39; break; case 478: bar = 1.39; break; case 479: bar = 1.38; break; case 480: bar = 1.38; break; case 481: bar = 1.38; break; case 482: bar = 1.37; break; case 483: bar = 1.37; break; case 484: bar = 1.36; break; case 485: bar = 1.36; break; case 486: bar = 1.36; break; case 487: bar = 1.35; break; case 488: bar = 1.35; break; case 489: bar = 1.34; break; case 490: bar = 1.34; break; case 491: bar = 1.34; break; case 492: bar = 1.33; break; case 493: bar = 1.33; break; case 494: bar = 1.32; break; case 495: bar = 1.32; break; case 496: bar = 1.32; break; case 497: bar = 1.31; break; case 498: bar = 1.31; break; case 499: bar = 1.3; break; case 500: bar = 1.3; break; case 501: bar = 1.3; break; case 502: bar = 1.29; break; case 503: bar = 1.29; break; case 504: bar = 1.29; break; case 505: bar = 1.28; break; case 506: bar = 1.28; break; case 507: bar = 1.27; break; case 508: bar = 1.27; break; case 509: bar = 1.27; break; case 510: bar = 1.26; break; case 511: bar = 1.26; break; case 512: bar = 1.26; break; case 513: bar = 1.25; break; case 514: bar = 1.25; break; case 515: bar = 1.24; break; case 516: bar = 1.24; break; case 517: bar = 1.24; break; case 518: bar = 1.23; break; case 519: bar = 1.23; break; case 520: bar = 1.23; break; case 521: bar = 1.22; break; case 522: bar = 1.22; break; case 523: bar = 1.22; break; case 524: bar = 1.21; break; case 525: bar = 1.21; break; case 526: bar = 1.21; break; case 527: bar = 1.2; break; case 528: bar = 1.2; break; case 529: bar = 1.2; break; case 530: bar = 1.19; break; case 531: bar = 1.19; break; case 532: bar = 1.18; break; case 533: bar = 1.18; break; case 534: bar = 1.18; break; case 535: bar = 1.17; break; case 536: bar = 1.17; break; case 537: bar = 1.17; break; case 538: bar = 1.16; break; case 539: bar = 1.16; break; case 540: bar = 1.16; break; case 541: bar = 1.15; break; case 542: bar = 1.15; break; case 543: bar = 1.15; break; case 544: bar = 1.14; break; case 545: bar = 1.14; break; case 546: bar = 1.14; break; case 547: bar = 1.13; break; case 548: bar = 1.13; break; case 549: bar = 1.13; break; case 550: bar = 1.12; break; case 551: bar = 1.12; break; case 552: bar = 1.12; break; case 553: bar = 1.12; break; case 554: bar = 1.11; break; case 555: bar = 1.11; break; case 556: bar = 1.11; break; case 557: bar = 1.1; break; case 558: bar = 1.1; break; case 559: bar = 1.1; break; case 560: bar = 1.09; break; case 561: bar = 1.09; break; case 562: bar = 1.09; break; case 563: bar = 1.08; break; case 564: bar = 1.08; break; case 565: bar = 1.08; break; case 566: bar = 1.07; break; case 567: bar = 1.07; break; case 568: bar = 1.07; break; case 569: bar = 1.07; break; case 570: bar = 1.06; break; case 571: bar = 1.06; break; case 572: bar = 1.06; break; case 573: bar = 1.05; break; case 574: bar = 1.05; break; case 575: bar = 1.05; break; case 576: bar = 1.04; break; case 577: bar = 1.04; break; case 578: bar = 1.04; break; case 579: bar = 1.04; break; case 580: bar = 1.03; break; case 581: bar = 1.03; break; case 582: bar = 1.03; break; case 583: bar = 1.02; break; case 584: bar = 1.02; break; case 585: bar = 1.02; break; case 586: bar = 1.02; break; case 587: bar = 1.01; break; case 588: bar = 1.01; break; case 589: bar = 1.01; break; case 590: bar = 1; break; case 591: bar = 1; break; case 592: bar = 1; break; case 593: bar = 1; break; case 594: bar = 0.99; break; case 595: bar = 0.99; break; case 596: bar = 0.99; break; case 597: bar = 0.98; break; case 598: bar = 0.98; break; case 599: bar = 0.98; break; case 600: bar = 0.98; break; case 601: bar = 0.97; break; case 602: bar = 0.97; break; case 603: bar = 0.97; break; case 604: bar = 0.96; break; case 605: bar = 0.96; break; case 606: bar = 0.96; break; case 607: bar = 0.96; break; case 608: bar = 0.95; break; case 609: bar = 0.95; break; case 610: bar = 0.95; break; case 611: bar = 0.95; break; case 612: bar = 0.94; break; case 613: bar = 0.94; break; case 614: bar = 0.94; break; case 615: bar = 0.94; break; case 616: bar = 0.93; break; case 617: bar = 0.93; break; case 618: bar = 0.93; break; case 619: bar = 0.92; break; case 620: bar = 0.92; break; case 621: bar = 0.92; break; case 622: bar = 0.92; break; case 623: bar = 0.91; break; case 624: bar = 0.91; break; case 625: bar = 0.91; break; case 626: bar = 0.91; break; case 627: bar = 0.9; break; case 628: bar = 0.9; break; case 629: bar = 0.9; break; case 630: bar = 0.9; break; case 631: bar = 0.89; break; case 632: bar = 0.89; break; case 633: bar = 0.89; break; case 634: bar = 0.89; break; case 635: bar = 0.88; break; case 636: bar = 0.88; break; case 637: bar = 0.88; break; case 638: bar = 0.88; break; case 639: bar = 0.87; break; case 640: bar = 0.87; break; case 641: bar = 0.87; break; case 642: bar = 0.87; break; case 643: bar = 0.86; break; case 644: bar = 0.86; break; case 645: bar = 0.86; break; case 646: bar = 0.86; break; case 647: bar = 0.85; break; case 648: bar = 0.85; break; case 649: bar = 0.85; break; case 650: bar = 0.85; break; case 651: bar = 0.84; break; case 652: bar = 0.84; break; case 653: bar = 0.84; break; case 654: bar = 0.84; break; case 655: bar = 0.84; break; case 656: bar = 0.83; break; case 657: bar = 0.83; break; case 658: bar = 0.83; break; case 659: bar = 0.83; break; case 660: bar = 0.82; break; case 661: bar = 0.82; break; case 662: bar = 0.82; break; case 663: bar = 0.82; break; case 664: bar = 0.81; break; case 665: bar = 0.81; break; case 666: bar = 0.81; break; case 667: bar = 0.81; break; case 668: bar = 0.81; break; case 669: bar = 0.8; break; case 670: bar = 0.8; break; case 671: bar = 0.8; break; case 672: bar = 0.8; break; case 673: bar = 0.79; break; case 674: bar = 0.79; break; case 675: bar = 0.79; break; case 676: bar = 0.79; break; case 677: bar = 0.78; break; case 678: bar = 0.78; break; case 679: bar = 0.78; break; case 680: bar = 0.78; break; case 681: bar = 0.78; break; case 682: bar = 0.77; break; case 683: bar = 0.77; break; case 684: bar = 0.77; break; case 685: bar = 0.77; break; case 686: bar = 0.77; break; case 687: bar = 0.76; break; case 688: bar = 0.76; break; case 689: bar = 0.76; break; case 690: bar = 0.76; break; case 691: bar = 0.75; break; case 692: bar = 0.75; break; case 693: bar = 0.75; break; case 694: bar = 0.75; break; case 695: bar = 0.75; break; case 696: bar = 0.74; break; case 697: bar = 0.74; break; case 698: bar = 0.74; break; case 699: bar = 0.74; break; case 700: bar = 0.74; break; case 701: bar = 0.73; break; case 702: bar = 0.73; break; case 703: bar = 0.73; break; case 704: bar = 0.73; break; case 705: bar = 0.72; break; case 706: bar = 0.72; break; case 707: bar = 0.72; break; case 708: bar = 0.72; break; case 709: bar = 0.72; break; case 710: bar = 0.71; break; case 711: bar = 0.71; break; case 712: bar = 0.71; break; case 713: bar = 0.71; break; case 714: bar = 0.71; break; case 715: bar = 0.7; break; case 716: bar = 0.7; break; case 717: bar = 0.7; break; case 718: bar = 0.7; break; case 719: bar = 0.7; break; case 720: bar = 0.69; break; case 721: bar = 0.69; break; case 722: bar = 0.69; break; case 723: bar = 0.69; break; case 724: bar = 0.69; break; case 725: bar = 0.68; break; case 726: bar = 0.68; break; case 727: bar = 0.68; break; case 728: bar = 0.68; break; case 729: bar = 0.68; break; case 730: bar = 0.67; break; case 731: bar = 0.67; break; case 732: bar = 0.67; break; case 733: bar = 0.67; break; case 734: bar = 0.67; break; case 735: bar = 0.67; break; case 736: bar = 0.66; break; case 737: bar = 0.66; break; case 738: bar = 0.66; break; case 739: bar = 0.66; break; case 740: bar = 0.66; break; case 741: bar = 0.65; break; case 742: bar = 0.65; break; case 743: bar = 0.65; break; case 744: bar = 0.65; break; case 745: bar = 0.65; break; case 746: bar = 0.64; break; case 747: bar = 0.64; break; case 748: bar = 0.64; break; case 749: bar = 0.64; break; case 750: bar = 0.64; break; case 751: bar = 0.64; break; case 752: bar = 0.63; break; case 753: bar = 0.63; break; case 754: bar = 0.63; break; case 755: bar = 0.63; break; case 756: bar = 0.63; break; case 757: bar = 0.62; break; case 758: bar = 0.62; break; case 759: bar = 0.62; break; case 760: bar = 0.62; break; case 761: bar = 0.62; break; case 762: bar = 0.61; break; case 763: bar = 0.61; break; case 764: bar = 0.61; break; case 765: bar = 0.61; break; case 766: bar = 0.61; break; case 767: bar = 0.61; break; case 768: bar = 0.6; break; case 769: bar = 0.6; break; case 770: bar = 0.6; break; case 771: bar = 0.6; break; case 772: bar = 0.6; break; case 773: bar = 0.6; break; case 774: bar = 0.59; break; case 775: bar = 0.59; break; case 776: bar = 0.59; break; case 777: bar = 0.59; break; case 778: bar = 0.59; break; case 779: bar = 0.59; break; case 780: bar = 0.58; break; case 781: bar = 0.58; break; case 782: bar = 0.58; break; case 783: bar = 0.58; break; case 784: bar = 0.58; break; case 785: bar = 0.57; break; case 786: bar = 0.57; break; case 787: bar = 0.57; break; case 788: bar = 0.57; break; case 789: bar = 0.57; break; case 790: bar = 0.57; break; case 791: bar = 0.56; break; case 792: bar = 0.56; break; case 793: bar = 0.56; break; case 794: bar = 0.56; break; case 795: bar = 0.56; break; case 796: bar = 0.56; break; case 797: bar = 0.55; break; case 798: bar = 0.55; break; case 799: bar = 0.55; break; case 800: bar = 0.55; break; case 801: bar = 0.55; break; case 802: bar = 0.55; break; case 803: bar = 0.54; break; case 804: bar = 0.54; break; case 805: bar = 0.54; break; case 806: bar = 0.54; break; case 807: bar = 0.54; break; case 808: bar = 0.54; break; case 809: bar = 0.53; break; case 810: bar = 0.53; break; case 811: bar = 0.53; break; case 812: bar = 0.53; break; case 813: bar = 0.53; break; case 814: bar = 0.53; break; case 815: bar = 0.53; break; case 816: bar = 0.52; break; case 817: bar = 0.52; break; case 818: bar = 0.52; break; case 819: bar = 0.52; break; case 820: bar = 0.52; break; case 821: bar = 0.52; break; case 822: bar = 0.51; break; case 823: bar = 0.51; break; case 824: bar = 0.51; break; case 825: bar = 0.51; break; case 826: bar = 0.51; break; case 827: bar = 0.51; break; case 828: bar = 0.5; break; case 829: bar = 0.5; break; case 830: bar = 0.5; break; case 831: bar = 0.5; break; case 832: bar = 0.5; break; case 833: bar = 0.5; break; case 834: bar = 0.5; break; case 835: bar = 0.49; break; case 836: bar = 0.49; break; case 837: bar = 0.49; break; case 838: bar = 0.49; break; case 839: bar = 0.49; break; case 840: bar = 0.49; break; case 841: bar = 0.48; break; case 842: bar = 0.48; break; case 843: bar = 0.48; break; case 844: bar = 0.48; break; case 845: bar = 0.48; break; case 846: bar = 0.48; break; case 847: bar = 0.48; break; case 848: bar = 0.47; break; case 849: bar = 0.47; break; case 850: bar = 0.47; break; case 851: bar = 0.47; break; case 852: bar = 0.47; break; case 853: bar = 0.47; break; case 854: bar = 0.47; break; case 855: bar = 0.46; break; case 856: bar = 0.46; break; case 857: bar = 0.46; break; case 858: bar = 0.46; break; case 859: bar = 0.46; break; case 860: bar = 0.46; break; case 861: bar = 0.46; break; case 862: bar = 0.45; break; case 863: bar = 0.45; break; case 864: bar = 0.45; break; case 865: bar = 0.45; break; case 866: bar = 0.45; break; case 867: bar = 0.45; break; case 868: bar = 0.45; break; case 869: bar = 0.44; break; case 870: bar = 0.44; break; case 871: bar = 0.44; break; case 872: bar = 0.44; break; case 873: bar = 0.44; break; case 874: bar = 0.44; break; case 875: bar = 0.44; break; case 876: bar = 0.43; break; case 877: bar = 0.43; break; case 878: bar = 0.43; break; case 879: bar = 0.43; break; case 880: bar = 0.43; break; case 881: bar = 0.43; break; case 882: bar = 0.43; break; case 883: bar = 0.42; break; case 884: bar = 0.42; break; case 885: bar = 0.42; break; case 886: bar = 0.42; break; case 887: bar = 0.42; break; case 888: bar = 0.42; break; case 889: bar = 0.42; break; case 890: bar = 0.41; break; case 891: bar = 0.41; break; case 892: bar = 0.41; break; case 893: bar = 0.41; break; case 894: bar = 0.41; break; case 895: bar = 0.41; break; case 896: bar = 0.41; break; case 897: bar = 0.41; break; case 898: bar = 0.4; break; case 899: bar = 0.4; break; case 900: bar = 0.4; break; case 901: bar = 0.4; break; case 902: bar = 0.4; break; case 903: bar = 0.4; break; case 904: bar = 0.4; break; case 905: bar = 0.39; break; case 906: bar = 0.39; break; case 907: bar = 0.39; break; case 908: bar = 0.39; break; case 909: bar = 0.39; break; case 910: bar = 0.39; break; case 911: bar = 0.39; break; case 912: bar = 0.39; break; case 913: bar = 0.38; break; case 914: bar = 0.38; break; case 915: bar = 0.38; break; case 916: bar = 0.38; break; case 917: bar = 0.38; break; case 918: bar = 0.38; break; case 919: bar = 0.38; break; case 920: bar = 0.38; break; case 921: bar = 0.37; break; case 922: bar = 0.37; break; case 923: bar = 0.37; break; case 924: bar = 0.37; break; case 925: bar = 0.37; break; case 926: bar = 0.37; break; case 927: bar = 0.37; break; case 928: bar = 0.37; break; case 929: bar = 0.36; break; case 930: bar = 0.36; break; case 931: bar = 0.36; break; case 932: bar = 0.36; break; case 933: bar = 0.36; break; case 934: bar = 0.36; break; case 935: bar = 0.36; break; case 936: bar = 0.36; break; case 937: bar = 0.35; break; case 938: bar = 0.35; break; case 939: bar = 0.35; break; case 940: bar = 0.35; break; case 941: bar = 0.35; break; case 942: bar = 0.35; break; case 943: bar = 0.35; break; case 944: bar = 0.35; break; case 945: bar = 0.34; break; case 946: bar = 0.34; break; case 947: bar = 0.34; break; case 948: bar = 0.34; break; case 949: bar = 0.34; break; case 950: bar = 0.34; break; case 951: bar = 0.34; break; case 952: bar = 0.34; break; case 953: bar = 0.33; break; case 954: bar = 0.33; break; case 955: bar = 0.33; break; case 956: bar = 0.33; break; case 957: bar = 0.33; break; case 958: bar = 0.33; break; case 959: bar = 0.33; break; case 960: bar = 0.33; break; case 961: bar = 0.32; break; case 962: bar = 0.32; break; case 963: bar = 0.32; break; case 964: bar = 0.32; break; case 965: bar = 0.32; break; case 966: bar = 0.32; break; case 967: bar = 0.32; break; case 968: bar = 0.32; break; case 969: bar = 0.32; break; case 970: bar = 0.31; break; case 971: bar = 0.31; break; case 972: bar = 0.31; break; case 973: bar = 0.31; break; case 974: bar = 0.31; break; case 975: bar = 0.31; break; case 976: bar = 0.31; break; case 977: bar = 0.31; break; case 978: bar = 0.3; break; case 979: bar = 0.3; break; case 980: bar = 0.3; break; case 981: bar = 0.3; break; case 982: bar = 0.3; break; case 983: bar = 0.3; break; case 984: bar = 0.3; break; case 985: bar = 0.3; break; case 986: bar = 0.3; break; case 987: bar = 0.29; break; case 988: bar = 0.29; break; case 989: bar = 0.29; break; case 990: bar = 0.29; break; case 991: bar = 0.29; break; case 992: bar = 0.29; break; case 993: bar = 0.29; break; case 994: bar = 0.29; break; case 995: bar = 0.29; break; case 996: bar = 0.28; break; case 997: bar = 0.28; break; case 998: bar = 0.28; break; case 999: bar = 0.28; break; case 1000: bar = 0.28; break; case 1001: bar = 0.28; break; case 1002: bar = 0.28; break; case 1003: bar = 0.28; break; case 1004: bar = 0.28; break; case 1005: bar = 0.27; break; case 1006: bar = 0.27; break; case 1007: bar = 0.27; break; case 1008: bar = 0.27; break; case 1009: bar = 0.27; break; case 1010: bar = 0.27; break; case 1011: bar = 0.27; break; case 1012: bar = 0.27; break; case 1013: bar = 0.27; break; case 1014: bar = 0.26; break; case 1015: bar = 0.26; break; case 1016: bar = 0.26; break; case 1017: bar = 0.26; break; case 1018: bar = 0.26; break; case 1019: bar = 0.26; break; case 1020: bar = 0.26; break; case 1021: bar = 0.26; break; case 1022: bar = 0.26; break; case 1023: bar = 0.26; break; case 1024: bar = 0.25; break;
case 457: bar = 1.48; break; | case 457: bar = 1.48; break; case 458: bar = 1.47; break; case 459: bar = 1.47; break; case 460: bar = 1.47; break; case 461: bar = 1.46; break; case 462: bar = 1.46; break; case 463: bar = 1.45; break; case 464: bar = 1.45; break; case 465: bar = 1.44; break; case 466: bar = 1.44; break; case 467: bar = 1.44; break; case 468: bar = 1.43; break; case 469: bar = 1.43; break; case 470: bar = 1.42; break; case 471: bar = 1.42; break; case 472: bar = 1.41; break; case 473: bar = 1.41; break; case 474: bar = 1.41; break; case 475: bar = 1.4; break; case 476: bar = 1.4; break; case 477: bar = 1.39; break; case 478: bar = 1.39; break; case 479: bar = 1.38; break; case 480: bar = 1.38; break; case 481: bar = 1.38; break; case 482: bar = 1.37; break; case 483: bar = 1.37; break; case 484: bar = 1.36; break; case 485: bar = 1.36; break; case 486: bar = 1.36; break; case 487: bar = 1.35; break; case 488: bar = 1.35; break; case 489: bar = 1.34; break; case 490: bar = 1.34; break; case 491: bar = 1.34; break; case 492: bar = 1.33; break; case 493: bar = 1.33; break; case 494: bar = 1.32; break; case 495: bar = 1.32; break; case 496: bar = 1.32; break; case 497: bar = 1.31; break; case 498: bar = 1.31; break; case 499: bar = 1.3; break; case 500: bar = 1.3; break; case 501: bar = 1.3; break; case 502: bar = 1.29; break; case 503: bar = 1.29; break; case 504: bar = 1.29; break; case 505: bar = 1.28; break; case 506: bar = 1.28; break; case 507: bar = 1.27; break; case 508: bar = 1.27; break; case 509: bar = 1.27; break; case 510: bar = 1.26; break; case 511: bar = 1.26; break; case 512: bar = 1.26; break; case 513: bar = 1.25; break; case 514: bar = 1.25; break; case 515: bar = 1.24; break; case 516: bar = 1.24; break; case 517: bar = 1.24; break; case 518: bar = 1.23; break; case 519: bar = 1.23; break; case 520: bar = 1.23; break; case 521: bar = 1.22; break; case 522: bar = 1.22; break; case 523: bar = 1.22; break; case 524: bar = 1.21; break; case 525: bar = 1.21; break; case 526: bar = 1.21; break; case 527: bar = 1.2; break; case 528: bar = 1.2; break; case 529: bar = 1.2; break; case 530: bar = 1.19; break; case 531: bar = 1.19; break; case 532: bar = 1.18; break; case 533: bar = 1.18; break; case 534: bar = 1.18; break; case 535: bar = 1.17; break; case 536: bar = 1.17; break; case 537: bar = 1.17; break; case 538: bar = 1.16; break; case 539: bar = 1.16; break; case 540: bar = 1.16; break; case 541: bar = 1.15; break; case 542: bar = 1.15; break; case 543: bar = 1.15; break; case 544: bar = 1.14; break; case 545: bar = 1.14; break; case 546: bar = 1.14; break; case 547: bar = 1.13; break; case 548: bar = 1.13; break; case 549: bar = 1.13; break; case 550: bar = 1.12; break; case 551: bar = 1.12; break; case 552: bar = 1.12; break; case 553: bar = 1.12; break; case 554: bar = 1.11; break; case 555: bar = 1.11; break; case 556: bar = 1.11; break; case 557: bar = 1.1; break; case 558: bar = 1.1; break; case 559: bar = 1.1; break; case 560: bar = 1.09; break; case 561: bar = 1.09; break; case 562: bar = 1.09; break; case 563: bar = 1.08; break; case 564: bar = 1.08; break; case 565: bar = 1.08; break; case 566: bar = 1.07; break; case 567: bar = 1.07; break; case 568: bar = 1.07; break; case 569: bar = 1.07; break; case 570: bar = 1.06; break; case 571: bar = 1.06; break; case 572: bar = 1.06; break; case 573: bar = 1.05; break; case 574: bar = 1.05; break; case 575: bar = 1.05; break; case 576: bar = 1.04; break; case 577: bar = 1.04; break; case 578: bar = 1.04; break; case 579: bar = 1.04; break; case 580: bar = 1.03; break; case 581: bar = 1.03; break; case 582: bar = 1.03; break; case 583: bar = 1.02; break; case 584: bar = 1.02; break; case 585: bar = 1.02; break; case 586: bar = 1.02; break; case 587: bar = 1.01; break; case 588: bar = 1.01; break; case 589: bar = 1.01; break; case 590: bar = 1; break; case 591: bar = 1; break; case 592: bar = 1; break; case 593: bar = 1; break; case 594: bar = 0.99; break; case 595: bar = 0.99; break; case 596: bar = 0.99; break; case 597: bar = 0.98; break; case 598: bar = 0.98; break; case 599: bar = 0.98; break; case 600: bar = 0.98; break; case 601: bar = 0.97; break; case 602: bar = 0.97; break; case 603: bar = 0.97; break; case 604: bar = 0.96; break; case 605: bar = 0.96; break; case 606: bar = 0.96; break; case 607: bar = 0.96; break; case 608: bar = 0.95; break; case 609: bar = 0.95; break; case 610: bar = 0.95; break; case 611: bar = 0.95; break; case 612: bar = 0.94; break; case 613: bar = 0.94; break; case 614: bar = 0.94; break; case 615: bar = 0.94; break; case 616: bar = 0.93; break; case 617: bar = 0.93; break; case 618: bar = 0.93; break; case 619: bar = 0.92; break; case 620: bar = 0.92; break; case 621: bar = 0.92; break; case 622: bar = 0.92; break; case 623: bar = 0.91; break; case 624: bar = 0.91; break; case 625: bar = 0.91; break; case 626: bar = 0.91; break; case 627: bar = 0.9; break; case 628: bar = 0.9; break; case 629: bar = 0.9; break; case 630: bar = 0.9; break; case 631: bar = 0.89; break; case 632: bar = 0.89; break; case 633: bar = 0.89; break; case 634: bar = 0.89; break; case 635: bar = 0.88; break; case 636: bar = 0.88; break; case 637: bar = 0.88; break; case 638: bar = 0.88; break; case 639: bar = 0.87; break; case 640: bar = 0.87; break; case 641: bar = 0.87; break; case 642: bar = 0.87; break; case 643: bar = 0.86; break; case 644: bar = 0.86; break; case 645: bar = 0.86; break; case 646: bar = 0.86; break; case 647: bar = 0.85; break; case 648: bar = 0.85; break; case 649: bar = 0.85; break; case 650: bar = 0.85; break; case 651: bar = 0.84; break; case 652: bar = 0.84; break; case 653: bar = 0.84; break; case 654: bar = 0.84; break; case 655: bar = 0.84; break; case 656: bar = 0.83; break; case 657: bar = 0.83; break; case 658: bar = 0.83; break; case 659: bar = 0.83; break; case 660: bar = 0.82; break; case 661: bar = 0.82; break; case 662: bar = 0.82; break; case 663: bar = 0.82; break; case 664: bar = 0.81; break; case 665: bar = 0.81; break; case 666: bar = 0.81; break; case 667: bar = 0.81; break; case 668: bar = 0.81; break; case 669: bar = 0.8; break; case 670: bar = 0.8; break; case 671: bar = 0.8; break; case 672: bar = 0.8; break; case 673: bar = 0.79; break; case 674: bar = 0.79; break; case 675: bar = 0.79; break; case 676: bar = 0.79; break; case 677: bar = 0.78; break; case 678: bar = 0.78; break; case 679: bar = 0.78; break; case 680: bar = 0.78; break; case 681: bar = 0.78; break; case 682: bar = 0.77; break; case 683: bar = 0.77; break; case 684: bar = 0.77; break; case 685: bar = 0.77; break; case 686: bar = 0.77; break; case 687: bar = 0.76; break; case 688: bar = 0.76; break; case 689: bar = 0.76; break; case 690: bar = 0.76; break; case 691: bar = 0.75; break; case 692: bar = 0.75; break; case 693: bar = 0.75; break; case 694: bar = 0.75; break; case 695: bar = 0.75; break; case 696: bar = 0.74; break; case 697: bar = 0.74; break; case 698: bar = 0.74; break; case 699: bar = 0.74; break; case 700: bar = 0.74; break; case 701: bar = 0.73; break; case 702: bar = 0.73; break; case 703: bar = 0.73; break; case 704: bar = 0.73; break; case 705: bar = 0.72; break; case 706: bar = 0.72; break; case 707: bar = 0.72; break; case 708: bar = 0.72; break; case 709: bar = 0.72; break; case 710: bar = 0.71; break; case 711: bar = 0.71; break; case 712: bar = 0.71; break; case 713: bar = 0.71; break; case 714: bar = 0.71; break; case 715: bar = 0.7; break; case 716: bar = 0.7; break; case 717: bar = 0.7; break; case 718: bar = 0.7; break; case 719: bar = 0.7; break; case 720: bar = 0.69; break; case 721: bar = 0.69; break; case 722: bar = 0.69; break; case 723: bar = 0.69; break; case 724: bar = 0.69; break; case 725: bar = 0.68; break; case 726: bar = 0.68; break; case 727: bar = 0.68; break; case 728: bar = 0.68; break; case 729: bar = 0.68; break; case 730: bar = 0.67; break; case 731: bar = 0.67; break; case 732: bar = 0.67; break; case 733: bar = 0.67; break; case 734: bar = 0.67; break; case 735: bar = 0.67; break; case 736: bar = 0.66; break; case 737: bar = 0.66; break; case 738: bar = 0.66; break; case 739: bar = 0.66; break; case 740: bar = 0.66; break; case 741: bar = 0.65; break; case 742: bar = 0.65; break; case 743: bar = 0.65; break; case 744: bar = 0.65; break; case 745: bar = 0.65; break; case 746: bar = 0.64; break; case 747: bar = 0.64; break; case 748: bar = 0.64; break; case 749: bar = 0.64; break; case 750: bar = 0.64; break; case 751: bar = 0.64; break; case 752: bar = 0.63; break; case 753: bar = 0.63; break; case 754: bar = 0.63; break; case 755: bar = 0.63; break; case 756: bar = 0.63; break; case 757: bar = 0.62; break; case 758: bar = 0.62; break; case 759: bar = 0.62; break; case 760: bar = 0.62; break; case 761: bar = 0.62; break; case 762: bar = 0.61; break; case 763: bar = 0.61; break; case 764: bar = 0.61; break; case 765: bar = 0.61; break; case 766: bar = 0.61; break; case 767: bar = 0.61; break; case 768: bar = 0.6; break; case 769: bar = 0.6; break; case 770: bar = 0.6; break; case 771: bar = 0.6; break; case 772: bar = 0.6; break; case 773: bar = 0.6; break; case 774: bar = 0.59; break; case 775: bar = 0.59; break; case 776: bar = 0.59; break; case 777: bar = 0.59; break; case 778: bar = 0.59; break; case 779: bar = 0.59; break; case 780: bar = 0.58; break; case 781: bar = 0.58; break; case 782: bar = 0.58; break; case 783: bar = 0.58; break; case 784: bar = 0.58; break; case 785: bar = 0.57; break; case 786: bar = 0.57; break; case 787: bar = 0.57; break; case 788: bar = 0.57; break; case 789: bar = 0.57; break; case 790: bar = 0.57; break; case 791: bar = 0.56; break; case 792: bar = 0.56; break; case 793: bar = 0.56; break; case 794: bar = 0.56; break; case 795: bar = 0.56; break; case 796: bar = 0.56; break; case 797: bar = 0.55; break; case 798: bar = 0.55; break; case 799: bar = 0.55; break; case 800: bar = 0.55; break; case 801: bar = 0.55; break; case 802: bar = 0.55; break; case 803: bar = 0.54; break; case 804: bar = 0.54; break; case 805: bar = 0.54; break; case 806: bar = 0.54; break; case 807: bar = 0.54; break; case 808: bar = 0.54; break; case 809: bar = 0.53; break; case 810: bar = 0.53; break; case 811: bar = 0.53; break; case 812: bar = 0.53; break; case 813: bar = 0.53; break; case 814: bar = 0.53; break; case 815: bar = 0.53; break; case 816: bar = 0.52; break; case 817: bar = 0.52; break; case 818: bar = 0.52; break; case 819: bar = 0.52; break; case 820: bar = 0.52; break; case 821: bar = 0.52; break; case 822: bar = 0.51; break; case 823: bar = 0.51; break; case 824: bar = 0.51; break; case 825: bar = 0.51; break; case 826: bar = 0.51; break; case 827: bar = 0.51; break; case 828: bar = 0.5; break; case 829: bar = 0.5; break; case 830: bar = 0.5; break; case 831: bar = 0.5; break; case 832: bar = 0.5; break; case 833: bar = 0.5; break; case 834: bar = 0.5; break; case 835: bar = 0.49; break; case 836: bar = 0.49; break; case 837: bar = 0.49; break; case 838: bar = 0.49; break; case 839: bar = 0.49; break; case 840: bar = 0.49; break; case 841: bar = 0.48; break; case 842: bar = 0.48; break; case 843: bar = 0.48; break; case 844: bar = 0.48; break; case 845: bar = 0.48; break; case 846: bar = 0.48; break; case 847: bar = 0.48; break; case 848: bar = 0.47; break; case 849: bar = 0.47; break; case 850: bar = 0.47; break; case 851: bar = 0.47; break; case 852: bar = 0.47; break; case 853: bar = 0.47; break; case 854: bar = 0.47; break; case 855: bar = 0.46; break; case 856: bar = 0.46; break; case 857: bar = 0.46; break; case 858: bar = 0.46; break; case 859: bar = 0.46; break; case 860: bar = 0.46; break; case 861: bar = 0.46; break; case 862: bar = 0.45; break; case 863: bar = 0.45; break; case 864: bar = 0.45; break; case 865: bar = 0.45; break; case 866: bar = 0.45; break; case 867: bar = 0.45; break; case 868: bar = 0.45; break; case 869: bar = 0.44; break; case 870: bar = 0.44; break; case 871: bar = 0.44; break; case 872: bar = 0.44; break; case 873: bar = 0.44; break; case 874: bar = 0.44; break; case 875: bar = 0.44; break; case 876: bar = 0.43; break; case 877: bar = 0.43; break; case 878: bar = 0.43; break; case 879: bar = 0.43; break; case 880: bar = 0.43; break; case 881: bar = 0.43; break; case 882: bar = 0.43; break; case 883: bar = 0.42; break; case 884: bar = 0.42; break; case 885: bar = 0.42; break; case 886: bar = 0.42; break; case 887: bar = 0.42; break; case 888: bar = 0.42; break; case 889: bar = 0.42; break; case 890: bar = 0.41; break; case 891: bar = 0.41; break; case 892: bar = 0.41; break; case 893: bar = 0.41; break; case 894: bar = 0.41; break; case 895: bar = 0.41; break; case 896: bar = 0.41; break; case 897: bar = 0.41; break; case 898: bar = 0.4; break; case 899: bar = 0.4; break; case 900: bar = 0.4; break; case 901: bar = 0.4; break; case 902: bar = 0.4; break; case 903: bar = 0.4; break; case 904: bar = 0.4; break; case 905: bar = 0.39; break; case 906: bar = 0.39; break; case 907: bar = 0.39; break; case 908: bar = 0.39; break; case 909: bar = 0.39; break; case 910: bar = 0.39; break; case 911: bar = 0.39; break; case 912: bar = 0.39; break; case 913: bar = 0.38; break; case 914: bar = 0.38; break; case 915: bar = 0.38; break; case 916: bar = 0.38; break; case 917: bar = 0.38; break; case 918: bar = 0.38; break; case 919: bar = 0.38; break; case 920: bar = 0.38; break; case 921: bar = 0.37; break; case 922: bar = 0.37; break; case 923: bar = 0.37; break; case 924: bar = 0.37; break; case 925: bar = 0.37; break; case 926: bar = 0.37; break; case 927: bar = 0.37; break; case 928: bar = 0.37; break; case 929: bar = 0.36; break; case 930: bar = 0.36; break; case 931: bar = 0.36; break; case 932: bar = 0.36; break; case 933: bar = 0.36; break; case 934: bar = 0.36; break; case 935: bar = 0.36; break; case 936: bar = 0.36; break; case 937: bar = 0.35; break; case 938: bar = 0.35; break; case 939: bar = 0.35; break; case 940: bar = 0.35; break; case 941: bar = 0.35; break; case 942: bar = 0.35; break; case 943: bar = 0.35; break; case 944: bar = 0.35; break; case 945: bar = 0.34; break; case 946: bar = 0.34; break; case 947: bar = 0.34; break; case 948: bar = 0.34; break; case 949: bar = 0.34; break; case 950: bar = 0.34; break; case 951: bar = 0.34; break; case 952: bar = 0.34; break; case 953: bar = 0.33; break; case 954: bar = 0.33; break; case 955: bar = 0.33; break; case 956: bar = 0.33; break; case 957: bar = 0.33; break; case 958: bar = 0.33; break; case 959: bar = 0.33; break; case 960: bar = 0.33; break; case 961: bar = 0.32; break; case 962: bar = 0.32; break; case 963: bar = 0.32; break; case 964: bar = 0.32; break; case 965: bar = 0.32; break; case 966: bar = 0.32; break; case 967: bar = 0.32; break; case 968: bar = 0.32; break; case 969: bar = 0.32; break; case 970: bar = 0.31; break; case 971: bar = 0.31; break; case 972: bar = 0.31; break; case 973: bar = 0.31; break; case 974: bar = 0.31; break; case 975: bar = 0.31; break; case 976: bar = 0.31; break; case 977: bar = 0.31; break; case 978: bar = 0.3; break; case 979: bar = 0.3; break; case 980: bar = 0.3; break; case 981: bar = 0.3; break; case 982: bar = 0.3; break; case 983: bar = 0.3; break; case 984: bar = 0.3; break; case 985: bar = 0.3; break; case 986: bar = 0.3; break; case 987: bar = 0.29; break; case 988: bar = 0.29; break; case 989: bar = 0.29; break; case 990: bar = 0.29; break; case 991: bar = 0.29; break; case 992: bar = 0.29; break; case 993: bar = 0.29; break; case 994: bar = 0.29; break; case 995: bar = 0.29; break; case 996: bar = 0.28; break; case 997: bar = 0.28; break; case 998: bar = 0.28; break; case 999: bar = 0.28; break; case 1000: bar = 0.28; break; case 1001: bar = 0.28; break; case 1002: bar = 0.28; break; case 1003: bar = 0.28; break; case 1004: bar = 0.28; break; case 1005: bar = 0.27; break; case 1006: bar = 0.27; break; case 1007: bar = 0.27; break; case 1008: bar = 0.27; break; case 1009: bar = 0.27; break; case 1010: bar = 0.27; break; case 1011: bar = 0.27; break; case 1012: bar = 0.27; break; case 1013: bar = 0.27; break; case 1014: bar = 0.26; break; case 1015: bar = 0.26; break; case 1016: bar = 0.26; break; case 1017: bar = 0.26; break; case 1018: bar = 0.26; break; case 1019: bar = 0.26; break; case 1020: bar = 0.26; break; case 1021: bar = 0.26; break; case 1022: bar = 0.26; break; case 1023: bar = 0.26; break; case 1024: bar = 0.25; break;
case 458: bar = 1.47; break; | case 458: bar = 1.47; break; case 459: bar = 1.47; break; case 460: bar = 1.47; break; case 461: bar = 1.46; break; case 462: bar = 1.46; break; case 463: bar = 1.45; break; case 464: bar = 1.45; break; case 465: bar = 1.44; break; case 466: bar = 1.44; break; case 467: bar = 1.44; break; case 468: bar = 1.43; break; case 469: bar = 1.43; break; case 470: bar = 1.42; break; case 471: bar = 1.42; break; case 472: bar = 1.41; break; case 473: bar = 1.41; break; case 474: bar = 1.41; break; case 475: bar = 1.4; break; case 476: bar = 1.4; break; case 477: bar = 1.39; break; case 478: bar = 1.39; break; case 479: bar = 1.38; break; case 480: bar = 1.38; break; case 481: bar = 1.38; break; case 482: bar = 1.37; break; case 483: bar = 1.37; break; case 484: bar = 1.36; break; case 485: bar = 1.36; break; case 486: bar = 1.36; break; case 487: bar = 1.35; break; case 488: bar = 1.35; break; case 489: bar = 1.34; break; case 490: bar = 1.34; break; case 491: bar = 1.34; break; case 492: bar = 1.33; break; case 493: bar = 1.33; break; case 494: bar = 1.32; break; case 495: bar = 1.32; break; case 496: bar = 1.32; break; case 497: bar = 1.31; break; case 498: bar = 1.31; break; case 499: bar = 1.3; break; case 500: bar = 1.3; break; case 501: bar = 1.3; break; case 502: bar = 1.29; break; case 503: bar = 1.29; break; case 504: bar = 1.29; break; case 505: bar = 1.28; break; case 506: bar = 1.28; break; case 507: bar = 1.27; break; case 508: bar = 1.27; break; case 509: bar = 1.27; break; case 510: bar = 1.26; break; case 511: bar = 1.26; break; case 512: bar = 1.26; break; case 513: bar = 1.25; break; case 514: bar = 1.25; break; case 515: bar = 1.24; break; case 516: bar = 1.24; break; case 517: bar = 1.24; break; case 518: bar = 1.23; break; case 519: bar = 1.23; break; case 520: bar = 1.23; break; case 521: bar = 1.22; break; case 522: bar = 1.22; break; case 523: bar = 1.22; break; case 524: bar = 1.21; break; case 525: bar = 1.21; break; case 526: bar = 1.21; break; case 527: bar = 1.2; break; case 528: bar = 1.2; break; case 529: bar = 1.2; break; case 530: bar = 1.19; break; case 531: bar = 1.19; break; case 532: bar = 1.18; break; case 533: bar = 1.18; break; case 534: bar = 1.18; break; case 535: bar = 1.17; break; case 536: bar = 1.17; break; case 537: bar = 1.17; break; case 538: bar = 1.16; break; case 539: bar = 1.16; break; case 540: bar = 1.16; break; case 541: bar = 1.15; break; case 542: bar = 1.15; break; case 543: bar = 1.15; break; case 544: bar = 1.14; break; case 545: bar = 1.14; break; case 546: bar = 1.14; break; case 547: bar = 1.13; break; case 548: bar = 1.13; break; case 549: bar = 1.13; break; case 550: bar = 1.12; break; case 551: bar = 1.12; break; case 552: bar = 1.12; break; case 553: bar = 1.12; break; case 554: bar = 1.11; break; case 555: bar = 1.11; break; case 556: bar = 1.11; break; case 557: bar = 1.1; break; case 558: bar = 1.1; break; case 559: bar = 1.1; break; case 560: bar = 1.09; break; case 561: bar = 1.09; break; case 562: bar = 1.09; break; case 563: bar = 1.08; break; case 564: bar = 1.08; break; case 565: bar = 1.08; break; case 566: bar = 1.07; break; case 567: bar = 1.07; break; case 568: bar = 1.07; break; case 569: bar = 1.07; break; case 570: bar = 1.06; break; case 571: bar = 1.06; break; case 572: bar = 1.06; break; case 573: bar = 1.05; break; case 574: bar = 1.05; break; case 575: bar = 1.05; break; case 576: bar = 1.04; break; case 577: bar = 1.04; break; case 578: bar = 1.04; break; case 579: bar = 1.04; break; case 580: bar = 1.03; break; case 581: bar = 1.03; break; case 582: bar = 1.03; break; case 583: bar = 1.02; break; case 584: bar = 1.02; break; case 585: bar = 1.02; break; case 586: bar = 1.02; break; case 587: bar = 1.01; break; case 588: bar = 1.01; break; case 589: bar = 1.01; break; case 590: bar = 1; break; case 591: bar = 1; break; case 592: bar = 1; break; case 593: bar = 1; break; case 594: bar = 0.99; break; case 595: bar = 0.99; break; case 596: bar = 0.99; break; case 597: bar = 0.98; break; case 598: bar = 0.98; break; case 599: bar = 0.98; break; case 600: bar = 0.98; break; case 601: bar = 0.97; break; case 602: bar = 0.97; break; case 603: bar = 0.97; break; case 604: bar = 0.96; break; case 605: bar = 0.96; break; case 606: bar = 0.96; break; case 607: bar = 0.96; break; case 608: bar = 0.95; break; case 609: bar = 0.95; break; case 610: bar = 0.95; break; case 611: bar = 0.95; break; case 612: bar = 0.94; break; case 613: bar = 0.94; break; case 614: bar = 0.94; break; case 615: bar = 0.94; break; case 616: bar = 0.93; break; case 617: bar = 0.93; break; case 618: bar = 0.93; break; case 619: bar = 0.92; break; case 620: bar = 0.92; break; case 621: bar = 0.92; break; case 622: bar = 0.92; break; case 623: bar = 0.91; break; case 624: bar = 0.91; break; case 625: bar = 0.91; break; case 626: bar = 0.91; break; case 627: bar = 0.9; break; case 628: bar = 0.9; break; case 629: bar = 0.9; break; case 630: bar = 0.9; break; case 631: bar = 0.89; break; case 632: bar = 0.89; break; case 633: bar = 0.89; break; case 634: bar = 0.89; break; case 635: bar = 0.88; break; case 636: bar = 0.88; break; case 637: bar = 0.88; break; case 638: bar = 0.88; break; case 639: bar = 0.87; break; case 640: bar = 0.87; break; case 641: bar = 0.87; break; case 642: bar = 0.87; break; case 643: bar = 0.86; break; case 644: bar = 0.86; break; case 645: bar = 0.86; break; case 646: bar = 0.86; break; case 647: bar = 0.85; break; case 648: bar = 0.85; break; case 649: bar = 0.85; break; case 650: bar = 0.85; break; case 651: bar = 0.84; break; case 652: bar = 0.84; break; case 653: bar = 0.84; break; case 654: bar = 0.84; break; case 655: bar = 0.84; break; case 656: bar = 0.83; break; case 657: bar = 0.83; break; case 658: bar = 0.83; break; case 659: bar = 0.83; break; case 660: bar = 0.82; break; case 661: bar = 0.82; break; case 662: bar = 0.82; break; case 663: bar = 0.82; break; case 664: bar = 0.81; break; case 665: bar = 0.81; break; case 666: bar = 0.81; break; case 667: bar = 0.81; break; case 668: bar = 0.81; break; case 669: bar = 0.8; break; case 670: bar = 0.8; break; case 671: bar = 0.8; break; case 672: bar = 0.8; break; case 673: bar = 0.79; break; case 674: bar = 0.79; break; case 675: bar = 0.79; break; case 676: bar = 0.79; break; case 677: bar = 0.78; break; case 678: bar = 0.78; break; case 679: bar = 0.78; break; case 680: bar = 0.78; break; case 681: bar = 0.78; break; case 682: bar = 0.77; break; case 683: bar = 0.77; break; case 684: bar = 0.77; break; case 685: bar = 0.77; break; case 686: bar = 0.77; break; case 687: bar = 0.76; break; case 688: bar = 0.76; break; case 689: bar = 0.76; break; case 690: bar = 0.76; break; case 691: bar = 0.75; break; case 692: bar = 0.75; break; case 693: bar = 0.75; break; case 694: bar = 0.75; break; case 695: bar = 0.75; break; case 696: bar = 0.74; break; case 697: bar = 0.74; break; case 698: bar = 0.74; break; case 699: bar = 0.74; break; case 700: bar = 0.74; break; case 701: bar = 0.73; break; case 702: bar = 0.73; break; case 703: bar = 0.73; break; case 704: bar = 0.73; break; case 705: bar = 0.72; break; case 706: bar = 0.72; break; case 707: bar = 0.72; break; case 708: bar = 0.72; break; case 709: bar = 0.72; break; case 710: bar = 0.71; break; case 711: bar = 0.71; break; case 712: bar = 0.71; break; case 713: bar = 0.71; break; case 714: bar = 0.71; break; case 715: bar = 0.7; break; case 716: bar = 0.7; break; case 717: bar = 0.7; break; case 718: bar = 0.7; break; case 719: bar = 0.7; break; case 720: bar = 0.69; break; case 721: bar = 0.69; break; case 722: bar = 0.69; break; case 723: bar = 0.69; break; case 724: bar = 0.69; break; case 725: bar = 0.68; break; case 726: bar = 0.68; break; case 727: bar = 0.68; break; case 728: bar = 0.68; break; case 729: bar = 0.68; break; case 730: bar = 0.67; break; case 731: bar = 0.67; break; case 732: bar = 0.67; break; case 733: bar = 0.67; break; case 734: bar = 0.67; break; case 735: bar = 0.67; break; case 736: bar = 0.66; break; case 737: bar = 0.66; break; case 738: bar = 0.66; break; case 739: bar = 0.66; break; case 740: bar = 0.66; break; case 741: bar = 0.65; break; case 742: bar = 0.65; break; case 743: bar = 0.65; break; case 744: bar = 0.65; break; case 745: bar = 0.65; break; case 746: bar = 0.64; break; case 747: bar = 0.64; break; case 748: bar = 0.64; break; case 749: bar = 0.64; break; case 750: bar = 0.64; break; case 751: bar = 0.64; break; case 752: bar = 0.63; break; case 753: bar = 0.63; break; case 754: bar = 0.63; break; case 755: bar = 0.63; break; case 756: bar = 0.63; break; case 757: bar = 0.62; break; case 758: bar = 0.62; break; case 759: bar = 0.62; break; case 760: bar = 0.62; break; case 761: bar = 0.62; break; case 762: bar = 0.61; break; case 763: bar = 0.61; break; case 764: bar = 0.61; break; case 765: bar = 0.61; break; case 766: bar = 0.61; break; case 767: bar = 0.61; break; case 768: bar = 0.6; break; case 769: bar = 0.6; break; case 770: bar = 0.6; break; case 771: bar = 0.6; break; case 772: bar = 0.6; break; case 773: bar = 0.6; break; case 774: bar = 0.59; break; case 775: bar = 0.59; break; case 776: bar = 0.59; break; case 777: bar = 0.59; break; case 778: bar = 0.59; break; case 779: bar = 0.59; break; case 780: bar = 0.58; break; case 781: bar = 0.58; break; case 782: bar = 0.58; break; case 783: bar = 0.58; break; case 784: bar = 0.58; break; case 785: bar = 0.57; break; case 786: bar = 0.57; break; case 787: bar = 0.57; break; case 788: bar = 0.57; break; case 789: bar = 0.57; break; case 790: bar = 0.57; break; case 791: bar = 0.56; break; case 792: bar = 0.56; break; case 793: bar = 0.56; break; case 794: bar = 0.56; break; case 795: bar = 0.56; break; case 796: bar = 0.56; break; case 797: bar = 0.55; break; case 798: bar = 0.55; break; case 799: bar = 0.55; break; case 800: bar = 0.55; break; case 801: bar = 0.55; break; case 802: bar = 0.55; break; case 803: bar = 0.54; break; case 804: bar = 0.54; break; case 805: bar = 0.54; break; case 806: bar = 0.54; break; case 807: bar = 0.54; break; case 808: bar = 0.54; break; case 809: bar = 0.53; break; case 810: bar = 0.53; break; case 811: bar = 0.53; break; case 812: bar = 0.53; break; case 813: bar = 0.53; break; case 814: bar = 0.53; break; case 815: bar = 0.53; break; case 816: bar = 0.52; break; case 817: bar = 0.52; break; case 818: bar = 0.52; break; case 819: bar = 0.52; break; case 820: bar = 0.52; break; case 821: bar = 0.52; break; case 822: bar = 0.51; break; case 823: bar = 0.51; break; case 824: bar = 0.51; break; case 825: bar = 0.51; break; case 826: bar = 0.51; break; case 827: bar = 0.51; break; case 828: bar = 0.5; break; case 829: bar = 0.5; break; case 830: bar = 0.5; break; case 831: bar = 0.5; break; case 832: bar = 0.5; break; case 833: bar = 0.5; break; case 834: bar = 0.5; break; case 835: bar = 0.49; break; case 836: bar = 0.49; break; case 837: bar = 0.49; break; case 838: bar = 0.49; break; case 839: bar = 0.49; break; case 840: bar = 0.49; break; case 841: bar = 0.48; break; case 842: bar = 0.48; break; case 843: bar = 0.48; break; case 844: bar = 0.48; break; case 845: bar = 0.48; break; case 846: bar = 0.48; break; case 847: bar = 0.48; break; case 848: bar = 0.47; break; case 849: bar = 0.47; break; case 850: bar = 0.47; break; case 851: bar = 0.47; break; case 852: bar = 0.47; break; case 853: bar = 0.47; break; case 854: bar = 0.47; break; case 855: bar = 0.46; break; case 856: bar = 0.46; break; case 857: bar = 0.46; break; case 858: bar = 0.46; break; case 859: bar = 0.46; break; case 860: bar = 0.46; break; case 861: bar = 0.46; break; case 862: bar = 0.45; break; case 863: bar = 0.45; break; case 864: bar = 0.45; break; case 865: bar = 0.45; break; case 866: bar = 0.45; break; case 867: bar = 0.45; break; case 868: bar = 0.45; break; case 869: bar = 0.44; break; case 870: bar = 0.44; break; case 871: bar = 0.44; break; case 872: bar = 0.44; break; case 873: bar = 0.44; break; case 874: bar = 0.44; break; case 875: bar = 0.44; break; case 876: bar = 0.43; break; case 877: bar = 0.43; break; case 878: bar = 0.43; break; case 879: bar = 0.43; break; case 880: bar = 0.43; break; case 881: bar = 0.43; break; case 882: bar = 0.43; break; case 883: bar = 0.42; break; case 884: bar = 0.42; break; case 885: bar = 0.42; break; case 886: bar = 0.42; break; case 887: bar = 0.42; break; case 888: bar = 0.42; break; case 889: bar = 0.42; break; case 890: bar = 0.41; break; case 891: bar = 0.41; break; case 892: bar = 0.41; break; case 893: bar = 0.41; break; case 894: bar = 0.41; break; case 895: bar = 0.41; break; case 896: bar = 0.41; break; case 897: bar = 0.41; break; case 898: bar = 0.4; break; case 899: bar = 0.4; break; case 900: bar = 0.4; break; case 901: bar = 0.4; break; case 902: bar = 0.4; break; case 903: bar = 0.4; break; case 904: bar = 0.4; break; case 905: bar = 0.39; break; case 906: bar = 0.39; break; case 907: bar = 0.39; break; case 908: bar = 0.39; break; case 909: bar = 0.39; break; case 910: bar = 0.39; break; case 911: bar = 0.39; break; case 912: bar = 0.39; break; case 913: bar = 0.38; break; case 914: bar = 0.38; break; case 915: bar = 0.38; break; case 916: bar = 0.38; break; case 917: bar = 0.38; break; case 918: bar = 0.38; break; case 919: bar = 0.38; break; case 920: bar = 0.38; break; case 921: bar = 0.37; break; case 922: bar = 0.37; break; case 923: bar = 0.37; break; case 924: bar = 0.37; break; case 925: bar = 0.37; break; case 926: bar = 0.37; break; case 927: bar = 0.37; break; case 928: bar = 0.37; break; case 929: bar = 0.36; break; case 930: bar = 0.36; break; case 931: bar = 0.36; break; case 932: bar = 0.36; break; case 933: bar = 0.36; break; case 934: bar = 0.36; break; case 935: bar = 0.36; break; case 936: bar = 0.36; break; case 937: bar = 0.35; break; case 938: bar = 0.35; break; case 939: bar = 0.35; break; case 940: bar = 0.35; break; case 941: bar = 0.35; break; case 942: bar = 0.35; break; case 943: bar = 0.35; break; case 944: bar = 0.35; break; case 945: bar = 0.34; break; case 946: bar = 0.34; break; case 947: bar = 0.34; break; case 948: bar = 0.34; break; case 949: bar = 0.34; break; case 950: bar = 0.34; break; case 951: bar = 0.34; break; case 952: bar = 0.34; break; case 953: bar = 0.33; break; case 954: bar = 0.33; break; case 955: bar = 0.33; break; case 956: bar = 0.33; break; case 957: bar = 0.33; break; case 958: bar = 0.33; break; case 959: bar = 0.33; break; case 960: bar = 0.33; break; case 961: bar = 0.32; break; case 962: bar = 0.32; break; case 963: bar = 0.32; break; case 964: bar = 0.32; break; case 965: bar = 0.32; break; case 966: bar = 0.32; break; case 967: bar = 0.32; break; case 968: bar = 0.32; break; case 969: bar = 0.32; break; case 970: bar = 0.31; break; case 971: bar = 0.31; break; case 972: bar = 0.31; break; case 973: bar = 0.31; break; case 974: bar = 0.31; break; case 975: bar = 0.31; break; case 976: bar = 0.31; break; case 977: bar = 0.31; break; case 978: bar = 0.3; break; case 979: bar = 0.3; break; case 980: bar = 0.3; break; case 981: bar = 0.3; break; case 982: bar = 0.3; break; case 983: bar = 0.3; break; case 984: bar = 0.3; break; case 985: bar = 0.3; break; case 986: bar = 0.3; break; case 987: bar = 0.29; break; case 988: bar = 0.29; break; case 989: bar = 0.29; break; case 990: bar = 0.29; break; case 991: bar = 0.29; break; case 992: bar = 0.29; break; case 993: bar = 0.29; break; case 994: bar = 0.29; break; case 995: bar = 0.29; break; case 996: bar = 0.28; break; case 997: bar = 0.28; break; case 998: bar = 0.28; break; case 999: bar = 0.28; break; case 1000: bar = 0.28; break; case 1001: bar = 0.28; break; case 1002: bar = 0.28; break; case 1003: bar = 0.28; break; case 1004: bar = 0.28; break; case 1005: bar = 0.27; break; case 1006: bar = 0.27; break; case 1007: bar = 0.27; break; case 1008: bar = 0.27; break; case 1009: bar = 0.27; break; case 1010: bar = 0.27; break; case 1011: bar = 0.27; break; case 1012: bar = 0.27; break; case 1013: bar = 0.27; break; case 1014: bar = 0.26; break; case 1015: bar = 0.26; break; case 1016: bar = 0.26; break; case 1017: bar = 0.26; break; case 1018: bar = 0.26; break; case 1019: bar = 0.26; break; case 1020: bar = 0.26; break; case 1021: bar = 0.26; break; case 1022: bar = 0.26; break; case 1023: bar = 0.26; break; case 1024: bar = 0.25; break;
case 459: bar = 1.47; break; | case 459: bar = 1.47; break; case 460: bar = 1.47; break; case 461: bar = 1.46; break; case 462: bar = 1.46; break; case 463: bar = 1.45; break; case 464: bar = 1.45; break; case 465: bar = 1.44; break; case 466: bar = 1.44; break; case 467: bar = 1.44; break; case 468: bar = 1.43; break; case 469: bar = 1.43; break; case 470: bar = 1.42; break; case 471: bar = 1.42; break; case 472: bar = 1.41; break; case 473: bar = 1.41; break; case 474: bar = 1.41; break; case 475: bar = 1.4; break; case 476: bar = 1.4; break; case 477: bar = 1.39; break; case 478: bar = 1.39; break; case 479: bar = 1.38; break; case 480: bar = 1.38; break; case 481: bar = 1.38; break; case 482: bar = 1.37; break; case 483: bar = 1.37; break; case 484: bar = 1.36; break; case 485: bar = 1.36; break; case 486: bar = 1.36; break; case 487: bar = 1.35; break; case 488: bar = 1.35; break; case 489: bar = 1.34; break; case 490: bar = 1.34; break; case 491: bar = 1.34; break; case 492: bar = 1.33; break; case 493: bar = 1.33; break; case 494: bar = 1.32; break; case 495: bar = 1.32; break; case 496: bar = 1.32; break; case 497: bar = 1.31; break; case 498: bar = 1.31; break; case 499: bar = 1.3; break; case 500: bar = 1.3; break; case 501: bar = 1.3; break; case 502: bar = 1.29; break; case 503: bar = 1.29; break; case 504: bar = 1.29; break; case 505: bar = 1.28; break; case 506: bar = 1.28; break; case 507: bar = 1.27; break; case 508: bar = 1.27; break; case 509: bar = 1.27; break; case 510: bar = 1.26; break; case 511: bar = 1.26; break; case 512: bar = 1.26; break; case 513: bar = 1.25; break; case 514: bar = 1.25; break; case 515: bar = 1.24; break; case 516: bar = 1.24; break; case 517: bar = 1.24; break; case 518: bar = 1.23; break; case 519: bar = 1.23; break; case 520: bar = 1.23; break; case 521: bar = 1.22; break; case 522: bar = 1.22; break; case 523: bar = 1.22; break; case 524: bar = 1.21; break; case 525: bar = 1.21; break; case 526: bar = 1.21; break; case 527: bar = 1.2; break; case 528: bar = 1.2; break; case 529: bar = 1.2; break; case 530: bar = 1.19; break; case 531: bar = 1.19; break; case 532: bar = 1.18; break; case 533: bar = 1.18; break; case 534: bar = 1.18; break; case 535: bar = 1.17; break; case 536: bar = 1.17; break; case 537: bar = 1.17; break; case 538: bar = 1.16; break; case 539: bar = 1.16; break; case 540: bar = 1.16; break; case 541: bar = 1.15; break; case 542: bar = 1.15; break; case 543: bar = 1.15; break; case 544: bar = 1.14; break; case 545: bar = 1.14; break; case 546: bar = 1.14; break; case 547: bar = 1.13; break; case 548: bar = 1.13; break; case 549: bar = 1.13; break; case 550: bar = 1.12; break; case 551: bar = 1.12; break; case 552: bar = 1.12; break; case 553: bar = 1.12; break; case 554: bar = 1.11; break; case 555: bar = 1.11; break; case 556: bar = 1.11; break; case 557: bar = 1.1; break; case 558: bar = 1.1; break; case 559: bar = 1.1; break; case 560: bar = 1.09; break; case 561: bar = 1.09; break; case 562: bar = 1.09; break; case 563: bar = 1.08; break; case 564: bar = 1.08; break; case 565: bar = 1.08; break; case 566: bar = 1.07; break; case 567: bar = 1.07; break; case 568: bar = 1.07; break; case 569: bar = 1.07; break; case 570: bar = 1.06; break; case 571: bar = 1.06; break; case 572: bar = 1.06; break; case 573: bar = 1.05; break; case 574: bar = 1.05; break; case 575: bar = 1.05; break; case 576: bar = 1.04; break; case 577: bar = 1.04; break; case 578: bar = 1.04; break; case 579: bar = 1.04; break; case 580: bar = 1.03; break; case 581: bar = 1.03; break; case 582: bar = 1.03; break; case 583: bar = 1.02; break; case 584: bar = 1.02; break; case 585: bar = 1.02; break; case 586: bar = 1.02; break; case 587: bar = 1.01; break; case 588: bar = 1.01; break; case 589: bar = 1.01; break; case 590: bar = 1; break; case 591: bar = 1; break; case 592: bar = 1; break; case 593: bar = 1; break; case 594: bar = 0.99; break; case 595: bar = 0.99; break; case 596: bar = 0.99; break; case 597: bar = 0.98; break; case 598: bar = 0.98; break; case 599: bar = 0.98; break; case 600: bar = 0.98; break; case 601: bar = 0.97; break; case 602: bar = 0.97; break; case 603: bar = 0.97; break; case 604: bar = 0.96; break; case 605: bar = 0.96; break; case 606: bar = 0.96; break; case 607: bar = 0.96; break; case 608: bar = 0.95; break; case 609: bar = 0.95; break; case 610: bar = 0.95; break; case 611: bar = 0.95; break; case 612: bar = 0.94; break; case 613: bar = 0.94; break; case 614: bar = 0.94; break; case 615: bar = 0.94; break; case 616: bar = 0.93; break; case 617: bar = 0.93; break; case 618: bar = 0.93; break; case 619: bar = 0.92; break; case 620: bar = 0.92; break; case 621: bar = 0.92; break; case 622: bar = 0.92; break; case 623: bar = 0.91; break; case 624: bar = 0.91; break; case 625: bar = 0.91; break; case 626: bar = 0.91; break; case 627: bar = 0.9; break; case 628: bar = 0.9; break; case 629: bar = 0.9; break; case 630: bar = 0.9; break; case 631: bar = 0.89; break; case 632: bar = 0.89; break; case 633: bar = 0.89; break; case 634: bar = 0.89; break; case 635: bar = 0.88; break; case 636: bar = 0.88; break; case 637: bar = 0.88; break; case 638: bar = 0.88; break; case 639: bar = 0.87; break; case 640: bar = 0.87; break; case 641: bar = 0.87; break; case 642: bar = 0.87; break; case 643: bar = 0.86; break; case 644: bar = 0.86; break; case 645: bar = 0.86; break; case 646: bar = 0.86; break; case 647: bar = 0.85; break; case 648: bar = 0.85; break; case 649: bar = 0.85; break; case 650: bar = 0.85; break; case 651: bar = 0.84; break; case 652: bar = 0.84; break; case 653: bar = 0.84; break; case 654: bar = 0.84; break; case 655: bar = 0.84; break; case 656: bar = 0.83; break; case 657: bar = 0.83; break; case 658: bar = 0.83; break; case 659: bar = 0.83; break; case 660: bar = 0.82; break; case 661: bar = 0.82; break; case 662: bar = 0.82; break; case 663: bar = 0.82; break; case 664: bar = 0.81; break; case 665: bar = 0.81; break; case 666: bar = 0.81; break; case 667: bar = 0.81; break; case 668: bar = 0.81; break; case 669: bar = 0.8; break; case 670: bar = 0.8; break; case 671: bar = 0.8; break; case 672: bar = 0.8; break; case 673: bar = 0.79; break; case 674: bar = 0.79; break; case 675: bar = 0.79; break; case 676: bar = 0.79; break; case 677: bar = 0.78; break; case 678: bar = 0.78; break; case 679: bar = 0.78; break; case 680: bar = 0.78; break; case 681: bar = 0.78; break; case 682: bar = 0.77; break; case 683: bar = 0.77; break; case 684: bar = 0.77; break; case 685: bar = 0.77; break; case 686: bar = 0.77; break; case 687: bar = 0.76; break; case 688: bar = 0.76; break; case 689: bar = 0.76; break; case 690: bar = 0.76; break; case 691: bar = 0.75; break; case 692: bar = 0.75; break; case 693: bar = 0.75; break; case 694: bar = 0.75; break; case 695: bar = 0.75; break; case 696: bar = 0.74; break; case 697: bar = 0.74; break; case 698: bar = 0.74; break; case 699: bar = 0.74; break; case 700: bar = 0.74; break; case 701: bar = 0.73; break; case 702: bar = 0.73; break; case 703: bar = 0.73; break; case 704: bar = 0.73; break; case 705: bar = 0.72; break; case 706: bar = 0.72; break; case 707: bar = 0.72; break; case 708: bar = 0.72; break; case 709: bar = 0.72; break; case 710: bar = 0.71; break; case 711: bar = 0.71; break; case 712: bar = 0.71; break; case 713: bar = 0.71; break; case 714: bar = 0.71; break; case 715: bar = 0.7; break; case 716: bar = 0.7; break; case 717: bar = 0.7; break; case 718: bar = 0.7; break; case 719: bar = 0.7; break; case 720: bar = 0.69; break; case 721: bar = 0.69; break; case 722: bar = 0.69; break; case 723: bar = 0.69; break; case 724: bar = 0.69; break; case 725: bar = 0.68; break; case 726: bar = 0.68; break; case 727: bar = 0.68; break; case 728: bar = 0.68; break; case 729: bar = 0.68; break; case 730: bar = 0.67; break; case 731: bar = 0.67; break; case 732: bar = 0.67; break; case 733: bar = 0.67; break; case 734: bar = 0.67; break; case 735: bar = 0.67; break; case 736: bar = 0.66; break; case 737: bar = 0.66; break; case 738: bar = 0.66; break; case 739: bar = 0.66; break; case 740: bar = 0.66; break; case 741: bar = 0.65; break; case 742: bar = 0.65; break; case 743: bar = 0.65; break; case 744: bar = 0.65; break; case 745: bar = 0.65; break; case 746: bar = 0.64; break; case 747: bar = 0.64; break; case 748: bar = 0.64; break; case 749: bar = 0.64; break; case 750: bar = 0.64; break; case 751: bar = 0.64; break; case 752: bar = 0.63; break; case 753: bar = 0.63; break; case 754: bar = 0.63; break; case 755: bar = 0.63; break; case 756: bar = 0.63; break; case 757: bar = 0.62; break; case 758: bar = 0.62; break; case 759: bar = 0.62; break; case 760: bar = 0.62; break; case 761: bar = 0.62; break; case 762: bar = 0.61; break; case 763: bar = 0.61; break; case 764: bar = 0.61; break; case 765: bar = 0.61; break; case 766: bar = 0.61; break; case 767: bar = 0.61; break; case 768: bar = 0.6; break; case 769: bar = 0.6; break; case 770: bar = 0.6; break; case 771: bar = 0.6; break; case 772: bar = 0.6; break; case 773: bar = 0.6; break; case 774: bar = 0.59; break; case 775: bar = 0.59; break; case 776: bar = 0.59; break; case 777: bar = 0.59; break; case 778: bar = 0.59; break; case 779: bar = 0.59; break; case 780: bar = 0.58; break; case 781: bar = 0.58; break; case 782: bar = 0.58; break; case 783: bar = 0.58; break; case 784: bar = 0.58; break; case 785: bar = 0.57; break; case 786: bar = 0.57; break; case 787: bar = 0.57; break; case 788: bar = 0.57; break; case 789: bar = 0.57; break; case 790: bar = 0.57; break; case 791: bar = 0.56; break; case 792: bar = 0.56; break; case 793: bar = 0.56; break; case 794: bar = 0.56; break; case 795: bar = 0.56; break; case 796: bar = 0.56; break; case 797: bar = 0.55; break; case 798: bar = 0.55; break; case 799: bar = 0.55; break; case 800: bar = 0.55; break; case 801: bar = 0.55; break; case 802: bar = 0.55; break; case 803: bar = 0.54; break; case 804: bar = 0.54; break; case 805: bar = 0.54; break; case 806: bar = 0.54; break; case 807: bar = 0.54; break; case 808: bar = 0.54; break; case 809: bar = 0.53; break; case 810: bar = 0.53; break; case 811: bar = 0.53; break; case 812: bar = 0.53; break; case 813: bar = 0.53; break; case 814: bar = 0.53; break; case 815: bar = 0.53; break; case 816: bar = 0.52; break; case 817: bar = 0.52; break; case 818: bar = 0.52; break; case 819: bar = 0.52; break; case 820: bar = 0.52; break; case 821: bar = 0.52; break; case 822: bar = 0.51; break; case 823: bar = 0.51; break; case 824: bar = 0.51; break; case 825: bar = 0.51; break; case 826: bar = 0.51; break; case 827: bar = 0.51; break; case 828: bar = 0.5; break; case 829: bar = 0.5; break; case 830: bar = 0.5; break; case 831: bar = 0.5; break; case 832: bar = 0.5; break; case 833: bar = 0.5; break; case 834: bar = 0.5; break; case 835: bar = 0.49; break; case 836: bar = 0.49; break; case 837: bar = 0.49; break; case 838: bar = 0.49; break; case 839: bar = 0.49; break; case 840: bar = 0.49; break; case 841: bar = 0.48; break; case 842: bar = 0.48; break; case 843: bar = 0.48; break; case 844: bar = 0.48; break; case 845: bar = 0.48; break; case 846: bar = 0.48; break; case 847: bar = 0.48; break; case 848: bar = 0.47; break; case 849: bar = 0.47; break; case 850: bar = 0.47; break; case 851: bar = 0.47; break; case 852: bar = 0.47; break; case 853: bar = 0.47; break; case 854: bar = 0.47; break; case 855: bar = 0.46; break; case 856: bar = 0.46; break; case 857: bar = 0.46; break; case 858: bar = 0.46; break; case 859: bar = 0.46; break; case 860: bar = 0.46; break; case 861: bar = 0.46; break; case 862: bar = 0.45; break; case 863: bar = 0.45; break; case 864: bar = 0.45; break; case 865: bar = 0.45; break; case 866: bar = 0.45; break; case 867: bar = 0.45; break; case 868: bar = 0.45; break; case 869: bar = 0.44; break; case 870: bar = 0.44; break; case 871: bar = 0.44; break; case 872: bar = 0.44; break; case 873: bar = 0.44; break; case 874: bar = 0.44; break; case 875: bar = 0.44; break; case 876: bar = 0.43; break; case 877: bar = 0.43; break; case 878: bar = 0.43; break; case 879: bar = 0.43; break; case 880: bar = 0.43; break; case 881: bar = 0.43; break; case 882: bar = 0.43; break; case 883: bar = 0.42; break; case 884: bar = 0.42; break; case 885: bar = 0.42; break; case 886: bar = 0.42; break; case 887: bar = 0.42; break; case 888: bar = 0.42; break; case 889: bar = 0.42; break; case 890: bar = 0.41; break; case 891: bar = 0.41; break; case 892: bar = 0.41; break; case 893: bar = 0.41; break; case 894: bar = 0.41; break; case 895: bar = 0.41; break; case 896: bar = 0.41; break; case 897: bar = 0.41; break; case 898: bar = 0.4; break; case 899: bar = 0.4; break; case 900: bar = 0.4; break; case 901: bar = 0.4; break; case 902: bar = 0.4; break; case 903: bar = 0.4; break; case 904: bar = 0.4; break; case 905: bar = 0.39; break; case 906: bar = 0.39; break; case 907: bar = 0.39; break; case 908: bar = 0.39; break; case 909: bar = 0.39; break; case 910: bar = 0.39; break; case 911: bar = 0.39; break; case 912: bar = 0.39; break; case 913: bar = 0.38; break; case 914: bar = 0.38; break; case 915: bar = 0.38; break; case 916: bar = 0.38; break; case 917: bar = 0.38; break; case 918: bar = 0.38; break; case 919: bar = 0.38; break; case 920: bar = 0.38; break; case 921: bar = 0.37; break; case 922: bar = 0.37; break; case 923: bar = 0.37; break; case 924: bar = 0.37; break; case 925: bar = 0.37; break; case 926: bar = 0.37; break; case 927: bar = 0.37; break; case 928: bar = 0.37; break; case 929: bar = 0.36; break; case 930: bar = 0.36; break; case 931: bar = 0.36; break; case 932: bar = 0.36; break; case 933: bar = 0.36; break; case 934: bar = 0.36; break; case 935: bar = 0.36; break; case 936: bar = 0.36; break; case 937: bar = 0.35; break; case 938: bar = 0.35; break; case 939: bar = 0.35; break; case 940: bar = 0.35; break; case 941: bar = 0.35; break; case 942: bar = 0.35; break; case 943: bar = 0.35; break; case 944: bar = 0.35; break; case 945: bar = 0.34; break; case 946: bar = 0.34; break; case 947: bar = 0.34; break; case 948: bar = 0.34; break; case 949: bar = 0.34; break; case 950: bar = 0.34; break; case 951: bar = 0.34; break; case 952: bar = 0.34; break; case 953: bar = 0.33; break; case 954: bar = 0.33; break; case 955: bar = 0.33; break; case 956: bar = 0.33; break; case 957: bar = 0.33; break; case 958: bar = 0.33; break; case 959: bar = 0.33; break; case 960: bar = 0.33; break; case 961: bar = 0.32; break; case 962: bar = 0.32; break; case 963: bar = 0.32; break; case 964: bar = 0.32; break; case 965: bar = 0.32; break; case 966: bar = 0.32; break; case 967: bar = 0.32; break; case 968: bar = 0.32; break; case 969: bar = 0.32; break; case 970: bar = 0.31; break; case 971: bar = 0.31; break; case 972: bar = 0.31; break; case 973: bar = 0.31; break; case 974: bar = 0.31; break; case 975: bar = 0.31; break; case 976: bar = 0.31; break; case 977: bar = 0.31; break; case 978: bar = 0.3; break; case 979: bar = 0.3; break; case 980: bar = 0.3; break; case 981: bar = 0.3; break; case 982: bar = 0.3; break; case 983: bar = 0.3; break; case 984: bar = 0.3; break; case 985: bar = 0.3; break; case 986: bar = 0.3; break; case 987: bar = 0.29; break; case 988: bar = 0.29; break; case 989: bar = 0.29; break; case 990: bar = 0.29; break; case 991: bar = 0.29; break; case 992: bar = 0.29; break; case 993: bar = 0.29; break; case 994: bar = 0.29; break; case 995: bar = 0.29; break; case 996: bar = 0.28; break; case 997: bar = 0.28; break; case 998: bar = 0.28; break; case 999: bar = 0.28; break; case 1000: bar = 0.28; break; case 1001: bar = 0.28; break; case 1002: bar = 0.28; break; case 1003: bar = 0.28; break; case 1004: bar = 0.28; break; case 1005: bar = 0.27; break; case 1006: bar = 0.27; break; case 1007: bar = 0.27; break; case 1008: bar = 0.27; break; case 1009: bar = 0.27; break; case 1010: bar = 0.27; break; case 1011: bar = 0.27; break; case 1012: bar = 0.27; break; case 1013: bar = 0.27; break; case 1014: bar = 0.26; break; case 1015: bar = 0.26; break; case 1016: bar = 0.26; break; case 1017: bar = 0.26; break; case 1018: bar = 0.26; break; case 1019: bar = 0.26; break; case 1020: bar = 0.26; break; case 1021: bar = 0.26; break; case 1022: bar = 0.26; break; case 1023: bar = 0.26; break; case 1024: bar = 0.25; break;
case 460: bar = 1.47; break; | case 460: bar = 1.47; break; case 461: bar = 1.46; break; case 462: bar = 1.46; break; case 463: bar = 1.45; break; case 464: bar = 1.45; break; case 465: bar = 1.44; break; case 466: bar = 1.44; break; case 467: bar = 1.44; break; case 468: bar = 1.43; break; case 469: bar = 1.43; break; case 470: bar = 1.42; break; case 471: bar = 1.42; break; case 472: bar = 1.41; break; case 473: bar = 1.41; break; case 474: bar = 1.41; break; case 475: bar = 1.4; break; case 476: bar = 1.4; break; case 477: bar = 1.39; break; case 478: bar = 1.39; break; case 479: bar = 1.38; break; case 480: bar = 1.38; break; case 481: bar = 1.38; break; case 482: bar = 1.37; break; case 483: bar = 1.37; break; case 484: bar = 1.36; break; case 485: bar = 1.36; break; case 486: bar = 1.36; break; case 487: bar = 1.35; break; case 488: bar = 1.35; break; case 489: bar = 1.34; break; case 490: bar = 1.34; break; case 491: bar = 1.34; break; case 492: bar = 1.33; break; case 493: bar = 1.33; break; case 494: bar = 1.32; break; case 495: bar = 1.32; break; case 496: bar = 1.32; break; case 497: bar = 1.31; break; case 498: bar = 1.31; break; case 499: bar = 1.3; break; case 500: bar = 1.3; break; case 501: bar = 1.3; break; case 502: bar = 1.29; break; case 503: bar = 1.29; break; case 504: bar = 1.29; break; case 505: bar = 1.28; break; case 506: bar = 1.28; break; case 507: bar = 1.27; break; case 508: bar = 1.27; break; case 509: bar = 1.27; break; case 510: bar = 1.26; break; case 511: bar = 1.26; break; case 512: bar = 1.26; break; case 513: bar = 1.25; break; case 514: bar = 1.25; break; case 515: bar = 1.24; break; case 516: bar = 1.24; break; case 517: bar = 1.24; break; case 518: bar = 1.23; break; case 519: bar = 1.23; break; case 520: bar = 1.23; break; case 521: bar = 1.22; break; case 522: bar = 1.22; break; case 523: bar = 1.22; break; case 524: bar = 1.21; break; case 525: bar = 1.21; break; case 526: bar = 1.21; break; case 527: bar = 1.2; break; case 528: bar = 1.2; break; case 529: bar = 1.2; break; case 530: bar = 1.19; break; case 531: bar = 1.19; break; case 532: bar = 1.18; break; case 533: bar = 1.18; break; case 534: bar = 1.18; break; case 535: bar = 1.17; break; case 536: bar = 1.17; break; case 537: bar = 1.17; break; case 538: bar = 1.16; break; case 539: bar = 1.16; break; case 540: bar = 1.16; break; case 541: bar = 1.15; break; case 542: bar = 1.15; break; case 543: bar = 1.15; break; case 544: bar = 1.14; break; case 545: bar = 1.14; break; case 546: bar = 1.14; break; case 547: bar = 1.13; break; case 548: bar = 1.13; break; case 549: bar = 1.13; break; case 550: bar = 1.12; break; case 551: bar = 1.12; break; case 552: bar = 1.12; break; case 553: bar = 1.12; break; case 554: bar = 1.11; break; case 555: bar = 1.11; break; case 556: bar = 1.11; break; case 557: bar = 1.1; break; case 558: bar = 1.1; break; case 559: bar = 1.1; break; case 560: bar = 1.09; break; case 561: bar = 1.09; break; case 562: bar = 1.09; break; case 563: bar = 1.08; break; case 564: bar = 1.08; break; case 565: bar = 1.08; break; case 566: bar = 1.07; break; case 567: bar = 1.07; break; case 568: bar = 1.07; break; case 569: bar = 1.07; break; case 570: bar = 1.06; break; case 571: bar = 1.06; break; case 572: bar = 1.06; break; case 573: bar = 1.05; break; case 574: bar = 1.05; break; case 575: bar = 1.05; break; case 576: bar = 1.04; break; case 577: bar = 1.04; break; case 578: bar = 1.04; break; case 579: bar = 1.04; break; case 580: bar = 1.03; break; case 581: bar = 1.03; break; case 582: bar = 1.03; break; case 583: bar = 1.02; break; case 584: bar = 1.02; break; case 585: bar = 1.02; break; case 586: bar = 1.02; break; case 587: bar = 1.01; break; case 588: bar = 1.01; break; case 589: bar = 1.01; break; case 590: bar = 1; break; case 591: bar = 1; break; case 592: bar = 1; break; case 593: bar = 1; break; case 594: bar = 0.99; break; case 595: bar = 0.99; break; case 596: bar = 0.99; break; case 597: bar = 0.98; break; case 598: bar = 0.98; break; case 599: bar = 0.98; break; case 600: bar = 0.98; break; case 601: bar = 0.97; break; case 602: bar = 0.97; break; case 603: bar = 0.97; break; case 604: bar = 0.96; break; case 605: bar = 0.96; break; case 606: bar = 0.96; break; case 607: bar = 0.96; break; case 608: bar = 0.95; break; case 609: bar = 0.95; break; case 610: bar = 0.95; break; case 611: bar = 0.95; break; case 612: bar = 0.94; break; case 613: bar = 0.94; break; case 614: bar = 0.94; break; case 615: bar = 0.94; break; case 616: bar = 0.93; break; case 617: bar = 0.93; break; case 618: bar = 0.93; break; case 619: bar = 0.92; break; case 620: bar = 0.92; break; case 621: bar = 0.92; break; case 622: bar = 0.92; break; case 623: bar = 0.91; break; case 624: bar = 0.91; break; case 625: bar = 0.91; break; case 626: bar = 0.91; break; case 627: bar = 0.9; break; case 628: bar = 0.9; break; case 629: bar = 0.9; break; case 630: bar = 0.9; break; case 631: bar = 0.89; break; case 632: bar = 0.89; break; case 633: bar = 0.89; break; case 634: bar = 0.89; break; case 635: bar = 0.88; break; case 636: bar = 0.88; break; case 637: bar = 0.88; break; case 638: bar = 0.88; break; case 639: bar = 0.87; break; case 640: bar = 0.87; break; case 641: bar = 0.87; break; case 642: bar = 0.87; break; case 643: bar = 0.86; break; case 644: bar = 0.86; break; case 645: bar = 0.86; break; case 646: bar = 0.86; break; case 647: bar = 0.85; break; case 648: bar = 0.85; break; case 649: bar = 0.85; break; case 650: bar = 0.85; break; case 651: bar = 0.84; break; case 652: bar = 0.84; break; case 653: bar = 0.84; break; case 654: bar = 0.84; break; case 655: bar = 0.84; break; case 656: bar = 0.83; break; case 657: bar = 0.83; break; case 658: bar = 0.83; break; case 659: bar = 0.83; break; case 660: bar = 0.82; break; case 661: bar = 0.82; break; case 662: bar = 0.82; break; case 663: bar = 0.82; break; case 664: bar = 0.81; break; case 665: bar = 0.81; break; case 666: bar = 0.81; break; case 667: bar = 0.81; break; case 668: bar = 0.81; break; case 669: bar = 0.8; break; case 670: bar = 0.8; break; case 671: bar = 0.8; break; case 672: bar = 0.8; break; case 673: bar = 0.79; break; case 674: bar = 0.79; break; case 675: bar = 0.79; break; case 676: bar = 0.79; break; case 677: bar = 0.78; break; case 678: bar = 0.78; break; case 679: bar = 0.78; break; case 680: bar = 0.78; break; case 681: bar = 0.78; break; case 682: bar = 0.77; break; case 683: bar = 0.77; break; case 684: bar = 0.77; break; case 685: bar = 0.77; break; case 686: bar = 0.77; break; case 687: bar = 0.76; break; case 688: bar = 0.76; break; case 689: bar = 0.76; break; case 690: bar = 0.76; break; case 691: bar = 0.75; break; case 692: bar = 0.75; break; case 693: bar = 0.75; break; case 694: bar = 0.75; break; case 695: bar = 0.75; break; case 696: bar = 0.74; break; case 697: bar = 0.74; break; case 698: bar = 0.74; break; case 699: bar = 0.74; break; case 700: bar = 0.74; break; case 701: bar = 0.73; break; case 702: bar = 0.73; break; case 703: bar = 0.73; break; case 704: bar = 0.73; break; case 705: bar = 0.72; break; case 706: bar = 0.72; break; case 707: bar = 0.72; break; case 708: bar = 0.72; break; case 709: bar = 0.72; break; case 710: bar = 0.71; break; case 711: bar = 0.71; break; case 712: bar = 0.71; break; case 713: bar = 0.71; break; case 714: bar = 0.71; break; case 715: bar = 0.7; break; case 716: bar = 0.7; break; case 717: bar = 0.7; break; case 718: bar = 0.7; break; case 719: bar = 0.7; break; case 720: bar = 0.69; break; case 721: bar = 0.69; break; case 722: bar = 0.69; break; case 723: bar = 0.69; break; case 724: bar = 0.69; break; case 725: bar = 0.68; break; case 726: bar = 0.68; break; case 727: bar = 0.68; break; case 728: bar = 0.68; break; case 729: bar = 0.68; break; case 730: bar = 0.67; break; case 731: bar = 0.67; break; case 732: bar = 0.67; break; case 733: bar = 0.67; break; case 734: bar = 0.67; break; case 735: bar = 0.67; break; case 736: bar = 0.66; break; case 737: bar = 0.66; break; case 738: bar = 0.66; break; case 739: bar = 0.66; break; case 740: bar = 0.66; break; case 741: bar = 0.65; break; case 742: bar = 0.65; break; case 743: bar = 0.65; break; case 744: bar = 0.65; break; case 745: bar = 0.65; break; case 746: bar = 0.64; break; case 747: bar = 0.64; break; case 748: bar = 0.64; break; case 749: bar = 0.64; break; case 750: bar = 0.64; break; case 751: bar = 0.64; break; case 752: bar = 0.63; break; case 753: bar = 0.63; break; case 754: bar = 0.63; break; case 755: bar = 0.63; break; case 756: bar = 0.63; break; case 757: bar = 0.62; break; case 758: bar = 0.62; break; case 759: bar = 0.62; break; case 760: bar = 0.62; break; case 761: bar = 0.62; break; case 762: bar = 0.61; break; case 763: bar = 0.61; break; case 764: bar = 0.61; break; case 765: bar = 0.61; break; case 766: bar = 0.61; break; case 767: bar = 0.61; break; case 768: bar = 0.6; break; case 769: bar = 0.6; break; case 770: bar = 0.6; break; case 771: bar = 0.6; break; case 772: bar = 0.6; break; case 773: bar = 0.6; break; case 774: bar = 0.59; break; case 775: bar = 0.59; break; case 776: bar = 0.59; break; case 777: bar = 0.59; break; case 778: bar = 0.59; break; case 779: bar = 0.59; break; case 780: bar = 0.58; break; case 781: bar = 0.58; break; case 782: bar = 0.58; break; case 783: bar = 0.58; break; case 784: bar = 0.58; break; case 785: bar = 0.57; break; case 786: bar = 0.57; break; case 787: bar = 0.57; break; case 788: bar = 0.57; break; case 789: bar = 0.57; break; case 790: bar = 0.57; break; case 791: bar = 0.56; break; case 792: bar = 0.56; break; case 793: bar = 0.56; break; case 794: bar = 0.56; break; case 795: bar = 0.56; break; case 796: bar = 0.56; break; case 797: bar = 0.55; break; case 798: bar = 0.55; break; case 799: bar = 0.55; break; case 800: bar = 0.55; break; case 801: bar = 0.55; break; case 802: bar = 0.55; break; case 803: bar = 0.54; break; case 804: bar = 0.54; break; case 805: bar = 0.54; break; case 806: bar = 0.54; break; case 807: bar = 0.54; break; case 808: bar = 0.54; break; case 809: bar = 0.53; break; case 810: bar = 0.53; break; case 811: bar = 0.53; break; case 812: bar = 0.53; break; case 813: bar = 0.53; break; case 814: bar = 0.53; break; case 815: bar = 0.53; break; case 816: bar = 0.52; break; case 817: bar = 0.52; break; case 818: bar = 0.52; break; case 819: bar = 0.52; break; case 820: bar = 0.52; break; case 821: bar = 0.52; break; case 822: bar = 0.51; break; case 823: bar = 0.51; break; case 824: bar = 0.51; break; case 825: bar = 0.51; break; case 826: bar = 0.51; break; case 827: bar = 0.51; break; case 828: bar = 0.5; break; case 829: bar = 0.5; break; case 830: bar = 0.5; break; case 831: bar = 0.5; break; case 832: bar = 0.5; break; case 833: bar = 0.5; break; case 834: bar = 0.5; break; case 835: bar = 0.49; break; case 836: bar = 0.49; break; case 837: bar = 0.49; break; case 838: bar = 0.49; break; case 839: bar = 0.49; break; case 840: bar = 0.49; break; case 841: bar = 0.48; break; case 842: bar = 0.48; break; case 843: bar = 0.48; break; case 844: bar = 0.48; break; case 845: bar = 0.48; break; case 846: bar = 0.48; break; case 847: bar = 0.48; break; case 848: bar = 0.47; break; case 849: bar = 0.47; break; case 850: bar = 0.47; break; case 851: bar = 0.47; break; case 852: bar = 0.47; break; case 853: bar = 0.47; break; case 854: bar = 0.47; break; case 855: bar = 0.46; break; case 856: bar = 0.46; break; case 857: bar = 0.46; break; case 858: bar = 0.46; break; case 859: bar = 0.46; break; case 860: bar = 0.46; break; case 861: bar = 0.46; break; case 862: bar = 0.45; break; case 863: bar = 0.45; break; case 864: bar = 0.45; break; case 865: bar = 0.45; break; case 866: bar = 0.45; break; case 867: bar = 0.45; break; case 868: bar = 0.45; break; case 869: bar = 0.44; break; case 870: bar = 0.44; break; case 871: bar = 0.44; break; case 872: bar = 0.44; break; case 873: bar = 0.44; break; case 874: bar = 0.44; break; case 875: bar = 0.44; break; case 876: bar = 0.43; break; case 877: bar = 0.43; break; case 878: bar = 0.43; break; case 879: bar = 0.43; break; case 880: bar = 0.43; break; case 881: bar = 0.43; break; case 882: bar = 0.43; break; case 883: bar = 0.42; break; case 884: bar = 0.42; break; case 885: bar = 0.42; break; case 886: bar = 0.42; break; case 887: bar = 0.42; break; case 888: bar = 0.42; break; case 889: bar = 0.42; break; case 890: bar = 0.41; break; case 891: bar = 0.41; break; case 892: bar = 0.41; break; case 893: bar = 0.41; break; case 894: bar = 0.41; break; case 895: bar = 0.41; break; case 896: bar = 0.41; break; case 897: bar = 0.41; break; case 898: bar = 0.4; break; case 899: bar = 0.4; break; case 900: bar = 0.4; break; case 901: bar = 0.4; break; case 902: bar = 0.4; break; case 903: bar = 0.4; break; case 904: bar = 0.4; break; case 905: bar = 0.39; break; case 906: bar = 0.39; break; case 907: bar = 0.39; break; case 908: bar = 0.39; break; case 909: bar = 0.39; break; case 910: bar = 0.39; break; case 911: bar = 0.39; break; case 912: bar = 0.39; break; case 913: bar = 0.38; break; case 914: bar = 0.38; break; case 915: bar = 0.38; break; case 916: bar = 0.38; break; case 917: bar = 0.38; break; case 918: bar = 0.38; break; case 919: bar = 0.38; break; case 920: bar = 0.38; break; case 921: bar = 0.37; break; case 922: bar = 0.37; break; case 923: bar = 0.37; break; case 924: bar = 0.37; break; case 925: bar = 0.37; break; case 926: bar = 0.37; break; case 927: bar = 0.37; break; case 928: bar = 0.37; break; case 929: bar = 0.36; break; case 930: bar = 0.36; break; case 931: bar = 0.36; break; case 932: bar = 0.36; break; case 933: bar = 0.36; break; case 934: bar = 0.36; break; case 935: bar = 0.36; break; case 936: bar = 0.36; break; case 937: bar = 0.35; break; case 938: bar = 0.35; break; case 939: bar = 0.35; break; case 940: bar = 0.35; break; case 941: bar = 0.35; break; case 942: bar = 0.35; break; case 943: bar = 0.35; break; case 944: bar = 0.35; break; case 945: bar = 0.34; break; case 946: bar = 0.34; break; case 947: bar = 0.34; break; case 948: bar = 0.34; break; case 949: bar = 0.34; break; case 950: bar = 0.34; break; case 951: bar = 0.34; break; case 952: bar = 0.34; break; case 953: bar = 0.33; break; case 954: bar = 0.33; break; case 955: bar = 0.33; break; case 956: bar = 0.33; break; case 957: bar = 0.33; break; case 958: bar = 0.33; break; case 959: bar = 0.33; break; case 960: bar = 0.33; break; case 961: bar = 0.32; break; case 962: bar = 0.32; break; case 963: bar = 0.32; break; case 964: bar = 0.32; break; case 965: bar = 0.32; break; case 966: bar = 0.32; break; case 967: bar = 0.32; break; case 968: bar = 0.32; break; case 969: bar = 0.32; break; case 970: bar = 0.31; break; case 971: bar = 0.31; break; case 972: bar = 0.31; break; case 973: bar = 0.31; break; case 974: bar = 0.31; break; case 975: bar = 0.31; break; case 976: bar = 0.31; break; case 977: bar = 0.31; break; case 978: bar = 0.3; break; case 979: bar = 0.3; break; case 980: bar = 0.3; break; case 981: bar = 0.3; break; case 982: bar = 0.3; break; case 983: bar = 0.3; break; case 984: bar = 0.3; break; case 985: bar = 0.3; break; case 986: bar = 0.3; break; case 987: bar = 0.29; break; case 988: bar = 0.29; break; case 989: bar = 0.29; break; case 990: bar = 0.29; break; case 991: bar = 0.29; break; case 992: bar = 0.29; break; case 993: bar = 0.29; break; case 994: bar = 0.29; break; case 995: bar = 0.29; break; case 996: bar = 0.28; break; case 997: bar = 0.28; break; case 998: bar = 0.28; break; case 999: bar = 0.28; break; case 1000: bar = 0.28; break; case 1001: bar = 0.28; break; case 1002: bar = 0.28; break; case 1003: bar = 0.28; break; case 1004: bar = 0.28; break; case 1005: bar = 0.27; break; case 1006: bar = 0.27; break; case 1007: bar = 0.27; break; case 1008: bar = 0.27; break; case 1009: bar = 0.27; break; case 1010: bar = 0.27; break; case 1011: bar = 0.27; break; case 1012: bar = 0.27; break; case 1013: bar = 0.27; break; case 1014: bar = 0.26; break; case 1015: bar = 0.26; break; case 1016: bar = 0.26; break; case 1017: bar = 0.26; break; case 1018: bar = 0.26; break; case 1019: bar = 0.26; break; case 1020: bar = 0.26; break; case 1021: bar = 0.26; break; case 1022: bar = 0.26; break; case 1023: bar = 0.26; break; case 1024: bar = 0.25; break;
case 461: bar = 1.46; break; | case 461: bar = 1.46; break; case 462: bar = 1.46; break; case 463: bar = 1.45; break; case 464: bar = 1.45; break; case 465: bar = 1.44; break; case 466: bar = 1.44; break; case 467: bar = 1.44; break; case 468: bar = 1.43; break; case 469: bar = 1.43; break; case 470: bar = 1.42; break; case 471: bar = 1.42; break; case 472: bar = 1.41; break; case 473: bar = 1.41; break; case 474: bar = 1.41; break; case 475: bar = 1.4; break; case 476: bar = 1.4; break; case 477: bar = 1.39; break; case 478: bar = 1.39; break; case 479: bar = 1.38; break; case 480: bar = 1.38; break; case 481: bar = 1.38; break; case 482: bar = 1.37; break; case 483: bar = 1.37; break; case 484: bar = 1.36; break; case 485: bar = 1.36; break; case 486: bar = 1.36; break; case 487: bar = 1.35; break; case 488: bar = 1.35; break; case 489: bar = 1.34; break; case 490: bar = 1.34; break; case 491: bar = 1.34; break; case 492: bar = 1.33; break; case 493: bar = 1.33; break; case 494: bar = 1.32; break; case 495: bar = 1.32; break; case 496: bar = 1.32; break; case 497: bar = 1.31; break; case 498: bar = 1.31; break; case 499: bar = 1.3; break; case 500: bar = 1.3; break; case 501: bar = 1.3; break; case 502: bar = 1.29; break; case 503: bar = 1.29; break; case 504: bar = 1.29; break; case 505: bar = 1.28; break; case 506: bar = 1.28; break; case 507: bar = 1.27; break; case 508: bar = 1.27; break; case 509: bar = 1.27; break; case 510: bar = 1.26; break; case 511: bar = 1.26; break; case 512: bar = 1.26; break; case 513: bar = 1.25; break; case 514: bar = 1.25; break; case 515: bar = 1.24; break; case 516: bar = 1.24; break; case 517: bar = 1.24; break; case 518: bar = 1.23; break; case 519: bar = 1.23; break; case 520: bar = 1.23; break; case 521: bar = 1.22; break; case 522: bar = 1.22; break; case 523: bar = 1.22; break; case 524: bar = 1.21; break; case 525: bar = 1.21; break; case 526: bar = 1.21; break; case 527: bar = 1.2; break; case 528: bar = 1.2; break; case 529: bar = 1.2; break; case 530: bar = 1.19; break; case 531: bar = 1.19; break; case 532: bar = 1.18; break; case 533: bar = 1.18; break; case 534: bar = 1.18; break; case 535: bar = 1.17; break; case 536: bar = 1.17; break; case 537: bar = 1.17; break; case 538: bar = 1.16; break; case 539: bar = 1.16; break; case 540: bar = 1.16; break; case 541: bar = 1.15; break; case 542: bar = 1.15; break; case 543: bar = 1.15; break; case 544: bar = 1.14; break; case 545: bar = 1.14; break; case 546: bar = 1.14; break; case 547: bar = 1.13; break; case 548: bar = 1.13; break; case 549: bar = 1.13; break; case 550: bar = 1.12; break; case 551: bar = 1.12; break; case 552: bar = 1.12; break; case 553: bar = 1.12; break; case 554: bar = 1.11; break; case 555: bar = 1.11; break; case 556: bar = 1.11; break; case 557: bar = 1.1; break; case 558: bar = 1.1; break; case 559: bar = 1.1; break; case 560: bar = 1.09; break; case 561: bar = 1.09; break; case 562: bar = 1.09; break; case 563: bar = 1.08; break; case 564: bar = 1.08; break; case 565: bar = 1.08; break; case 566: bar = 1.07; break; case 567: bar = 1.07; break; case 568: bar = 1.07; break; case 569: bar = 1.07; break; case 570: bar = 1.06; break; case 571: bar = 1.06; break; case 572: bar = 1.06; break; case 573: bar = 1.05; break; case 574: bar = 1.05; break; case 575: bar = 1.05; break; case 576: bar = 1.04; break; case 577: bar = 1.04; break; case 578: bar = 1.04; break; case 579: bar = 1.04; break; case 580: bar = 1.03; break; case 581: bar = 1.03; break; case 582: bar = 1.03; break; case 583: bar = 1.02; break; case 584: bar = 1.02; break; case 585: bar = 1.02; break; case 586: bar = 1.02; break; case 587: bar = 1.01; break; case 588: bar = 1.01; break; case 589: bar = 1.01; break; case 590: bar = 1; break; case 591: bar = 1; break; case 592: bar = 1; break; case 593: bar = 1; break; case 594: bar = 0.99; break; case 595: bar = 0.99; break; case 596: bar = 0.99; break; case 597: bar = 0.98; break; case 598: bar = 0.98; break; case 599: bar = 0.98; break; case 600: bar = 0.98; break; case 601: bar = 0.97; break; case 602: bar = 0.97; break; case 603: bar = 0.97; break; case 604: bar = 0.96; break; case 605: bar = 0.96; break; case 606: bar = 0.96; break; case 607: bar = 0.96; break; case 608: bar = 0.95; break; case 609: bar = 0.95; break; case 610: bar = 0.95; break; case 611: bar = 0.95; break; case 612: bar = 0.94; break; case 613: bar = 0.94; break; case 614: bar = 0.94; break; case 615: bar = 0.94; break; case 616: bar = 0.93; break; case 617: bar = 0.93; break; case 618: bar = 0.93; break; case 619: bar = 0.92; break; case 620: bar = 0.92; break; case 621: bar = 0.92; break; case 622: bar = 0.92; break; case 623: bar = 0.91; break; case 624: bar = 0.91; break; case 625: bar = 0.91; break; case 626: bar = 0.91; break; case 627: bar = 0.9; break; case 628: bar = 0.9; break; case 629: bar = 0.9; break; case 630: bar = 0.9; break; case 631: bar = 0.89; break; case 632: bar = 0.89; break; case 633: bar = 0.89; break; case 634: bar = 0.89; break; case 635: bar = 0.88; break; case 636: bar = 0.88; break; case 637: bar = 0.88; break; case 638: bar = 0.88; break; case 639: bar = 0.87; break; case 640: bar = 0.87; break; case 641: bar = 0.87; break; case 642: bar = 0.87; break; case 643: bar = 0.86; break; case 644: bar = 0.86; break; case 645: bar = 0.86; break; case 646: bar = 0.86; break; case 647: bar = 0.85; break; case 648: bar = 0.85; break; case 649: bar = 0.85; break; case 650: bar = 0.85; break; case 651: bar = 0.84; break; case 652: bar = 0.84; break; case 653: bar = 0.84; break; case 654: bar = 0.84; break; case 655: bar = 0.84; break; case 656: bar = 0.83; break; case 657: bar = 0.83; break; case 658: bar = 0.83; break; case 659: bar = 0.83; break; case 660: bar = 0.82; break; case 661: bar = 0.82; break; case 662: bar = 0.82; break; case 663: bar = 0.82; break; case 664: bar = 0.81; break; case 665: bar = 0.81; break; case 666: bar = 0.81; break; case 667: bar = 0.81; break; case 668: bar = 0.81; break; case 669: bar = 0.8; break; case 670: bar = 0.8; break; case 671: bar = 0.8; break; case 672: bar = 0.8; break; case 673: bar = 0.79; break; case 674: bar = 0.79; break; case 675: bar = 0.79; break; case 676: bar = 0.79; break; case 677: bar = 0.78; break; case 678: bar = 0.78; break; case 679: bar = 0.78; break; case 680: bar = 0.78; break; case 681: bar = 0.78; break; case 682: bar = 0.77; break; case 683: bar = 0.77; break; case 684: bar = 0.77; break; case 685: bar = 0.77; break; case 686: bar = 0.77; break; case 687: bar = 0.76; break; case 688: bar = 0.76; break; case 689: bar = 0.76; break; case 690: bar = 0.76; break; case 691: bar = 0.75; break; case 692: bar = 0.75; break; case 693: bar = 0.75; break; case 694: bar = 0.75; break; case 695: bar = 0.75; break; case 696: bar = 0.74; break; case 697: bar = 0.74; break; case 698: bar = 0.74; break; case 699: bar = 0.74; break; case 700: bar = 0.74; break; case 701: bar = 0.73; break; case 702: bar = 0.73; break; case 703: bar = 0.73; break; case 704: bar = 0.73; break; case 705: bar = 0.72; break; case 706: bar = 0.72; break; case 707: bar = 0.72; break; case 708: bar = 0.72; break; case 709: bar = 0.72; break; case 710: bar = 0.71; break; case 711: bar = 0.71; break; case 712: bar = 0.71; break; case 713: bar = 0.71; break; case 714: bar = 0.71; break; case 715: bar = 0.7; break; case 716: bar = 0.7; break; case 717: bar = 0.7; break; case 718: bar = 0.7; break; case 719: bar = 0.7; break; case 720: bar = 0.69; break; case 721: bar = 0.69; break; case 722: bar = 0.69; break; case 723: bar = 0.69; break; case 724: bar = 0.69; break; case 725: bar = 0.68; break; case 726: bar = 0.68; break; case 727: bar = 0.68; break; case 728: bar = 0.68; break; case 729: bar = 0.68; break; case 730: bar = 0.67; break; case 731: bar = 0.67; break; case 732: bar = 0.67; break; case 733: bar = 0.67; break; case 734: bar = 0.67; break; case 735: bar = 0.67; break; case 736: bar = 0.66; break; case 737: bar = 0.66; break; case 738: bar = 0.66; break; case 739: bar = 0.66; break; case 740: bar = 0.66; break; case 741: bar = 0.65; break; case 742: bar = 0.65; break; case 743: bar = 0.65; break; case 744: bar = 0.65; break; case 745: bar = 0.65; break; case 746: bar = 0.64; break; case 747: bar = 0.64; break; case 748: bar = 0.64; break; case 749: bar = 0.64; break; case 750: bar = 0.64; break; case 751: bar = 0.64; break; case 752: bar = 0.63; break; case 753: bar = 0.63; break; case 754: bar = 0.63; break; case 755: bar = 0.63; break; case 756: bar = 0.63; break; case 757: bar = 0.62; break; case 758: bar = 0.62; break; case 759: bar = 0.62; break; case 760: bar = 0.62; break; case 761: bar = 0.62; break; case 762: bar = 0.61; break; case 763: bar = 0.61; break; case 764: bar = 0.61; break; case 765: bar = 0.61; break; case 766: bar = 0.61; break; case 767: bar = 0.61; break; case 768: bar = 0.6; break; case 769: bar = 0.6; break; case 770: bar = 0.6; break; case 771: bar = 0.6; break; case 772: bar = 0.6; break; case 773: bar = 0.6; break; case 774: bar = 0.59; break; case 775: bar = 0.59; break; case 776: bar = 0.59; break; case 777: bar = 0.59; break; case 778: bar = 0.59; break; case 779: bar = 0.59; break; case 780: bar = 0.58; break; case 781: bar = 0.58; break; case 782: bar = 0.58; break; case 783: bar = 0.58; break; case 784: bar = 0.58; break; case 785: bar = 0.57; break; case 786: bar = 0.57; break; case 787: bar = 0.57; break; case 788: bar = 0.57; break; case 789: bar = 0.57; break; case 790: bar = 0.57; break; case 791: bar = 0.56; break; case 792: bar = 0.56; break; case 793: bar = 0.56; break; case 794: bar = 0.56; break; case 795: bar = 0.56; break; case 796: bar = 0.56; break; case 797: bar = 0.55; break; case 798: bar = 0.55; break; case 799: bar = 0.55; break; case 800: bar = 0.55; break; case 801: bar = 0.55; break; case 802: bar = 0.55; break; case 803: bar = 0.54; break; case 804: bar = 0.54; break; case 805: bar = 0.54; break; case 806: bar = 0.54; break; case 807: bar = 0.54; break; case 808: bar = 0.54; break; case 809: bar = 0.53; break; case 810: bar = 0.53; break; case 811: bar = 0.53; break; case 812: bar = 0.53; break; case 813: bar = 0.53; break; case 814: bar = 0.53; break; case 815: bar = 0.53; break; case 816: bar = 0.52; break; case 817: bar = 0.52; break; case 818: bar = 0.52; break; case 819: bar = 0.52; break; case 820: bar = 0.52; break; case 821: bar = 0.52; break; case 822: bar = 0.51; break; case 823: bar = 0.51; break; case 824: bar = 0.51; break; case 825: bar = 0.51; break; case 826: bar = 0.51; break; case 827: bar = 0.51; break; case 828: bar = 0.5; break; case 829: bar = 0.5; break; case 830: bar = 0.5; break; case 831: bar = 0.5; break; case 832: bar = 0.5; break; case 833: bar = 0.5; break; case 834: bar = 0.5; break; case 835: bar = 0.49; break; case 836: bar = 0.49; break; case 837: bar = 0.49; break; case 838: bar = 0.49; break; case 839: bar = 0.49; break; case 840: bar = 0.49; break; case 841: bar = 0.48; break; case 842: bar = 0.48; break; case 843: bar = 0.48; break; case 844: bar = 0.48; break; case 845: bar = 0.48; break; case 846: bar = 0.48; break; case 847: bar = 0.48; break; case 848: bar = 0.47; break; case 849: bar = 0.47; break; case 850: bar = 0.47; break; case 851: bar = 0.47; break; case 852: bar = 0.47; break; case 853: bar = 0.47; break; case 854: bar = 0.47; break; case 855: bar = 0.46; break; case 856: bar = 0.46; break; case 857: bar = 0.46; break; case 858: bar = 0.46; break; case 859: bar = 0.46; break; case 860: bar = 0.46; break; case 861: bar = 0.46; break; case 862: bar = 0.45; break; case 863: bar = 0.45; break; case 864: bar = 0.45; break; case 865: bar = 0.45; break; case 866: bar = 0.45; break; case 867: bar = 0.45; break; case 868: bar = 0.45; break; case 869: bar = 0.44; break; case 870: bar = 0.44; break; case 871: bar = 0.44; break; case 872: bar = 0.44; break; case 873: bar = 0.44; break; case 874: bar = 0.44; break; case 875: bar = 0.44; break; case 876: bar = 0.43; break; case 877: bar = 0.43; break; case 878: bar = 0.43; break; case 879: bar = 0.43; break; case 880: bar = 0.43; break; case 881: bar = 0.43; break; case 882: bar = 0.43; break; case 883: bar = 0.42; break; case 884: bar = 0.42; break; case 885: bar = 0.42; break; case 886: bar = 0.42; break; case 887: bar = 0.42; break; case 888: bar = 0.42; break; case 889: bar = 0.42; break; case 890: bar = 0.41; break; case 891: bar = 0.41; break; case 892: bar = 0.41; break; case 893: bar = 0.41; break; case 894: bar = 0.41; break; case 895: bar = 0.41; break; case 896: bar = 0.41; break; case 897: bar = 0.41; break; case 898: bar = 0.4; break; case 899: bar = 0.4; break; case 900: bar = 0.4; break; case 901: bar = 0.4; break; case 902: bar = 0.4; break; case 903: bar = 0.4; break; case 904: bar = 0.4; break; case 905: bar = 0.39; break; case 906: bar = 0.39; break; case 907: bar = 0.39; break; case 908: bar = 0.39; break; case 909: bar = 0.39; break; case 910: bar = 0.39; break; case 911: bar = 0.39; break; case 912: bar = 0.39; break; case 913: bar = 0.38; break; case 914: bar = 0.38; break; case 915: bar = 0.38; break; case 916: bar = 0.38; break; case 917: bar = 0.38; break; case 918: bar = 0.38; break; case 919: bar = 0.38; break; case 920: bar = 0.38; break; case 921: bar = 0.37; break; case 922: bar = 0.37; break; case 923: bar = 0.37; break; case 924: bar = 0.37; break; case 925: bar = 0.37; break; case 926: bar = 0.37; break; case 927: bar = 0.37; break; case 928: bar = 0.37; break; case 929: bar = 0.36; break; case 930: bar = 0.36; break; case 931: bar = 0.36; break; case 932: bar = 0.36; break; case 933: bar = 0.36; break; case 934: bar = 0.36; break; case 935: bar = 0.36; break; case 936: bar = 0.36; break; case 937: bar = 0.35; break; case 938: bar = 0.35; break; case 939: bar = 0.35; break; case 940: bar = 0.35; break; case 941: bar = 0.35; break; case 942: bar = 0.35; break; case 943: bar = 0.35; break; case 944: bar = 0.35; break; case 945: bar = 0.34; break; case 946: bar = 0.34; break; case 947: bar = 0.34; break; case 948: bar = 0.34; break; case 949: bar = 0.34; break; case 950: bar = 0.34; break; case 951: bar = 0.34; break; case 952: bar = 0.34; break; case 953: bar = 0.33; break; case 954: bar = 0.33; break; case 955: bar = 0.33; break; case 956: bar = 0.33; break; case 957: bar = 0.33; break; case 958: bar = 0.33; break; case 959: bar = 0.33; break; case 960: bar = 0.33; break; case 961: bar = 0.32; break; case 962: bar = 0.32; break; case 963: bar = 0.32; break; case 964: bar = 0.32; break; case 965: bar = 0.32; break; case 966: bar = 0.32; break; case 967: bar = 0.32; break; case 968: bar = 0.32; break; case 969: bar = 0.32; break; case 970: bar = 0.31; break; case 971: bar = 0.31; break; case 972: bar = 0.31; break; case 973: bar = 0.31; break; case 974: bar = 0.31; break; case 975: bar = 0.31; break; case 976: bar = 0.31; break; case 977: bar = 0.31; break; case 978: bar = 0.3; break; case 979: bar = 0.3; break; case 980: bar = 0.3; break; case 981: bar = 0.3; break; case 982: bar = 0.3; break; case 983: bar = 0.3; break; case 984: bar = 0.3; break; case 985: bar = 0.3; break; case 986: bar = 0.3; break; case 987: bar = 0.29; break; case 988: bar = 0.29; break; case 989: bar = 0.29; break; case 990: bar = 0.29; break; case 991: bar = 0.29; break; case 992: bar = 0.29; break; case 993: bar = 0.29; break; case 994: bar = 0.29; break; case 995: bar = 0.29; break; case 996: bar = 0.28; break; case 997: bar = 0.28; break; case 998: bar = 0.28; break; case 999: bar = 0.28; break; case 1000: bar = 0.28; break; case 1001: bar = 0.28; break; case 1002: bar = 0.28; break; case 1003: bar = 0.28; break; case 1004: bar = 0.28; break; case 1005: bar = 0.27; break; case 1006: bar = 0.27; break; case 1007: bar = 0.27; break; case 1008: bar = 0.27; break; case 1009: bar = 0.27; break; case 1010: bar = 0.27; break; case 1011: bar = 0.27; break; case 1012: bar = 0.27; break; case 1013: bar = 0.27; break; case 1014: bar = 0.26; break; case 1015: bar = 0.26; break; case 1016: bar = 0.26; break; case 1017: bar = 0.26; break; case 1018: bar = 0.26; break; case 1019: bar = 0.26; break; case 1020: bar = 0.26; break; case 1021: bar = 0.26; break; case 1022: bar = 0.26; break; case 1023: bar = 0.26; break; case 1024: bar = 0.25; break;
case 462: bar = 1.46; break; | case 462: bar = 1.46; break; case 463: bar = 1.45; break; case 464: bar = 1.45; break; case 465: bar = 1.44; break; case 466: bar = 1.44; break; case 467: bar = 1.44; break; case 468: bar = 1.43; break; case 469: bar = 1.43; break; case 470: bar = 1.42; break; case 471: bar = 1.42; break; case 472: bar = 1.41; break; case 473: bar = 1.41; break; case 474: bar = 1.41; break; case 475: bar = 1.4; break; case 476: bar = 1.4; break; case 477: bar = 1.39; break; case 478: bar = 1.39; break; case 479: bar = 1.38; break; case 480: bar = 1.38; break; case 481: bar = 1.38; break; case 482: bar = 1.37; break; case 483: bar = 1.37; break; case 484: bar = 1.36; break; case 485: bar = 1.36; break; case 486: bar = 1.36; break; case 487: bar = 1.35; break; case 488: bar = 1.35; break; case 489: bar = 1.34; break; case 490: bar = 1.34; break; case 491: bar = 1.34; break; case 492: bar = 1.33; break; case 493: bar = 1.33; break; case 494: bar = 1.32; break; case 495: bar = 1.32; break; case 496: bar = 1.32; break; case 497: bar = 1.31; break; case 498: bar = 1.31; break; case 499: bar = 1.3; break; case 500: bar = 1.3; break; case 501: bar = 1.3; break; case 502: bar = 1.29; break; case 503: bar = 1.29; break; case 504: bar = 1.29; break; case 505: bar = 1.28; break; case 506: bar = 1.28; break; case 507: bar = 1.27; break; case 508: bar = 1.27; break; case 509: bar = 1.27; break; case 510: bar = 1.26; break; case 511: bar = 1.26; break; case 512: bar = 1.26; break; case 513: bar = 1.25; break; case 514: bar = 1.25; break; case 515: bar = 1.24; break; case 516: bar = 1.24; break; case 517: bar = 1.24; break; case 518: bar = 1.23; break; case 519: bar = 1.23; break; case 520: bar = 1.23; break; case 521: bar = 1.22; break; case 522: bar = 1.22; break; case 523: bar = 1.22; break; case 524: bar = 1.21; break; case 525: bar = 1.21; break; case 526: bar = 1.21; break; case 527: bar = 1.2; break; case 528: bar = 1.2; break; case 529: bar = 1.2; break; case 530: bar = 1.19; break; case 531: bar = 1.19; break; case 532: bar = 1.18; break; case 533: bar = 1.18; break; case 534: bar = 1.18; break; case 535: bar = 1.17; break; case 536: bar = 1.17; break; case 537: bar = 1.17; break; case 538: bar = 1.16; break; case 539: bar = 1.16; break; case 540: bar = 1.16; break; case 541: bar = 1.15; break; case 542: bar = 1.15; break; case 543: bar = 1.15; break; case 544: bar = 1.14; break; case 545: bar = 1.14; break; case 546: bar = 1.14; break; case 547: bar = 1.13; break; case 548: bar = 1.13; break; case 549: bar = 1.13; break; case 550: bar = 1.12; break; case 551: bar = 1.12; break; case 552: bar = 1.12; break; case 553: bar = 1.12; break; case 554: bar = 1.11; break; case 555: bar = 1.11; break; case 556: bar = 1.11; break; case 557: bar = 1.1; break; case 558: bar = 1.1; break; case 559: bar = 1.1; break; case 560: bar = 1.09; break; case 561: bar = 1.09; break; case 562: bar = 1.09; break; case 563: bar = 1.08; break; case 564: bar = 1.08; break; case 565: bar = 1.08; break; case 566: bar = 1.07; break; case 567: bar = 1.07; break; case 568: bar = 1.07; break; case 569: bar = 1.07; break; case 570: bar = 1.06; break; case 571: bar = 1.06; break; case 572: bar = 1.06; break; case 573: bar = 1.05; break; case 574: bar = 1.05; break; case 575: bar = 1.05; break; case 576: bar = 1.04; break; case 577: bar = 1.04; break; case 578: bar = 1.04; break; case 579: bar = 1.04; break; case 580: bar = 1.03; break; case 581: bar = 1.03; break; case 582: bar = 1.03; break; case 583: bar = 1.02; break; case 584: bar = 1.02; break; case 585: bar = 1.02; break; case 586: bar = 1.02; break; case 587: bar = 1.01; break; case 588: bar = 1.01; break; case 589: bar = 1.01; break; case 590: bar = 1; break; case 591: bar = 1; break; case 592: bar = 1; break; case 593: bar = 1; break; case 594: bar = 0.99; break; case 595: bar = 0.99; break; case 596: bar = 0.99; break; case 597: bar = 0.98; break; case 598: bar = 0.98; break; case 599: bar = 0.98; break; case 600: bar = 0.98; break; case 601: bar = 0.97; break; case 602: bar = 0.97; break; case 603: bar = 0.97; break; case 604: bar = 0.96; break; case 605: bar = 0.96; break; case 606: bar = 0.96; break; case 607: bar = 0.96; break; case 608: bar = 0.95; break; case 609: bar = 0.95; break; case 610: bar = 0.95; break; case 611: bar = 0.95; break; case 612: bar = 0.94; break; case 613: bar = 0.94; break; case 614: bar = 0.94; break; case 615: bar = 0.94; break; case 616: bar = 0.93; break; case 617: bar = 0.93; break; case 618: bar = 0.93; break; case 619: bar = 0.92; break; case 620: bar = 0.92; break; case 621: bar = 0.92; break; case 622: bar = 0.92; break; case 623: bar = 0.91; break; case 624: bar = 0.91; break; case 625: bar = 0.91; break; case 626: bar = 0.91; break; case 627: bar = 0.9; break; case 628: bar = 0.9; break; case 629: bar = 0.9; break; case 630: bar = 0.9; break; case 631: bar = 0.89; break; case 632: bar = 0.89; break; case 633: bar = 0.89; break; case 634: bar = 0.89; break; case 635: bar = 0.88; break; case 636: bar = 0.88; break; case 637: bar = 0.88; break; case 638: bar = 0.88; break; case 639: bar = 0.87; break; case 640: bar = 0.87; break; case 641: bar = 0.87; break; case 642: bar = 0.87; break; case 643: bar = 0.86; break; case 644: bar = 0.86; break; case 645: bar = 0.86; break; case 646: bar = 0.86; break; case 647: bar = 0.85; break; case 648: bar = 0.85; break; case 649: bar = 0.85; break; case 650: bar = 0.85; break; case 651: bar = 0.84; break; case 652: bar = 0.84; break; case 653: bar = 0.84; break; case 654: bar = 0.84; break; case 655: bar = 0.84; break; case 656: bar = 0.83; break; case 657: bar = 0.83; break; case 658: bar = 0.83; break; case 659: bar = 0.83; break; case 660: bar = 0.82; break; case 661: bar = 0.82; break; case 662: bar = 0.82; break; case 663: bar = 0.82; break; case 664: bar = 0.81; break; case 665: bar = 0.81; break; case 666: bar = 0.81; break; case 667: bar = 0.81; break; case 668: bar = 0.81; break; case 669: bar = 0.8; break; case 670: bar = 0.8; break; case 671: bar = 0.8; break; case 672: bar = 0.8; break; case 673: bar = 0.79; break; case 674: bar = 0.79; break; case 675: bar = 0.79; break; case 676: bar = 0.79; break; case 677: bar = 0.78; break; case 678: bar = 0.78; break; case 679: bar = 0.78; break; case 680: bar = 0.78; break; case 681: bar = 0.78; break; case 682: bar = 0.77; break; case 683: bar = 0.77; break; case 684: bar = 0.77; break; case 685: bar = 0.77; break; case 686: bar = 0.77; break; case 687: bar = 0.76; break; case 688: bar = 0.76; break; case 689: bar = 0.76; break; case 690: bar = 0.76; break; case 691: bar = 0.75; break; case 692: bar = 0.75; break; case 693: bar = 0.75; break; case 694: bar = 0.75; break; case 695: bar = 0.75; break; case 696: bar = 0.74; break; case 697: bar = 0.74; break; case 698: bar = 0.74; break; case 699: bar = 0.74; break; case 700: bar = 0.74; break; case 701: bar = 0.73; break; case 702: bar = 0.73; break; case 703: bar = 0.73; break; case 704: bar = 0.73; break; case 705: bar = 0.72; break; case 706: bar = 0.72; break; case 707: bar = 0.72; break; case 708: bar = 0.72; break; case 709: bar = 0.72; break; case 710: bar = 0.71; break; case 711: bar = 0.71; break; case 712: bar = 0.71; break; case 713: bar = 0.71; break; case 714: bar = 0.71; break; case 715: bar = 0.7; break; case 716: bar = 0.7; break; case 717: bar = 0.7; break; case 718: bar = 0.7; break; case 719: bar = 0.7; break; case 720: bar = 0.69; break; case 721: bar = 0.69; break; case 722: bar = 0.69; break; case 723: bar = 0.69; break; case 724: bar = 0.69; break; case 725: bar = 0.68; break; case 726: bar = 0.68; break; case 727: bar = 0.68; break; case 728: bar = 0.68; break; case 729: bar = 0.68; break; case 730: bar = 0.67; break; case 731: bar = 0.67; break; case 732: bar = 0.67; break; case 733: bar = 0.67; break; case 734: bar = 0.67; break; case 735: bar = 0.67; break; case 736: bar = 0.66; break; case 737: bar = 0.66; break; case 738: bar = 0.66; break; case 739: bar = 0.66; break; case 740: bar = 0.66; break; case 741: bar = 0.65; break; case 742: bar = 0.65; break; case 743: bar = 0.65; break; case 744: bar = 0.65; break; case 745: bar = 0.65; break; case 746: bar = 0.64; break; case 747: bar = 0.64; break; case 748: bar = 0.64; break; case 749: bar = 0.64; break; case 750: bar = 0.64; break; case 751: bar = 0.64; break; case 752: bar = 0.63; break; case 753: bar = 0.63; break; case 754: bar = 0.63; break; case 755: bar = 0.63; break; case 756: bar = 0.63; break; case 757: bar = 0.62; break; case 758: bar = 0.62; break; case 759: bar = 0.62; break; case 760: bar = 0.62; break; case 761: bar = 0.62; break; case 762: bar = 0.61; break; case 763: bar = 0.61; break; case 764: bar = 0.61; break; case 765: bar = 0.61; break; case 766: bar = 0.61; break; case 767: bar = 0.61; break; case 768: bar = 0.6; break; case 769: bar = 0.6; break; case 770: bar = 0.6; break; case 771: bar = 0.6; break; case 772: bar = 0.6; break; case 773: bar = 0.6; break; case 774: bar = 0.59; break; case 775: bar = 0.59; break; case 776: bar = 0.59; break; case 777: bar = 0.59; break; case 778: bar = 0.59; break; case 779: bar = 0.59; break; case 780: bar = 0.58; break; case 781: bar = 0.58; break; case 782: bar = 0.58; break; case 783: bar = 0.58; break; case 784: bar = 0.58; break; case 785: bar = 0.57; break; case 786: bar = 0.57; break; case 787: bar = 0.57; break; case 788: bar = 0.57; break; case 789: bar = 0.57; break; case 790: bar = 0.57; break; case 791: bar = 0.56; break; case 792: bar = 0.56; break; case 793: bar = 0.56; break; case 794: bar = 0.56; break; case 795: bar = 0.56; break; case 796: bar = 0.56; break; case 797: bar = 0.55; break; case 798: bar = 0.55; break; case 799: bar = 0.55; break; case 800: bar = 0.55; break; case 801: bar = 0.55; break; case 802: bar = 0.55; break; case 803: bar = 0.54; break; case 804: bar = 0.54; break; case 805: bar = 0.54; break; case 806: bar = 0.54; break; case 807: bar = 0.54; break; case 808: bar = 0.54; break; case 809: bar = 0.53; break; case 810: bar = 0.53; break; case 811: bar = 0.53; break; case 812: bar = 0.53; break; case 813: bar = 0.53; break; case 814: bar = 0.53; break; case 815: bar = 0.53; break; case 816: bar = 0.52; break; case 817: bar = 0.52; break; case 818: bar = 0.52; break; case 819: bar = 0.52; break; case 820: bar = 0.52; break; case 821: bar = 0.52; break; case 822: bar = 0.51; break; case 823: bar = 0.51; break; case 824: bar = 0.51; break; case 825: bar = 0.51; break; case 826: bar = 0.51; break; case 827: bar = 0.51; break; case 828: bar = 0.5; break; case 829: bar = 0.5; break; case 830: bar = 0.5; break; case 831: bar = 0.5; break; case 832: bar = 0.5; break; case 833: bar = 0.5; break; case 834: bar = 0.5; break; case 835: bar = 0.49; break; case 836: bar = 0.49; break; case 837: bar = 0.49; break; case 838: bar = 0.49; break; case 839: bar = 0.49; break; case 840: bar = 0.49; break; case 841: bar = 0.48; break; case 842: bar = 0.48; break; case 843: bar = 0.48; break; case 844: bar = 0.48; break; case 845: bar = 0.48; break; case 846: bar = 0.48; break; case 847: bar = 0.48; break; case 848: bar = 0.47; break; case 849: bar = 0.47; break; case 850: bar = 0.47; break; case 851: bar = 0.47; break; case 852: bar = 0.47; break; case 853: bar = 0.47; break; case 854: bar = 0.47; break; case 855: bar = 0.46; break; case 856: bar = 0.46; break; case 857: bar = 0.46; break; case 858: bar = 0.46; break; case 859: bar = 0.46; break; case 860: bar = 0.46; break; case 861: bar = 0.46; break; case 862: bar = 0.45; break; case 863: bar = 0.45; break; case 864: bar = 0.45; break; case 865: bar = 0.45; break; case 866: bar = 0.45; break; case 867: bar = 0.45; break; case 868: bar = 0.45; break; case 869: bar = 0.44; break; case 870: bar = 0.44; break; case 871: bar = 0.44; break; case 872: bar = 0.44; break; case 873: bar = 0.44; break; case 874: bar = 0.44; break; case 875: bar = 0.44; break; case 876: bar = 0.43; break; case 877: bar = 0.43; break; case 878: bar = 0.43; break; case 879: bar = 0.43; break; case 880: bar = 0.43; break; case 881: bar = 0.43; break; case 882: bar = 0.43; break; case 883: bar = 0.42; break; case 884: bar = 0.42; break; case 885: bar = 0.42; break; case 886: bar = 0.42; break; case 887: bar = 0.42; break; case 888: bar = 0.42; break; case 889: bar = 0.42; break; case 890: bar = 0.41; break; case 891: bar = 0.41; break; case 892: bar = 0.41; break; case 893: bar = 0.41; break; case 894: bar = 0.41; break; case 895: bar = 0.41; break; case 896: bar = 0.41; break; case 897: bar = 0.41; break; case 898: bar = 0.4; break; case 899: bar = 0.4; break; case 900: bar = 0.4; break; case 901: bar = 0.4; break; case 902: bar = 0.4; break; case 903: bar = 0.4; break; case 904: bar = 0.4; break; case 905: bar = 0.39; break; case 906: bar = 0.39; break; case 907: bar = 0.39; break; case 908: bar = 0.39; break; case 909: bar = 0.39; break; case 910: bar = 0.39; break; case 911: bar = 0.39; break; case 912: bar = 0.39; break; case 913: bar = 0.38; break; case 914: bar = 0.38; break; case 915: bar = 0.38; break; case 916: bar = 0.38; break; case 917: bar = 0.38; break; case 918: bar = 0.38; break; case 919: bar = 0.38; break; case 920: bar = 0.38; break; case 921: bar = 0.37; break; case 922: bar = 0.37; break; case 923: bar = 0.37; break; case 924: bar = 0.37; break; case 925: bar = 0.37; break; case 926: bar = 0.37; break; case 927: bar = 0.37; break; case 928: bar = 0.37; break; case 929: bar = 0.36; break; case 930: bar = 0.36; break; case 931: bar = 0.36; break; case 932: bar = 0.36; break; case 933: bar = 0.36; break; case 934: bar = 0.36; break; case 935: bar = 0.36; break; case 936: bar = 0.36; break; case 937: bar = 0.35; break; case 938: bar = 0.35; break; case 939: bar = 0.35; break; case 940: bar = 0.35; break; case 941: bar = 0.35; break; case 942: bar = 0.35; break; case 943: bar = 0.35; break; case 944: bar = 0.35; break; case 945: bar = 0.34; break; case 946: bar = 0.34; break; case 947: bar = 0.34; break; case 948: bar = 0.34; break; case 949: bar = 0.34; break; case 950: bar = 0.34; break; case 951: bar = 0.34; break; case 952: bar = 0.34; break; case 953: bar = 0.33; break; case 954: bar = 0.33; break; case 955: bar = 0.33; break; case 956: bar = 0.33; break; case 957: bar = 0.33; break; case 958: bar = 0.33; break; case 959: bar = 0.33; break; case 960: bar = 0.33; break; case 961: bar = 0.32; break; case 962: bar = 0.32; break; case 963: bar = 0.32; break; case 964: bar = 0.32; break; case 965: bar = 0.32; break; case 966: bar = 0.32; break; case 967: bar = 0.32; break; case 968: bar = 0.32; break; case 969: bar = 0.32; break; case 970: bar = 0.31; break; case 971: bar = 0.31; break; case 972: bar = 0.31; break; case 973: bar = 0.31; break; case 974: bar = 0.31; break; case 975: bar = 0.31; break; case 976: bar = 0.31; break; case 977: bar = 0.31; break; case 978: bar = 0.3; break; case 979: bar = 0.3; break; case 980: bar = 0.3; break; case 981: bar = 0.3; break; case 982: bar = 0.3; break; case 983: bar = 0.3; break; case 984: bar = 0.3; break; case 985: bar = 0.3; break; case 986: bar = 0.3; break; case 987: bar = 0.29; break; case 988: bar = 0.29; break; case 989: bar = 0.29; break; case 990: bar = 0.29; break; case 991: bar = 0.29; break; case 992: bar = 0.29; break; case 993: bar = 0.29; break; case 994: bar = 0.29; break; case 995: bar = 0.29; break; case 996: bar = 0.28; break; case 997: bar = 0.28; break; case 998: bar = 0.28; break; case 999: bar = 0.28; break; case 1000: bar = 0.28; break; case 1001: bar = 0.28; break; case 1002: bar = 0.28; break; case 1003: bar = 0.28; break; case 1004: bar = 0.28; break; case 1005: bar = 0.27; break; case 1006: bar = 0.27; break; case 1007: bar = 0.27; break; case 1008: bar = 0.27; break; case 1009: bar = 0.27; break; case 1010: bar = 0.27; break; case 1011: bar = 0.27; break; case 1012: bar = 0.27; break; case 1013: bar = 0.27; break; case 1014: bar = 0.26; break; case 1015: bar = 0.26; break; case 1016: bar = 0.26; break; case 1017: bar = 0.26; break; case 1018: bar = 0.26; break; case 1019: bar = 0.26; break; case 1020: bar = 0.26; break; case 1021: bar = 0.26; break; case 1022: bar = 0.26; break; case 1023: bar = 0.26; break; case 1024: bar = 0.25; break;
case 463: bar = 1.45; break; | case 463: bar = 1.45; break; case 464: bar = 1.45; break; case 465: bar = 1.44; break; case 466: bar = 1.44; break; case 467: bar = 1.44; break; case 468: bar = 1.43; break; case 469: bar = 1.43; break; case 470: bar = 1.42; break; case 471: bar = 1.42; break; case 472: bar = 1.41; break; case 473: bar = 1.41; break; case 474: bar = 1.41; break; case 475: bar = 1.4; break; case 476: bar = 1.4; break; case 477: bar = 1.39; break; case 478: bar = 1.39; break; case 479: bar = 1.38; break; case 480: bar = 1.38; break; case 481: bar = 1.38; break; case 482: bar = 1.37; break; case 483: bar = 1.37; break; case 484: bar = 1.36; break; case 485: bar = 1.36; break; case 486: bar = 1.36; break; case 487: bar = 1.35; break; case 488: bar = 1.35; break; case 489: bar = 1.34; break; case 490: bar = 1.34; break; case 491: bar = 1.34; break; case 492: bar = 1.33; break; case 493: bar = 1.33; break; case 494: bar = 1.32; break; case 495: bar = 1.32; break; case 496: bar = 1.32; break; case 497: bar = 1.31; break; case 498: bar = 1.31; break; case 499: bar = 1.3; break; case 500: bar = 1.3; break; case 501: bar = 1.3; break; case 502: bar = 1.29; break; case 503: bar = 1.29; break; case 504: bar = 1.29; break; case 505: bar = 1.28; break; case 506: bar = 1.28; break; case 507: bar = 1.27; break; case 508: bar = 1.27; break; case 509: bar = 1.27; break; case 510: bar = 1.26; break; case 511: bar = 1.26; break; case 512: bar = 1.26; break; case 513: bar = 1.25; break; case 514: bar = 1.25; break; case 515: bar = 1.24; break; case 516: bar = 1.24; break; case 517: bar = 1.24; break; case 518: bar = 1.23; break; case 519: bar = 1.23; break; case 520: bar = 1.23; break; case 521: bar = 1.22; break; case 522: bar = 1.22; break; case 523: bar = 1.22; break; case 524: bar = 1.21; break; case 525: bar = 1.21; break; case 526: bar = 1.21; break; case 527: bar = 1.2; break; case 528: bar = 1.2; break; case 529: bar = 1.2; break; case 530: bar = 1.19; break; case 531: bar = 1.19; break; case 532: bar = 1.18; break; case 533: bar = 1.18; break; case 534: bar = 1.18; break; case 535: bar = 1.17; break; case 536: bar = 1.17; break; case 537: bar = 1.17; break; case 538: bar = 1.16; break; case 539: bar = 1.16; break; case 540: bar = 1.16; break; case 541: bar = 1.15; break; case 542: bar = 1.15; break; case 543: bar = 1.15; break; case 544: bar = 1.14; break; case 545: bar = 1.14; break; case 546: bar = 1.14; break; case 547: bar = 1.13; break; case 548: bar = 1.13; break; case 549: bar = 1.13; break; case 550: bar = 1.12; break; case 551: bar = 1.12; break; case 552: bar = 1.12; break; case 553: bar = 1.12; break; case 554: bar = 1.11; break; case 555: bar = 1.11; break; case 556: bar = 1.11; break; case 557: bar = 1.1; break; case 558: bar = 1.1; break; case 559: bar = 1.1; break; case 560: bar = 1.09; break; case 561: bar = 1.09; break; case 562: bar = 1.09; break; case 563: bar = 1.08; break; case 564: bar = 1.08; break; case 565: bar = 1.08; break; case 566: bar = 1.07; break; case 567: bar = 1.07; break; case 568: bar = 1.07; break; case 569: bar = 1.07; break; case 570: bar = 1.06; break; case 571: bar = 1.06; break; case 572: bar = 1.06; break; case 573: bar = 1.05; break; case 574: bar = 1.05; break; case 575: bar = 1.05; break; case 576: bar = 1.04; break; case 577: bar = 1.04; break; case 578: bar = 1.04; break; case 579: bar = 1.04; break; case 580: bar = 1.03; break; case 581: bar = 1.03; break; case 582: bar = 1.03; break; case 583: bar = 1.02; break; case 584: bar = 1.02; break; case 585: bar = 1.02; break; case 586: bar = 1.02; break; case 587: bar = 1.01; break; case 588: bar = 1.01; break; case 589: bar = 1.01; break; case 590: bar = 1; break; case 591: bar = 1; break; case 592: bar = 1; break; case 593: bar = 1; break; case 594: bar = 0.99; break; case 595: bar = 0.99; break; case 596: bar = 0.99; break; case 597: bar = 0.98; break; case 598: bar = 0.98; break; case 599: bar = 0.98; break; case 600: bar = 0.98; break; case 601: bar = 0.97; break; case 602: bar = 0.97; break; case 603: bar = 0.97; break; case 604: bar = 0.96; break; case 605: bar = 0.96; break; case 606: bar = 0.96; break; case 607: bar = 0.96; break; case 608: bar = 0.95; break; case 609: bar = 0.95; break; case 610: bar = 0.95; break; case 611: bar = 0.95; break; case 612: bar = 0.94; break; case 613: bar = 0.94; break; case 614: bar = 0.94; break; case 615: bar = 0.94; break; case 616: bar = 0.93; break; case 617: bar = 0.93; break; case 618: bar = 0.93; break; case 619: bar = 0.92; break; case 620: bar = 0.92; break; case 621: bar = 0.92; break; case 622: bar = 0.92; break; case 623: bar = 0.91; break; case 624: bar = 0.91; break; case 625: bar = 0.91; break; case 626: bar = 0.91; break; case 627: bar = 0.9; break; case 628: bar = 0.9; break; case 629: bar = 0.9; break; case 630: bar = 0.9; break; case 631: bar = 0.89; break; case 632: bar = 0.89; break; case 633: bar = 0.89; break; case 634: bar = 0.89; break; case 635: bar = 0.88; break; case 636: bar = 0.88; break; case 637: bar = 0.88; break; case 638: bar = 0.88; break; case 639: bar = 0.87; break; case 640: bar = 0.87; break; case 641: bar = 0.87; break; case 642: bar = 0.87; break; case 643: bar = 0.86; break; case 644: bar = 0.86; break; case 645: bar = 0.86; break; case 646: bar = 0.86; break; case 647: bar = 0.85; break; case 648: bar = 0.85; break; case 649: bar = 0.85; break; case 650: bar = 0.85; break; case 651: bar = 0.84; break; case 652: bar = 0.84; break; case 653: bar = 0.84; break; case 654: bar = 0.84; break; case 655: bar = 0.84; break; case 656: bar = 0.83; break; case 657: bar = 0.83; break; case 658: bar = 0.83; break; case 659: bar = 0.83; break; case 660: bar = 0.82; break; case 661: bar = 0.82; break; case 662: bar = 0.82; break; case 663: bar = 0.82; break; case 664: bar = 0.81; break; case 665: bar = 0.81; break; case 666: bar = 0.81; break; case 667: bar = 0.81; break; case 668: bar = 0.81; break; case 669: bar = 0.8; break; case 670: bar = 0.8; break; case 671: bar = 0.8; break; case 672: bar = 0.8; break; case 673: bar = 0.79; break; case 674: bar = 0.79; break; case 675: bar = 0.79; break; case 676: bar = 0.79; break; case 677: bar = 0.78; break; case 678: bar = 0.78; break; case 679: bar = 0.78; break; case 680: bar = 0.78; break; case 681: bar = 0.78; break; case 682: bar = 0.77; break; case 683: bar = 0.77; break; case 684: bar = 0.77; break; case 685: bar = 0.77; break; case 686: bar = 0.77; break; case 687: bar = 0.76; break; case 688: bar = 0.76; break; case 689: bar = 0.76; break; case 690: bar = 0.76; break; case 691: bar = 0.75; break; case 692: bar = 0.75; break; case 693: bar = 0.75; break; case 694: bar = 0.75; break; case 695: bar = 0.75; break; case 696: bar = 0.74; break; case 697: bar = 0.74; break; case 698: bar = 0.74; break; case 699: bar = 0.74; break; case 700: bar = 0.74; break; case 701: bar = 0.73; break; case 702: bar = 0.73; break; case 703: bar = 0.73; break; case 704: bar = 0.73; break; case 705: bar = 0.72; break; case 706: bar = 0.72; break; case 707: bar = 0.72; break; case 708: bar = 0.72; break; case 709: bar = 0.72; break; case 710: bar = 0.71; break; case 711: bar = 0.71; break; case 712: bar = 0.71; break; case 713: bar = 0.71; break; case 714: bar = 0.71; break; case 715: bar = 0.7; break; case 716: bar = 0.7; break; case 717: bar = 0.7; break; case 718: bar = 0.7; break; case 719: bar = 0.7; break; case 720: bar = 0.69; break; case 721: bar = 0.69; break; case 722: bar = 0.69; break; case 723: bar = 0.69; break; case 724: bar = 0.69; break; case 725: bar = 0.68; break; case 726: bar = 0.68; break; case 727: bar = 0.68; break; case 728: bar = 0.68; break; case 729: bar = 0.68; break; case 730: bar = 0.67; break; case 731: bar = 0.67; break; case 732: bar = 0.67; break; case 733: bar = 0.67; break; case 734: bar = 0.67; break; case 735: bar = 0.67; break; case 736: bar = 0.66; break; case 737: bar = 0.66; break; case 738: bar = 0.66; break; case 739: bar = 0.66; break; case 740: bar = 0.66; break; case 741: bar = 0.65; break; case 742: bar = 0.65; break; case 743: bar = 0.65; break; case 744: bar = 0.65; break; case 745: bar = 0.65; break; case 746: bar = 0.64; break; case 747: bar = 0.64; break; case 748: bar = 0.64; break; case 749: bar = 0.64; break; case 750: bar = 0.64; break; case 751: bar = 0.64; break; case 752: bar = 0.63; break; case 753: bar = 0.63; break; case 754: bar = 0.63; break; case 755: bar = 0.63; break; case 756: bar = 0.63; break; case 757: bar = 0.62; break; case 758: bar = 0.62; break; case 759: bar = 0.62; break; case 760: bar = 0.62; break; case 761: bar = 0.62; break; case 762: bar = 0.61; break; case 763: bar = 0.61; break; case 764: bar = 0.61; break; case 765: bar = 0.61; break; case 766: bar = 0.61; break; case 767: bar = 0.61; break; case 768: bar = 0.6; break; case 769: bar = 0.6; break; case 770: bar = 0.6; break; case 771: bar = 0.6; break; case 772: bar = 0.6; break; case 773: bar = 0.6; break; case 774: bar = 0.59; break; case 775: bar = 0.59; break; case 776: bar = 0.59; break; case 777: bar = 0.59; break; case 778: bar = 0.59; break; case 779: bar = 0.59; break; case 780: bar = 0.58; break; case 781: bar = 0.58; break; case 782: bar = 0.58; break; case 783: bar = 0.58; break; case 784: bar = 0.58; break; case 785: bar = 0.57; break; case 786: bar = 0.57; break; case 787: bar = 0.57; break; case 788: bar = 0.57; break; case 789: bar = 0.57; break; case 790: bar = 0.57; break; case 791: bar = 0.56; break; case 792: bar = 0.56; break; case 793: bar = 0.56; break; case 794: bar = 0.56; break; case 795: bar = 0.56; break; case 796: bar = 0.56; break; case 797: bar = 0.55; break; case 798: bar = 0.55; break; case 799: bar = 0.55; break; case 800: bar = 0.55; break; case 801: bar = 0.55; break; case 802: bar = 0.55; break; case 803: bar = 0.54; break; case 804: bar = 0.54; break; case 805: bar = 0.54; break; case 806: bar = 0.54; break; case 807: bar = 0.54; break; case 808: bar = 0.54; break; case 809: bar = 0.53; break; case 810: bar = 0.53; break; case 811: bar = 0.53; break; case 812: bar = 0.53; break; case 813: bar = 0.53; break; case 814: bar = 0.53; break; case 815: bar = 0.53; break; case 816: bar = 0.52; break; case 817: bar = 0.52; break; case 818: bar = 0.52; break; case 819: bar = 0.52; break; case 820: bar = 0.52; break; case 821: bar = 0.52; break; case 822: bar = 0.51; break; case 823: bar = 0.51; break; case 824: bar = 0.51; break; case 825: bar = 0.51; break; case 826: bar = 0.51; break; case 827: bar = 0.51; break; case 828: bar = 0.5; break; case 829: bar = 0.5; break; case 830: bar = 0.5; break; case 831: bar = 0.5; break; case 832: bar = 0.5; break; case 833: bar = 0.5; break; case 834: bar = 0.5; break; case 835: bar = 0.49; break; case 836: bar = 0.49; break; case 837: bar = 0.49; break; case 838: bar = 0.49; break; case 839: bar = 0.49; break; case 840: bar = 0.49; break; case 841: bar = 0.48; break; case 842: bar = 0.48; break; case 843: bar = 0.48; break; case 844: bar = 0.48; break; case 845: bar = 0.48; break; case 846: bar = 0.48; break; case 847: bar = 0.48; break; case 848: bar = 0.47; break; case 849: bar = 0.47; break; case 850: bar = 0.47; break; case 851: bar = 0.47; break; case 852: bar = 0.47; break; case 853: bar = 0.47; break; case 854: bar = 0.47; break; case 855: bar = 0.46; break; case 856: bar = 0.46; break; case 857: bar = 0.46; break; case 858: bar = 0.46; break; case 859: bar = 0.46; break; case 860: bar = 0.46; break; case 861: bar = 0.46; break; case 862: bar = 0.45; break; case 863: bar = 0.45; break; case 864: bar = 0.45; break; case 865: bar = 0.45; break; case 866: bar = 0.45; break; case 867: bar = 0.45; break; case 868: bar = 0.45; break; case 869: bar = 0.44; break; case 870: bar = 0.44; break; case 871: bar = 0.44; break; case 872: bar = 0.44; break; case 873: bar = 0.44; break; case 874: bar = 0.44; break; case 875: bar = 0.44; break; case 876: bar = 0.43; break; case 877: bar = 0.43; break; case 878: bar = 0.43; break; case 879: bar = 0.43; break; case 880: bar = 0.43; break; case 881: bar = 0.43; break; case 882: bar = 0.43; break; case 883: bar = 0.42; break; case 884: bar = 0.42; break; case 885: bar = 0.42; break; case 886: bar = 0.42; break; case 887: bar = 0.42; break; case 888: bar = 0.42; break; case 889: bar = 0.42; break; case 890: bar = 0.41; break; case 891: bar = 0.41; break; case 892: bar = 0.41; break; case 893: bar = 0.41; break; case 894: bar = 0.41; break; case 895: bar = 0.41; break; case 896: bar = 0.41; break; case 897: bar = 0.41; break; case 898: bar = 0.4; break; case 899: bar = 0.4; break; case 900: bar = 0.4; break; case 901: bar = 0.4; break; case 902: bar = 0.4; break; case 903: bar = 0.4; break; case 904: bar = 0.4; break; case 905: bar = 0.39; break; case 906: bar = 0.39; break; case 907: bar = 0.39; break; case 908: bar = 0.39; break; case 909: bar = 0.39; break; case 910: bar = 0.39; break; case 911: bar = 0.39; break; case 912: bar = 0.39; break; case 913: bar = 0.38; break; case 914: bar = 0.38; break; case 915: bar = 0.38; break; case 916: bar = 0.38; break; case 917: bar = 0.38; break; case 918: bar = 0.38; break; case 919: bar = 0.38; break; case 920: bar = 0.38; break; case 921: bar = 0.37; break; case 922: bar = 0.37; break; case 923: bar = 0.37; break; case 924: bar = 0.37; break; case 925: bar = 0.37; break; case 926: bar = 0.37; break; case 927: bar = 0.37; break; case 928: bar = 0.37; break; case 929: bar = 0.36; break; case 930: bar = 0.36; break; case 931: bar = 0.36; break; case 932: bar = 0.36; break; case 933: bar = 0.36; break; case 934: bar = 0.36; break; case 935: bar = 0.36; break; case 936: bar = 0.36; break; case 937: bar = 0.35; break; case 938: bar = 0.35; break; case 939: bar = 0.35; break; case 940: bar = 0.35; break; case 941: bar = 0.35; break; case 942: bar = 0.35; break; case 943: bar = 0.35; break; case 944: bar = 0.35; break; case 945: bar = 0.34; break; case 946: bar = 0.34; break; case 947: bar = 0.34; break; case 948: bar = 0.34; break; case 949: bar = 0.34; break; case 950: bar = 0.34; break; case 951: bar = 0.34; break; case 952: bar = 0.34; break; case 953: bar = 0.33; break; case 954: bar = 0.33; break; case 955: bar = 0.33; break; case 956: bar = 0.33; break; case 957: bar = 0.33; break; case 958: bar = 0.33; break; case 959: bar = 0.33; break; case 960: bar = 0.33; break; case 961: bar = 0.32; break; case 962: bar = 0.32; break; case 963: bar = 0.32; break; case 964: bar = 0.32; break; case 965: bar = 0.32; break; case 966: bar = 0.32; break; case 967: bar = 0.32; break; case 968: bar = 0.32; break; case 969: bar = 0.32; break; case 970: bar = 0.31; break; case 971: bar = 0.31; break; case 972: bar = 0.31; break; case 973: bar = 0.31; break; case 974: bar = 0.31; break; case 975: bar = 0.31; break; case 976: bar = 0.31; break; case 977: bar = 0.31; break; case 978: bar = 0.3; break; case 979: bar = 0.3; break; case 980: bar = 0.3; break; case 981: bar = 0.3; break; case 982: bar = 0.3; break; case 983: bar = 0.3; break; case 984: bar = 0.3; break; case 985: bar = 0.3; break; case 986: bar = 0.3; break; case 987: bar = 0.29; break; case 988: bar = 0.29; break; case 989: bar = 0.29; break; case 990: bar = 0.29; break; case 991: bar = 0.29; break; case 992: bar = 0.29; break; case 993: bar = 0.29; break; case 994: bar = 0.29; break; case 995: bar = 0.29; break; case 996: bar = 0.28; break; case 997: bar = 0.28; break; case 998: bar = 0.28; break; case 999: bar = 0.28; break; case 1000: bar = 0.28; break; case 1001: bar = 0.28; break; case 1002: bar = 0.28; break; case 1003: bar = 0.28; break; case 1004: bar = 0.28; break; case 1005: bar = 0.27; break; case 1006: bar = 0.27; break; case 1007: bar = 0.27; break; case 1008: bar = 0.27; break; case 1009: bar = 0.27; break; case 1010: bar = 0.27; break; case 1011: bar = 0.27; break; case 1012: bar = 0.27; break; case 1013: bar = 0.27; break; case 1014: bar = 0.26; break; case 1015: bar = 0.26; break; case 1016: bar = 0.26; break; case 1017: bar = 0.26; break; case 1018: bar = 0.26; break; case 1019: bar = 0.26; break; case 1020: bar = 0.26; break; case 1021: bar = 0.26; break; case 1022: bar = 0.26; break; case 1023: bar = 0.26; break; case 1024: bar = 0.25; break;
case 464: bar = 1.45; break; | case 464: bar = 1.45; break; case 465: bar = 1.44; break; case 466: bar = 1.44; break; case 467: bar = 1.44; break; case 468: bar = 1.43; break; case 469: bar = 1.43; break; case 470: bar = 1.42; break; case 471: bar = 1.42; break; case 472: bar = 1.41; break; case 473: bar = 1.41; break; case 474: bar = 1.41; break; case 475: bar = 1.4; break; case 476: bar = 1.4; break; case 477: bar = 1.39; break; case 478: bar = 1.39; break; case 479: bar = 1.38; break; case 480: bar = 1.38; break; case 481: bar = 1.38; break; case 482: bar = 1.37; break; case 483: bar = 1.37; break; case 484: bar = 1.36; break; case 485: bar = 1.36; break; case 486: bar = 1.36; break; case 487: bar = 1.35; break; case 488: bar = 1.35; break; case 489: bar = 1.34; break; case 490: bar = 1.34; break; case 491: bar = 1.34; break; case 492: bar = 1.33; break; case 493: bar = 1.33; break; case 494: bar = 1.32; break; case 495: bar = 1.32; break; case 496: bar = 1.32; break; case 497: bar = 1.31; break; case 498: bar = 1.31; break; case 499: bar = 1.3; break; case 500: bar = 1.3; break; case 501: bar = 1.3; break; case 502: bar = 1.29; break; case 503: bar = 1.29; break; case 504: bar = 1.29; break; case 505: bar = 1.28; break; case 506: bar = 1.28; break; case 507: bar = 1.27; break; case 508: bar = 1.27; break; case 509: bar = 1.27; break; case 510: bar = 1.26; break; case 511: bar = 1.26; break; case 512: bar = 1.26; break; case 513: bar = 1.25; break; case 514: bar = 1.25; break; case 515: bar = 1.24; break; case 516: bar = 1.24; break; case 517: bar = 1.24; break; case 518: bar = 1.23; break; case 519: bar = 1.23; break; case 520: bar = 1.23; break; case 521: bar = 1.22; break; case 522: bar = 1.22; break; case 523: bar = 1.22; break; case 524: bar = 1.21; break; case 525: bar = 1.21; break; case 526: bar = 1.21; break; case 527: bar = 1.2; break; case 528: bar = 1.2; break; case 529: bar = 1.2; break; case 530: bar = 1.19; break; case 531: bar = 1.19; break; case 532: bar = 1.18; break; case 533: bar = 1.18; break; case 534: bar = 1.18; break; case 535: bar = 1.17; break; case 536: bar = 1.17; break; case 537: bar = 1.17; break; case 538: bar = 1.16; break; case 539: bar = 1.16; break; case 540: bar = 1.16; break; case 541: bar = 1.15; break; case 542: bar = 1.15; break; case 543: bar = 1.15; break; case 544: bar = 1.14; break; case 545: bar = 1.14; break; case 546: bar = 1.14; break; case 547: bar = 1.13; break; case 548: bar = 1.13; break; case 549: bar = 1.13; break; case 550: bar = 1.12; break; case 551: bar = 1.12; break; case 552: bar = 1.12; break; case 553: bar = 1.12; break; case 554: bar = 1.11; break; case 555: bar = 1.11; break; case 556: bar = 1.11; break; case 557: bar = 1.1; break; case 558: bar = 1.1; break; case 559: bar = 1.1; break; case 560: bar = 1.09; break; case 561: bar = 1.09; break; case 562: bar = 1.09; break; case 563: bar = 1.08; break; case 564: bar = 1.08; break; case 565: bar = 1.08; break; case 566: bar = 1.07; break; case 567: bar = 1.07; break; case 568: bar = 1.07; break; case 569: bar = 1.07; break; case 570: bar = 1.06; break; case 571: bar = 1.06; break; case 572: bar = 1.06; break; case 573: bar = 1.05; break; case 574: bar = 1.05; break; case 575: bar = 1.05; break; case 576: bar = 1.04; break; case 577: bar = 1.04; break; case 578: bar = 1.04; break; case 579: bar = 1.04; break; case 580: bar = 1.03; break; case 581: bar = 1.03; break; case 582: bar = 1.03; break; case 583: bar = 1.02; break; case 584: bar = 1.02; break; case 585: bar = 1.02; break; case 586: bar = 1.02; break; case 587: bar = 1.01; break; case 588: bar = 1.01; break; case 589: bar = 1.01; break; case 590: bar = 1; break; case 591: bar = 1; break; case 592: bar = 1; break; case 593: bar = 1; break; case 594: bar = 0.99; break; case 595: bar = 0.99; break; case 596: bar = 0.99; break; case 597: bar = 0.98; break; case 598: bar = 0.98; break; case 599: bar = 0.98; break; case 600: bar = 0.98; break; case 601: bar = 0.97; break; case 602: bar = 0.97; break; case 603: bar = 0.97; break; case 604: bar = 0.96; break; case 605: bar = 0.96; break; case 606: bar = 0.96; break; case 607: bar = 0.96; break; case 608: bar = 0.95; break; case 609: bar = 0.95; break; case 610: bar = 0.95; break; case 611: bar = 0.95; break; case 612: bar = 0.94; break; case 613: bar = 0.94; break; case 614: bar = 0.94; break; case 615: bar = 0.94; break; case 616: bar = 0.93; break; case 617: bar = 0.93; break; case 618: bar = 0.93; break; case 619: bar = 0.92; break; case 620: bar = 0.92; break; case 621: bar = 0.92; break; case 622: bar = 0.92; break; case 623: bar = 0.91; break; case 624: bar = 0.91; break; case 625: bar = 0.91; break; case 626: bar = 0.91; break; case 627: bar = 0.9; break; case 628: bar = 0.9; break; case 629: bar = 0.9; break; case 630: bar = 0.9; break; case 631: bar = 0.89; break; case 632: bar = 0.89; break; case 633: bar = 0.89; break; case 634: bar = 0.89; break; case 635: bar = 0.88; break; case 636: bar = 0.88; break; case 637: bar = 0.88; break; case 638: bar = 0.88; break; case 639: bar = 0.87; break; case 640: bar = 0.87; break; case 641: bar = 0.87; break; case 642: bar = 0.87; break; case 643: bar = 0.86; break; case 644: bar = 0.86; break; case 645: bar = 0.86; break; case 646: bar = 0.86; break; case 647: bar = 0.85; break; case 648: bar = 0.85; break; case 649: bar = 0.85; break; case 650: bar = 0.85; break; case 651: bar = 0.84; break; case 652: bar = 0.84; break; case 653: bar = 0.84; break; case 654: bar = 0.84; break; case 655: bar = 0.84; break; case 656: bar = 0.83; break; case 657: bar = 0.83; break; case 658: bar = 0.83; break; case 659: bar = 0.83; break; case 660: bar = 0.82; break; case 661: bar = 0.82; break; case 662: bar = 0.82; break; case 663: bar = 0.82; break; case 664: bar = 0.81; break; case 665: bar = 0.81; break; case 666: bar = 0.81; break; case 667: bar = 0.81; break; case 668: bar = 0.81; break; case 669: bar = 0.8; break; case 670: bar = 0.8; break; case 671: bar = 0.8; break; case 672: bar = 0.8; break; case 673: bar = 0.79; break; case 674: bar = 0.79; break; case 675: bar = 0.79; break; case 676: bar = 0.79; break; case 677: bar = 0.78; break; case 678: bar = 0.78; break; case 679: bar = 0.78; break; case 680: bar = 0.78; break; case 681: bar = 0.78; break; case 682: bar = 0.77; break; case 683: bar = 0.77; break; case 684: bar = 0.77; break; case 685: bar = 0.77; break; case 686: bar = 0.77; break; case 687: bar = 0.76; break; case 688: bar = 0.76; break; case 689: bar = 0.76; break; case 690: bar = 0.76; break; case 691: bar = 0.75; break; case 692: bar = 0.75; break; case 693: bar = 0.75; break; case 694: bar = 0.75; break; case 695: bar = 0.75; break; case 696: bar = 0.74; break; case 697: bar = 0.74; break; case 698: bar = 0.74; break; case 699: bar = 0.74; break; case 700: bar = 0.74; break; case 701: bar = 0.73; break; case 702: bar = 0.73; break; case 703: bar = 0.73; break; case 704: bar = 0.73; break; case 705: bar = 0.72; break; case 706: bar = 0.72; break; case 707: bar = 0.72; break; case 708: bar = 0.72; break; case 709: bar = 0.72; break; case 710: bar = 0.71; break; case 711: bar = 0.71; break; case 712: bar = 0.71; break; case 713: bar = 0.71; break; case 714: bar = 0.71; break; case 715: bar = 0.7; break; case 716: bar = 0.7; break; case 717: bar = 0.7; break; case 718: bar = 0.7; break; case 719: bar = 0.7; break; case 720: bar = 0.69; break; case 721: bar = 0.69; break; case 722: bar = 0.69; break; case 723: bar = 0.69; break; case 724: bar = 0.69; break; case 725: bar = 0.68; break; case 726: bar = 0.68; break; case 727: bar = 0.68; break; case 728: bar = 0.68; break; case 729: bar = 0.68; break; case 730: bar = 0.67; break; case 731: bar = 0.67; break; case 732: bar = 0.67; break; case 733: bar = 0.67; break; case 734: bar = 0.67; break; case 735: bar = 0.67; break; case 736: bar = 0.66; break; case 737: bar = 0.66; break; case 738: bar = 0.66; break; case 739: bar = 0.66; break; case 740: bar = 0.66; break; case 741: bar = 0.65; break; case 742: bar = 0.65; break; case 743: bar = 0.65; break; case 744: bar = 0.65; break; case 745: bar = 0.65; break; case 746: bar = 0.64; break; case 747: bar = 0.64; break; case 748: bar = 0.64; break; case 749: bar = 0.64; break; case 750: bar = 0.64; break; case 751: bar = 0.64; break; case 752: bar = 0.63; break; case 753: bar = 0.63; break; case 754: bar = 0.63; break; case 755: bar = 0.63; break; case 756: bar = 0.63; break; case 757: bar = 0.62; break; case 758: bar = 0.62; break; case 759: bar = 0.62; break; case 760: bar = 0.62; break; case 761: bar = 0.62; break; case 762: bar = 0.61; break; case 763: bar = 0.61; break; case 764: bar = 0.61; break; case 765: bar = 0.61; break; case 766: bar = 0.61; break; case 767: bar = 0.61; break; case 768: bar = 0.6; break; case 769: bar = 0.6; break; case 770: bar = 0.6; break; case 771: bar = 0.6; break; case 772: bar = 0.6; break; case 773: bar = 0.6; break; case 774: bar = 0.59; break; case 775: bar = 0.59; break; case 776: bar = 0.59; break; case 777: bar = 0.59; break; case 778: bar = 0.59; break; case 779: bar = 0.59; break; case 780: bar = 0.58; break; case 781: bar = 0.58; break; case 782: bar = 0.58; break; case 783: bar = 0.58; break; case 784: bar = 0.58; break; case 785: bar = 0.57; break; case 786: bar = 0.57; break; case 787: bar = 0.57; break; case 788: bar = 0.57; break; case 789: bar = 0.57; break; case 790: bar = 0.57; break; case 791: bar = 0.56; break; case 792: bar = 0.56; break; case 793: bar = 0.56; break; case 794: bar = 0.56; break; case 795: bar = 0.56; break; case 796: bar = 0.56; break; case 797: bar = 0.55; break; case 798: bar = 0.55; break; case 799: bar = 0.55; break; case 800: bar = 0.55; break; case 801: bar = 0.55; break; case 802: bar = 0.55; break; case 803: bar = 0.54; break; case 804: bar = 0.54; break; case 805: bar = 0.54; break; case 806: bar = 0.54; break; case 807: bar = 0.54; break; case 808: bar = 0.54; break; case 809: bar = 0.53; break; case 810: bar = 0.53; break; case 811: bar = 0.53; break; case 812: bar = 0.53; break; case 813: bar = 0.53; break; case 814: bar = 0.53; break; case 815: bar = 0.53; break; case 816: bar = 0.52; break; case 817: bar = 0.52; break; case 818: bar = 0.52; break; case 819: bar = 0.52; break; case 820: bar = 0.52; break; case 821: bar = 0.52; break; case 822: bar = 0.51; break; case 823: bar = 0.51; break; case 824: bar = 0.51; break; case 825: bar = 0.51; break; case 826: bar = 0.51; break; case 827: bar = 0.51; break; case 828: bar = 0.5; break; case 829: bar = 0.5; break; case 830: bar = 0.5; break; case 831: bar = 0.5; break; case 832: bar = 0.5; break; case 833: bar = 0.5; break; case 834: bar = 0.5; break; case 835: bar = 0.49; break; case 836: bar = 0.49; break; case 837: bar = 0.49; break; case 838: bar = 0.49; break; case 839: bar = 0.49; break; case 840: bar = 0.49; break; case 841: bar = 0.48; break; case 842: bar = 0.48; break; case 843: bar = 0.48; break; case 844: bar = 0.48; break; case 845: bar = 0.48; break; case 846: bar = 0.48; break; case 847: bar = 0.48; break; case 848: bar = 0.47; break; case 849: bar = 0.47; break; case 850: bar = 0.47; break; case 851: bar = 0.47; break; case 852: bar = 0.47; break; case 853: bar = 0.47; break; case 854: bar = 0.47; break; case 855: bar = 0.46; break; case 856: bar = 0.46; break; case 857: bar = 0.46; break; case 858: bar = 0.46; break; case 859: bar = 0.46; break; case 860: bar = 0.46; break; case 861: bar = 0.46; break; case 862: bar = 0.45; break; case 863: bar = 0.45; break; case 864: bar = 0.45; break; case 865: bar = 0.45; break; case 866: bar = 0.45; break; case 867: bar = 0.45; break; case 868: bar = 0.45; break; case 869: bar = 0.44; break; case 870: bar = 0.44; break; case 871: bar = 0.44; break; case 872: bar = 0.44; break; case 873: bar = 0.44; break; case 874: bar = 0.44; break; case 875: bar = 0.44; break; case 876: bar = 0.43; break; case 877: bar = 0.43; break; case 878: bar = 0.43; break; case 879: bar = 0.43; break; case 880: bar = 0.43; break; case 881: bar = 0.43; break; case 882: bar = 0.43; break; case 883: bar = 0.42; break; case 884: bar = 0.42; break; case 885: bar = 0.42; break; case 886: bar = 0.42; break; case 887: bar = 0.42; break; case 888: bar = 0.42; break; case 889: bar = 0.42; break; case 890: bar = 0.41; break; case 891: bar = 0.41; break; case 892: bar = 0.41; break; case 893: bar = 0.41; break; case 894: bar = 0.41; break; case 895: bar = 0.41; break; case 896: bar = 0.41; break; case 897: bar = 0.41; break; case 898: bar = 0.4; break; case 899: bar = 0.4; break; case 900: bar = 0.4; break; case 901: bar = 0.4; break; case 902: bar = 0.4; break; case 903: bar = 0.4; break; case 904: bar = 0.4; break; case 905: bar = 0.39; break; case 906: bar = 0.39; break; case 907: bar = 0.39; break; case 908: bar = 0.39; break; case 909: bar = 0.39; break; case 910: bar = 0.39; break; case 911: bar = 0.39; break; case 912: bar = 0.39; break; case 913: bar = 0.38; break; case 914: bar = 0.38; break; case 915: bar = 0.38; break; case 916: bar = 0.38; break; case 917: bar = 0.38; break; case 918: bar = 0.38; break; case 919: bar = 0.38; break; case 920: bar = 0.38; break; case 921: bar = 0.37; break; case 922: bar = 0.37; break; case 923: bar = 0.37; break; case 924: bar = 0.37; break; case 925: bar = 0.37; break; case 926: bar = 0.37; break; case 927: bar = 0.37; break; case 928: bar = 0.37; break; case 929: bar = 0.36; break; case 930: bar = 0.36; break; case 931: bar = 0.36; break; case 932: bar = 0.36; break; case 933: bar = 0.36; break; case 934: bar = 0.36; break; case 935: bar = 0.36; break; case 936: bar = 0.36; break; case 937: bar = 0.35; break; case 938: bar = 0.35; break; case 939: bar = 0.35; break; case 940: bar = 0.35; break; case 941: bar = 0.35; break; case 942: bar = 0.35; break; case 943: bar = 0.35; break; case 944: bar = 0.35; break; case 945: bar = 0.34; break; case 946: bar = 0.34; break; case 947: bar = 0.34; break; case 948: bar = 0.34; break; case 949: bar = 0.34; break; case 950: bar = 0.34; break; case 951: bar = 0.34; break; case 952: bar = 0.34; break; case 953: bar = 0.33; break; case 954: bar = 0.33; break; case 955: bar = 0.33; break; case 956: bar = 0.33; break; case 957: bar = 0.33; break; case 958: bar = 0.33; break; case 959: bar = 0.33; break; case 960: bar = 0.33; break; case 961: bar = 0.32; break; case 962: bar = 0.32; break; case 963: bar = 0.32; break; case 964: bar = 0.32; break; case 965: bar = 0.32; break; case 966: bar = 0.32; break; case 967: bar = 0.32; break; case 968: bar = 0.32; break; case 969: bar = 0.32; break; case 970: bar = 0.31; break; case 971: bar = 0.31; break; case 972: bar = 0.31; break; case 973: bar = 0.31; break; case 974: bar = 0.31; break; case 975: bar = 0.31; break; case 976: bar = 0.31; break; case 977: bar = 0.31; break; case 978: bar = 0.3; break; case 979: bar = 0.3; break; case 980: bar = 0.3; break; case 981: bar = 0.3; break; case 982: bar = 0.3; break; case 983: bar = 0.3; break; case 984: bar = 0.3; break; case 985: bar = 0.3; break; case 986: bar = 0.3; break; case 987: bar = 0.29; break; case 988: bar = 0.29; break; case 989: bar = 0.29; break; case 990: bar = 0.29; break; case 991: bar = 0.29; break; case 992: bar = 0.29; break; case 993: bar = 0.29; break; case 994: bar = 0.29; break; case 995: bar = 0.29; break; case 996: bar = 0.28; break; case 997: bar = 0.28; break; case 998: bar = 0.28; break; case 999: bar = 0.28; break; case 1000: bar = 0.28; break; case 1001: bar = 0.28; break; case 1002: bar = 0.28; break; case 1003: bar = 0.28; break; case 1004: bar = 0.28; break; case 1005: bar = 0.27; break; case 1006: bar = 0.27; break; case 1007: bar = 0.27; break; case 1008: bar = 0.27; break; case 1009: bar = 0.27; break; case 1010: bar = 0.27; break; case 1011: bar = 0.27; break; case 1012: bar = 0.27; break; case 1013: bar = 0.27; break; case 1014: bar = 0.26; break; case 1015: bar = 0.26; break; case 1016: bar = 0.26; break; case 1017: bar = 0.26; break; case 1018: bar = 0.26; break; case 1019: bar = 0.26; break; case 1020: bar = 0.26; break; case 1021: bar = 0.26; break; case 1022: bar = 0.26; break; case 1023: bar = 0.26; break; case 1024: bar = 0.25; break;
case 465: bar = 1.44; break; | case 465: bar = 1.44; break; case 466: bar = 1.44; break; case 467: bar = 1.44; break; case 468: bar = 1.43; break; case 469: bar = 1.43; break; case 470: bar = 1.42; break; case 471: bar = 1.42; break; case 472: bar = 1.41; break; case 473: bar = 1.41; break; case 474: bar = 1.41; break; case 475: bar = 1.4; break; case 476: bar = 1.4; break; case 477: bar = 1.39; break; case 478: bar = 1.39; break; case 479: bar = 1.38; break; case 480: bar = 1.38; break; case 481: bar = 1.38; break; case 482: bar = 1.37; break; case 483: bar = 1.37; break; case 484: bar = 1.36; break; case 485: bar = 1.36; break; case 486: bar = 1.36; break; case 487: bar = 1.35; break; case 488: bar = 1.35; break; case 489: bar = 1.34; break; case 490: bar = 1.34; break; case 491: bar = 1.34; break; case 492: bar = 1.33; break; case 493: bar = 1.33; break; case 494: bar = 1.32; break; case 495: bar = 1.32; break; case 496: bar = 1.32; break; case 497: bar = 1.31; break; case 498: bar = 1.31; break; case 499: bar = 1.3; break; case 500: bar = 1.3; break; case 501: bar = 1.3; break; case 502: bar = 1.29; break; case 503: bar = 1.29; break; case 504: bar = 1.29; break; case 505: bar = 1.28; break; case 506: bar = 1.28; break; case 507: bar = 1.27; break; case 508: bar = 1.27; break; case 509: bar = 1.27; break; case 510: bar = 1.26; break; case 511: bar = 1.26; break; case 512: bar = 1.26; break; case 513: bar = 1.25; break; case 514: bar = 1.25; break; case 515: bar = 1.24; break; case 516: bar = 1.24; break; case 517: bar = 1.24; break; case 518: bar = 1.23; break; case 519: bar = 1.23; break; case 520: bar = 1.23; break; case 521: bar = 1.22; break; case 522: bar = 1.22; break; case 523: bar = 1.22; break; case 524: bar = 1.21; break; case 525: bar = 1.21; break; case 526: bar = 1.21; break; case 527: bar = 1.2; break; case 528: bar = 1.2; break; case 529: bar = 1.2; break; case 530: bar = 1.19; break; case 531: bar = 1.19; break; case 532: bar = 1.18; break; case 533: bar = 1.18; break; case 534: bar = 1.18; break; case 535: bar = 1.17; break; case 536: bar = 1.17; break; case 537: bar = 1.17; break; case 538: bar = 1.16; break; case 539: bar = 1.16; break; case 540: bar = 1.16; break; case 541: bar = 1.15; break; case 542: bar = 1.15; break; case 543: bar = 1.15; break; case 544: bar = 1.14; break; case 545: bar = 1.14; break; case 546: bar = 1.14; break; case 547: bar = 1.13; break; case 548: bar = 1.13; break; case 549: bar = 1.13; break; case 550: bar = 1.12; break; case 551: bar = 1.12; break; case 552: bar = 1.12; break; case 553: bar = 1.12; break; case 554: bar = 1.11; break; case 555: bar = 1.11; break; case 556: bar = 1.11; break; case 557: bar = 1.1; break; case 558: bar = 1.1; break; case 559: bar = 1.1; break; case 560: bar = 1.09; break; case 561: bar = 1.09; break; case 562: bar = 1.09; break; case 563: bar = 1.08; break; case 564: bar = 1.08; break; case 565: bar = 1.08; break; case 566: bar = 1.07; break; case 567: bar = 1.07; break; case 568: bar = 1.07; break; case 569: bar = 1.07; break; case 570: bar = 1.06; break; case 571: bar = 1.06; break; case 572: bar = 1.06; break; case 573: bar = 1.05; break; case 574: bar = 1.05; break; case 575: bar = 1.05; break; case 576: bar = 1.04; break; case 577: bar = 1.04; break; case 578: bar = 1.04; break; case 579: bar = 1.04; break; case 580: bar = 1.03; break; case 581: bar = 1.03; break; case 582: bar = 1.03; break; case 583: bar = 1.02; break; case 584: bar = 1.02; break; case 585: bar = 1.02; break; case 586: bar = 1.02; break; case 587: bar = 1.01; break; case 588: bar = 1.01; break; case 589: bar = 1.01; break; case 590: bar = 1; break; case 591: bar = 1; break; case 592: bar = 1; break; case 593: bar = 1; break; case 594: bar = 0.99; break; case 595: bar = 0.99; break; case 596: bar = 0.99; break; case 597: bar = 0.98; break; case 598: bar = 0.98; break; case 599: bar = 0.98; break; case 600: bar = 0.98; break; case 601: bar = 0.97; break; case 602: bar = 0.97; break; case 603: bar = 0.97; break; case 604: bar = 0.96; break; case 605: bar = 0.96; break; case 606: bar = 0.96; break; case 607: bar = 0.96; break; case 608: bar = 0.95; break; case 609: bar = 0.95; break; case 610: bar = 0.95; break; case 611: bar = 0.95; break; case 612: bar = 0.94; break; case 613: bar = 0.94; break; case 614: bar = 0.94; break; case 615: bar = 0.94; break; case 616: bar = 0.93; break; case 617: bar = 0.93; break; case 618: bar = 0.93; break; case 619: bar = 0.92; break; case 620: bar = 0.92; break; case 621: bar = 0.92; break; case 622: bar = 0.92; break; case 623: bar = 0.91; break; case 624: bar = 0.91; break; case 625: bar = 0.91; break; case 626: bar = 0.91; break; case 627: bar = 0.9; break; case 628: bar = 0.9; break; case 629: bar = 0.9; break; case 630: bar = 0.9; break; case 631: bar = 0.89; break; case 632: bar = 0.89; break; case 633: bar = 0.89; break; case 634: bar = 0.89; break; case 635: bar = 0.88; break; case 636: bar = 0.88; break; case 637: bar = 0.88; break; case 638: bar = 0.88; break; case 639: bar = 0.87; break; case 640: bar = 0.87; break; case 641: bar = 0.87; break; case 642: bar = 0.87; break; case 643: bar = 0.86; break; case 644: bar = 0.86; break; case 645: bar = 0.86; break; case 646: bar = 0.86; break; case 647: bar = 0.85; break; case 648: bar = 0.85; break; case 649: bar = 0.85; break; case 650: bar = 0.85; break; case 651: bar = 0.84; break; case 652: bar = 0.84; break; case 653: bar = 0.84; break; case 654: bar = 0.84; break; case 655: bar = 0.84; break; case 656: bar = 0.83; break; case 657: bar = 0.83; break; case 658: bar = 0.83; break; case 659: bar = 0.83; break; case 660: bar = 0.82; break; case 661: bar = 0.82; break; case 662: bar = 0.82; break; case 663: bar = 0.82; break; case 664: bar = 0.81; break; case 665: bar = 0.81; break; case 666: bar = 0.81; break; case 667: bar = 0.81; break; case 668: bar = 0.81; break; case 669: bar = 0.8; break; case 670: bar = 0.8; break; case 671: bar = 0.8; break; case 672: bar = 0.8; break; case 673: bar = 0.79; break; case 674: bar = 0.79; break; case 675: bar = 0.79; break; case 676: bar = 0.79; break; case 677: bar = 0.78; break; case 678: bar = 0.78; break; case 679: bar = 0.78; break; case 680: bar = 0.78; break; case 681: bar = 0.78; break; case 682: bar = 0.77; break; case 683: bar = 0.77; break; case 684: bar = 0.77; break; case 685: bar = 0.77; break; case 686: bar = 0.77; break; case 687: bar = 0.76; break; case 688: bar = 0.76; break; case 689: bar = 0.76; break; case 690: bar = 0.76; break; case 691: bar = 0.75; break; case 692: bar = 0.75; break; case 693: bar = 0.75; break; case 694: bar = 0.75; break; case 695: bar = 0.75; break; case 696: bar = 0.74; break; case 697: bar = 0.74; break; case 698: bar = 0.74; break; case 699: bar = 0.74; break; case 700: bar = 0.74; break; case 701: bar = 0.73; break; case 702: bar = 0.73; break; case 703: bar = 0.73; break; case 704: bar = 0.73; break; case 705: bar = 0.72; break; case 706: bar = 0.72; break; case 707: bar = 0.72; break; case 708: bar = 0.72; break; case 709: bar = 0.72; break; case 710: bar = 0.71; break; case 711: bar = 0.71; break; case 712: bar = 0.71; break; case 713: bar = 0.71; break; case 714: bar = 0.71; break; case 715: bar = 0.7; break; case 716: bar = 0.7; break; case 717: bar = 0.7; break; case 718: bar = 0.7; break; case 719: bar = 0.7; break; case 720: bar = 0.69; break; case 721: bar = 0.69; break; case 722: bar = 0.69; break; case 723: bar = 0.69; break; case 724: bar = 0.69; break; case 725: bar = 0.68; break; case 726: bar = 0.68; break; case 727: bar = 0.68; break; case 728: bar = 0.68; break; case 729: bar = 0.68; break; case 730: bar = 0.67; break; case 731: bar = 0.67; break; case 732: bar = 0.67; break; case 733: bar = 0.67; break; case 734: bar = 0.67; break; case 735: bar = 0.67; break; case 736: bar = 0.66; break; case 737: bar = 0.66; break; case 738: bar = 0.66; break; case 739: bar = 0.66; break; case 740: bar = 0.66; break; case 741: bar = 0.65; break; case 742: bar = 0.65; break; case 743: bar = 0.65; break; case 744: bar = 0.65; break; case 745: bar = 0.65; break; case 746: bar = 0.64; break; case 747: bar = 0.64; break; case 748: bar = 0.64; break; case 749: bar = 0.64; break; case 750: bar = 0.64; break; case 751: bar = 0.64; break; case 752: bar = 0.63; break; case 753: bar = 0.63; break; case 754: bar = 0.63; break; case 755: bar = 0.63; break; case 756: bar = 0.63; break; case 757: bar = 0.62; break; case 758: bar = 0.62; break; case 759: bar = 0.62; break; case 760: bar = 0.62; break; case 761: bar = 0.62; break; case 762: bar = 0.61; break; case 763: bar = 0.61; break; case 764: bar = 0.61; break; case 765: bar = 0.61; break; case 766: bar = 0.61; break; case 767: bar = 0.61; break; case 768: bar = 0.6; break; case 769: bar = 0.6; break; case 770: bar = 0.6; break; case 771: bar = 0.6; break; case 772: bar = 0.6; break; case 773: bar = 0.6; break; case 774: bar = 0.59; break; case 775: bar = 0.59; break; case 776: bar = 0.59; break; case 777: bar = 0.59; break; case 778: bar = 0.59; break; case 779: bar = 0.59; break; case 780: bar = 0.58; break; case 781: bar = 0.58; break; case 782: bar = 0.58; break; case 783: bar = 0.58; break; case 784: bar = 0.58; break; case 785: bar = 0.57; break; case 786: bar = 0.57; break; case 787: bar = 0.57; break; case 788: bar = 0.57; break; case 789: bar = 0.57; break; case 790: bar = 0.57; break; case 791: bar = 0.56; break; case 792: bar = 0.56; break; case 793: bar = 0.56; break; case 794: bar = 0.56; break; case 795: bar = 0.56; break; case 796: bar = 0.56; break; case 797: bar = 0.55; break; case 798: bar = 0.55; break; case 799: bar = 0.55; break; case 800: bar = 0.55; break; case 801: bar = 0.55; break; case 802: bar = 0.55; break; case 803: bar = 0.54; break; case 804: bar = 0.54; break; case 805: bar = 0.54; break; case 806: bar = 0.54; break; case 807: bar = 0.54; break; case 808: bar = 0.54; break; case 809: bar = 0.53; break; case 810: bar = 0.53; break; case 811: bar = 0.53; break; case 812: bar = 0.53; break; case 813: bar = 0.53; break; case 814: bar = 0.53; break; case 815: bar = 0.53; break; case 816: bar = 0.52; break; case 817: bar = 0.52; break; case 818: bar = 0.52; break; case 819: bar = 0.52; break; case 820: bar = 0.52; break; case 821: bar = 0.52; break; case 822: bar = 0.51; break; case 823: bar = 0.51; break; case 824: bar = 0.51; break; case 825: bar = 0.51; break; case 826: bar = 0.51; break; case 827: bar = 0.51; break; case 828: bar = 0.5; break; case 829: bar = 0.5; break; case 830: bar = 0.5; break; case 831: bar = 0.5; break; case 832: bar = 0.5; break; case 833: bar = 0.5; break; case 834: bar = 0.5; break; case 835: bar = 0.49; break; case 836: bar = 0.49; break; case 837: bar = 0.49; break; case 838: bar = 0.49; break; case 839: bar = 0.49; break; case 840: bar = 0.49; break; case 841: bar = 0.48; break; case 842: bar = 0.48; break; case 843: bar = 0.48; break; case 844: bar = 0.48; break; case 845: bar = 0.48; break; case 846: bar = 0.48; break; case 847: bar = 0.48; break; case 848: bar = 0.47; break; case 849: bar = 0.47; break; case 850: bar = 0.47; break; case 851: bar = 0.47; break; case 852: bar = 0.47; break; case 853: bar = 0.47; break; case 854: bar = 0.47; break; case 855: bar = 0.46; break; case 856: bar = 0.46; break; case 857: bar = 0.46; break; case 858: bar = 0.46; break; case 859: bar = 0.46; break; case 860: bar = 0.46; break; case 861: bar = 0.46; break; case 862: bar = 0.45; break; case 863: bar = 0.45; break; case 864: bar = 0.45; break; case 865: bar = 0.45; break; case 866: bar = 0.45; break; case 867: bar = 0.45; break; case 868: bar = 0.45; break; case 869: bar = 0.44; break; case 870: bar = 0.44; break; case 871: bar = 0.44; break; case 872: bar = 0.44; break; case 873: bar = 0.44; break; case 874: bar = 0.44; break; case 875: bar = 0.44; break; case 876: bar = 0.43; break; case 877: bar = 0.43; break; case 878: bar = 0.43; break; case 879: bar = 0.43; break; case 880: bar = 0.43; break; case 881: bar = 0.43; break; case 882: bar = 0.43; break; case 883: bar = 0.42; break; case 884: bar = 0.42; break; case 885: bar = 0.42; break; case 886: bar = 0.42; break; case 887: bar = 0.42; break; case 888: bar = 0.42; break; case 889: bar = 0.42; break; case 890: bar = 0.41; break; case 891: bar = 0.41; break; case 892: bar = 0.41; break; case 893: bar = 0.41; break; case 894: bar = 0.41; break; case 895: bar = 0.41; break; case 896: bar = 0.41; break; case 897: bar = 0.41; break; case 898: bar = 0.4; break; case 899: bar = 0.4; break; case 900: bar = 0.4; break; case 901: bar = 0.4; break; case 902: bar = 0.4; break; case 903: bar = 0.4; break; case 904: bar = 0.4; break; case 905: bar = 0.39; break; case 906: bar = 0.39; break; case 907: bar = 0.39; break; case 908: bar = 0.39; break; case 909: bar = 0.39; break; case 910: bar = 0.39; break; case 911: bar = 0.39; break; case 912: bar = 0.39; break; case 913: bar = 0.38; break; case 914: bar = 0.38; break; case 915: bar = 0.38; break; case 916: bar = 0.38; break; case 917: bar = 0.38; break; case 918: bar = 0.38; break; case 919: bar = 0.38; break; case 920: bar = 0.38; break; case 921: bar = 0.37; break; case 922: bar = 0.37; break; case 923: bar = 0.37; break; case 924: bar = 0.37; break; case 925: bar = 0.37; break; case 926: bar = 0.37; break; case 927: bar = 0.37; break; case 928: bar = 0.37; break; case 929: bar = 0.36; break; case 930: bar = 0.36; break; case 931: bar = 0.36; break; case 932: bar = 0.36; break; case 933: bar = 0.36; break; case 934: bar = 0.36; break; case 935: bar = 0.36; break; case 936: bar = 0.36; break; case 937: bar = 0.35; break; case 938: bar = 0.35; break; case 939: bar = 0.35; break; case 940: bar = 0.35; break; case 941: bar = 0.35; break; case 942: bar = 0.35; break; case 943: bar = 0.35; break; case 944: bar = 0.35; break; case 945: bar = 0.34; break; case 946: bar = 0.34; break; case 947: bar = 0.34; break; case 948: bar = 0.34; break; case 949: bar = 0.34; break; case 950: bar = 0.34; break; case 951: bar = 0.34; break; case 952: bar = 0.34; break; case 953: bar = 0.33; break; case 954: bar = 0.33; break; case 955: bar = 0.33; break; case 956: bar = 0.33; break; case 957: bar = 0.33; break; case 958: bar = 0.33; break; case 959: bar = 0.33; break; case 960: bar = 0.33; break; case 961: bar = 0.32; break; case 962: bar = 0.32; break; case 963: bar = 0.32; break; case 964: bar = 0.32; break; case 965: bar = 0.32; break; case 966: bar = 0.32; break; case 967: bar = 0.32; break; case 968: bar = 0.32; break; case 969: bar = 0.32; break; case 970: bar = 0.31; break; case 971: bar = 0.31; break; case 972: bar = 0.31; break; case 973: bar = 0.31; break; case 974: bar = 0.31; break; case 975: bar = 0.31; break; case 976: bar = 0.31; break; case 977: bar = 0.31; break; case 978: bar = 0.3; break; case 979: bar = 0.3; break; case 980: bar = 0.3; break; case 981: bar = 0.3; break; case 982: bar = 0.3; break; case 983: bar = 0.3; break; case 984: bar = 0.3; break; case 985: bar = 0.3; break; case 986: bar = 0.3; break; case 987: bar = 0.29; break; case 988: bar = 0.29; break; case 989: bar = 0.29; break; case 990: bar = 0.29; break; case 991: bar = 0.29; break; case 992: bar = 0.29; break; case 993: bar = 0.29; break; case 994: bar = 0.29; break; case 995: bar = 0.29; break; case 996: bar = 0.28; break; case 997: bar = 0.28; break; case 998: bar = 0.28; break; case 999: bar = 0.28; break; case 1000: bar = 0.28; break; case 1001: bar = 0.28; break; case 1002: bar = 0.28; break; case 1003: bar = 0.28; break; case 1004: bar = 0.28; break; case 1005: bar = 0.27; break; case 1006: bar = 0.27; break; case 1007: bar = 0.27; break; case 1008: bar = 0.27; break; case 1009: bar = 0.27; break; case 1010: bar = 0.27; break; case 1011: bar = 0.27; break; case 1012: bar = 0.27; break; case 1013: bar = 0.27; break; case 1014: bar = 0.26; break; case 1015: bar = 0.26; break; case 1016: bar = 0.26; break; case 1017: bar = 0.26; break; case 1018: bar = 0.26; break; case 1019: bar = 0.26; break; case 1020: bar = 0.26; break; case 1021: bar = 0.26; break; case 1022: bar = 0.26; break; case 1023: bar = 0.26; break; case 1024: bar = 0.25; break;
case 466: bar = 1.44; break; | case 466: bar = 1.44; break; case 467: bar = 1.44; break; case 468: bar = 1.43; break; case 469: bar = 1.43; break; case 470: bar = 1.42; break; case 471: bar = 1.42; break; case 472: bar = 1.41; break; case 473: bar = 1.41; break; case 474: bar = 1.41; break; case 475: bar = 1.4; break; case 476: bar = 1.4; break; case 477: bar = 1.39; break; case 478: bar = 1.39; break; case 479: bar = 1.38; break; case 480: bar = 1.38; break; case 481: bar = 1.38; break; case 482: bar = 1.37; break; case 483: bar = 1.37; break; case 484: bar = 1.36; break; case 485: bar = 1.36; break; case 486: bar = 1.36; break; case 487: bar = 1.35; break; case 488: bar = 1.35; break; case 489: bar = 1.34; break; case 490: bar = 1.34; break; case 491: bar = 1.34; break; case 492: bar = 1.33; break; case 493: bar = 1.33; break; case 494: bar = 1.32; break; case 495: bar = 1.32; break; case 496: bar = 1.32; break; case 497: bar = 1.31; break; case 498: bar = 1.31; break; case 499: bar = 1.3; break; case 500: bar = 1.3; break; case 501: bar = 1.3; break; case 502: bar = 1.29; break; case 503: bar = 1.29; break; case 504: bar = 1.29; break; case 505: bar = 1.28; break; case 506: bar = 1.28; break; case 507: bar = 1.27; break; case 508: bar = 1.27; break; case 509: bar = 1.27; break; case 510: bar = 1.26; break; case 511: bar = 1.26; break; case 512: bar = 1.26; break; case 513: bar = 1.25; break; case 514: bar = 1.25; break; case 515: bar = 1.24; break; case 516: bar = 1.24; break; case 517: bar = 1.24; break; case 518: bar = 1.23; break; case 519: bar = 1.23; break; case 520: bar = 1.23; break; case 521: bar = 1.22; break; case 522: bar = 1.22; break; case 523: bar = 1.22; break; case 524: bar = 1.21; break; case 525: bar = 1.21; break; case 526: bar = 1.21; break; case 527: bar = 1.2; break; case 528: bar = 1.2; break; case 529: bar = 1.2; break; case 530: bar = 1.19; break; case 531: bar = 1.19; break; case 532: bar = 1.18; break; case 533: bar = 1.18; break; case 534: bar = 1.18; break; case 535: bar = 1.17; break; case 536: bar = 1.17; break; case 537: bar = 1.17; break; case 538: bar = 1.16; break; case 539: bar = 1.16; break; case 540: bar = 1.16; break; case 541: bar = 1.15; break; case 542: bar = 1.15; break; case 543: bar = 1.15; break; case 544: bar = 1.14; break; case 545: bar = 1.14; break; case 546: bar = 1.14; break; case 547: bar = 1.13; break; case 548: bar = 1.13; break; case 549: bar = 1.13; break; case 550: bar = 1.12; break; case 551: bar = 1.12; break; case 552: bar = 1.12; break; case 553: bar = 1.12; break; case 554: bar = 1.11; break; case 555: bar = 1.11; break; case 556: bar = 1.11; break; case 557: bar = 1.1; break; case 558: bar = 1.1; break; case 559: bar = 1.1; break; case 560: bar = 1.09; break; case 561: bar = 1.09; break; case 562: bar = 1.09; break; case 563: bar = 1.08; break; case 564: bar = 1.08; break; case 565: bar = 1.08; break; case 566: bar = 1.07; break; case 567: bar = 1.07; break; case 568: bar = 1.07; break; case 569: bar = 1.07; break; case 570: bar = 1.06; break; case 571: bar = 1.06; break; case 572: bar = 1.06; break; case 573: bar = 1.05; break; case 574: bar = 1.05; break; case 575: bar = 1.05; break; case 576: bar = 1.04; break; case 577: bar = 1.04; break; case 578: bar = 1.04; break; case 579: bar = 1.04; break; case 580: bar = 1.03; break; case 581: bar = 1.03; break; case 582: bar = 1.03; break; case 583: bar = 1.02; break; case 584: bar = 1.02; break; case 585: bar = 1.02; break; case 586: bar = 1.02; break; case 587: bar = 1.01; break; case 588: bar = 1.01; break; case 589: bar = 1.01; break; case 590: bar = 1; break; case 591: bar = 1; break; case 592: bar = 1; break; case 593: bar = 1; break; case 594: bar = 0.99; break; case 595: bar = 0.99; break; case 596: bar = 0.99; break; case 597: bar = 0.98; break; case 598: bar = 0.98; break; case 599: bar = 0.98; break; case 600: bar = 0.98; break; case 601: bar = 0.97; break; case 602: bar = 0.97; break; case 603: bar = 0.97; break; case 604: bar = 0.96; break; case 605: bar = 0.96; break; case 606: bar = 0.96; break; case 607: bar = 0.96; break; case 608: bar = 0.95; break; case 609: bar = 0.95; break; case 610: bar = 0.95; break; case 611: bar = 0.95; break; case 612: bar = 0.94; break; case 613: bar = 0.94; break; case 614: bar = 0.94; break; case 615: bar = 0.94; break; case 616: bar = 0.93; break; case 617: bar = 0.93; break; case 618: bar = 0.93; break; case 619: bar = 0.92; break; case 620: bar = 0.92; break; case 621: bar = 0.92; break; case 622: bar = 0.92; break; case 623: bar = 0.91; break; case 624: bar = 0.91; break; case 625: bar = 0.91; break; case 626: bar = 0.91; break; case 627: bar = 0.9; break; case 628: bar = 0.9; break; case 629: bar = 0.9; break; case 630: bar = 0.9; break; case 631: bar = 0.89; break; case 632: bar = 0.89; break; case 633: bar = 0.89; break; case 634: bar = 0.89; break; case 635: bar = 0.88; break; case 636: bar = 0.88; break; case 637: bar = 0.88; break; case 638: bar = 0.88; break; case 639: bar = 0.87; break; case 640: bar = 0.87; break; case 641: bar = 0.87; break; case 642: bar = 0.87; break; case 643: bar = 0.86; break; case 644: bar = 0.86; break; case 645: bar = 0.86; break; case 646: bar = 0.86; break; case 647: bar = 0.85; break; case 648: bar = 0.85; break; case 649: bar = 0.85; break; case 650: bar = 0.85; break; case 651: bar = 0.84; break; case 652: bar = 0.84; break; case 653: bar = 0.84; break; case 654: bar = 0.84; break; case 655: bar = 0.84; break; case 656: bar = 0.83; break; case 657: bar = 0.83; break; case 658: bar = 0.83; break; case 659: bar = 0.83; break; case 660: bar = 0.82; break; case 661: bar = 0.82; break; case 662: bar = 0.82; break; case 663: bar = 0.82; break; case 664: bar = 0.81; break; case 665: bar = 0.81; break; case 666: bar = 0.81; break; case 667: bar = 0.81; break; case 668: bar = 0.81; break; case 669: bar = 0.8; break; case 670: bar = 0.8; break; case 671: bar = 0.8; break; case 672: bar = 0.8; break; case 673: bar = 0.79; break; case 674: bar = 0.79; break; case 675: bar = 0.79; break; case 676: bar = 0.79; break; case 677: bar = 0.78; break; case 678: bar = 0.78; break; case 679: bar = 0.78; break; case 680: bar = 0.78; break; case 681: bar = 0.78; break; case 682: bar = 0.77; break; case 683: bar = 0.77; break; case 684: bar = 0.77; break; case 685: bar = 0.77; break; case 686: bar = 0.77; break; case 687: bar = 0.76; break; case 688: bar = 0.76; break; case 689: bar = 0.76; break; case 690: bar = 0.76; break; case 691: bar = 0.75; break; case 692: bar = 0.75; break; case 693: bar = 0.75; break; case 694: bar = 0.75; break; case 695: bar = 0.75; break; case 696: bar = 0.74; break; case 697: bar = 0.74; break; case 698: bar = 0.74; break; case 699: bar = 0.74; break; case 700: bar = 0.74; break; case 701: bar = 0.73; break; case 702: bar = 0.73; break; case 703: bar = 0.73; break; case 704: bar = 0.73; break; case 705: bar = 0.72; break; case 706: bar = 0.72; break; case 707: bar = 0.72; break; case 708: bar = 0.72; break; case 709: bar = 0.72; break; case 710: bar = 0.71; break; case 711: bar = 0.71; break; case 712: bar = 0.71; break; case 713: bar = 0.71; break; case 714: bar = 0.71; break; case 715: bar = 0.7; break; case 716: bar = 0.7; break; case 717: bar = 0.7; break; case 718: bar = 0.7; break; case 719: bar = 0.7; break; case 720: bar = 0.69; break; case 721: bar = 0.69; break; case 722: bar = 0.69; break; case 723: bar = 0.69; break; case 724: bar = 0.69; break; case 725: bar = 0.68; break; case 726: bar = 0.68; break; case 727: bar = 0.68; break; case 728: bar = 0.68; break; case 729: bar = 0.68; break; case 730: bar = 0.67; break; case 731: bar = 0.67; break; case 732: bar = 0.67; break; case 733: bar = 0.67; break; case 734: bar = 0.67; break; case 735: bar = 0.67; break; case 736: bar = 0.66; break; case 737: bar = 0.66; break; case 738: bar = 0.66; break; case 739: bar = 0.66; break; case 740: bar = 0.66; break; case 741: bar = 0.65; break; case 742: bar = 0.65; break; case 743: bar = 0.65; break; case 744: bar = 0.65; break; case 745: bar = 0.65; break; case 746: bar = 0.64; break; case 747: bar = 0.64; break; case 748: bar = 0.64; break; case 749: bar = 0.64; break; case 750: bar = 0.64; break; case 751: bar = 0.64; break; case 752: bar = 0.63; break; case 753: bar = 0.63; break; case 754: bar = 0.63; break; case 755: bar = 0.63; break; case 756: bar = 0.63; break; case 757: bar = 0.62; break; case 758: bar = 0.62; break; case 759: bar = 0.62; break; case 760: bar = 0.62; break; case 761: bar = 0.62; break; case 762: bar = 0.61; break; case 763: bar = 0.61; break; case 764: bar = 0.61; break; case 765: bar = 0.61; break; case 766: bar = 0.61; break; case 767: bar = 0.61; break; case 768: bar = 0.6; break; case 769: bar = 0.6; break; case 770: bar = 0.6; break; case 771: bar = 0.6; break; case 772: bar = 0.6; break; case 773: bar = 0.6; break; case 774: bar = 0.59; break; case 775: bar = 0.59; break; case 776: bar = 0.59; break; case 777: bar = 0.59; break; case 778: bar = 0.59; break; case 779: bar = 0.59; break; case 780: bar = 0.58; break; case 781: bar = 0.58; break; case 782: bar = 0.58; break; case 783: bar = 0.58; break; case 784: bar = 0.58; break; case 785: bar = 0.57; break; case 786: bar = 0.57; break; case 787: bar = 0.57; break; case 788: bar = 0.57; break; case 789: bar = 0.57; break; case 790: bar = 0.57; break; case 791: bar = 0.56; break; case 792: bar = 0.56; break; case 793: bar = 0.56; break; case 794: bar = 0.56; break; case 795: bar = 0.56; break; case 796: bar = 0.56; break; case 797: bar = 0.55; break; case 798: bar = 0.55; break; case 799: bar = 0.55; break; case 800: bar = 0.55; break; case 801: bar = 0.55; break; case 802: bar = 0.55; break; case 803: bar = 0.54; break; case 804: bar = 0.54; break; case 805: bar = 0.54; break; case 806: bar = 0.54; break; case 807: bar = 0.54; break; case 808: bar = 0.54; break; case 809: bar = 0.53; break; case 810: bar = 0.53; break; case 811: bar = 0.53; break; case 812: bar = 0.53; break; case 813: bar = 0.53; break; case 814: bar = 0.53; break; case 815: bar = 0.53; break; case 816: bar = 0.52; break; case 817: bar = 0.52; break; case 818: bar = 0.52; break; case 819: bar = 0.52; break; case 820: bar = 0.52; break; case 821: bar = 0.52; break; case 822: bar = 0.51; break; case 823: bar = 0.51; break; case 824: bar = 0.51; break; case 825: bar = 0.51; break; case 826: bar = 0.51; break; case 827: bar = 0.51; break; case 828: bar = 0.5; break; case 829: bar = 0.5; break; case 830: bar = 0.5; break; case 831: bar = 0.5; break; case 832: bar = 0.5; break; case 833: bar = 0.5; break; case 834: bar = 0.5; break; case 835: bar = 0.49; break; case 836: bar = 0.49; break; case 837: bar = 0.49; break; case 838: bar = 0.49; break; case 839: bar = 0.49; break; case 840: bar = 0.49; break; case 841: bar = 0.48; break; case 842: bar = 0.48; break; case 843: bar = 0.48; break; case 844: bar = 0.48; break; case 845: bar = 0.48; break; case 846: bar = 0.48; break; case 847: bar = 0.48; break; case 848: bar = 0.47; break; case 849: bar = 0.47; break; case 850: bar = 0.47; break; case 851: bar = 0.47; break; case 852: bar = 0.47; break; case 853: bar = 0.47; break; case 854: bar = 0.47; break; case 855: bar = 0.46; break; case 856: bar = 0.46; break; case 857: bar = 0.46; break; case 858: bar = 0.46; break; case 859: bar = 0.46; break; case 860: bar = 0.46; break; case 861: bar = 0.46; break; case 862: bar = 0.45; break; case 863: bar = 0.45; break; case 864: bar = 0.45; break; case 865: bar = 0.45; break; case 866: bar = 0.45; break; case 867: bar = 0.45; break; case 868: bar = 0.45; break; case 869: bar = 0.44; break; case 870: bar = 0.44; break; case 871: bar = 0.44; break; case 872: bar = 0.44; break; case 873: bar = 0.44; break; case 874: bar = 0.44; break; case 875: bar = 0.44; break; case 876: bar = 0.43; break; case 877: bar = 0.43; break; case 878: bar = 0.43; break; case 879: bar = 0.43; break; case 880: bar = 0.43; break; case 881: bar = 0.43; break; case 882: bar = 0.43; break; case 883: bar = 0.42; break; case 884: bar = 0.42; break; case 885: bar = 0.42; break; case 886: bar = 0.42; break; case 887: bar = 0.42; break; case 888: bar = 0.42; break; case 889: bar = 0.42; break; case 890: bar = 0.41; break; case 891: bar = 0.41; break; case 892: bar = 0.41; break; case 893: bar = 0.41; break; case 894: bar = 0.41; break; case 895: bar = 0.41; break; case 896: bar = 0.41; break; case 897: bar = 0.41; break; case 898: bar = 0.4; break; case 899: bar = 0.4; break; case 900: bar = 0.4; break; case 901: bar = 0.4; break; case 902: bar = 0.4; break; case 903: bar = 0.4; break; case 904: bar = 0.4; break; case 905: bar = 0.39; break; case 906: bar = 0.39; break; case 907: bar = 0.39; break; case 908: bar = 0.39; break; case 909: bar = 0.39; break; case 910: bar = 0.39; break; case 911: bar = 0.39; break; case 912: bar = 0.39; break; case 913: bar = 0.38; break; case 914: bar = 0.38; break; case 915: bar = 0.38; break; case 916: bar = 0.38; break; case 917: bar = 0.38; break; case 918: bar = 0.38; break; case 919: bar = 0.38; break; case 920: bar = 0.38; break; case 921: bar = 0.37; break; case 922: bar = 0.37; break; case 923: bar = 0.37; break; case 924: bar = 0.37; break; case 925: bar = 0.37; break; case 926: bar = 0.37; break; case 927: bar = 0.37; break; case 928: bar = 0.37; break; case 929: bar = 0.36; break; case 930: bar = 0.36; break; case 931: bar = 0.36; break; case 932: bar = 0.36; break; case 933: bar = 0.36; break; case 934: bar = 0.36; break; case 935: bar = 0.36; break; case 936: bar = 0.36; break; case 937: bar = 0.35; break; case 938: bar = 0.35; break; case 939: bar = 0.35; break; case 940: bar = 0.35; break; case 941: bar = 0.35; break; case 942: bar = 0.35; break; case 943: bar = 0.35; break; case 944: bar = 0.35; break; case 945: bar = 0.34; break; case 946: bar = 0.34; break; case 947: bar = 0.34; break; case 948: bar = 0.34; break; case 949: bar = 0.34; break; case 950: bar = 0.34; break; case 951: bar = 0.34; break; case 952: bar = 0.34; break; case 953: bar = 0.33; break; case 954: bar = 0.33; break; case 955: bar = 0.33; break; case 956: bar = 0.33; break; case 957: bar = 0.33; break; case 958: bar = 0.33; break; case 959: bar = 0.33; break; case 960: bar = 0.33; break; case 961: bar = 0.32; break; case 962: bar = 0.32; break; case 963: bar = 0.32; break; case 964: bar = 0.32; break; case 965: bar = 0.32; break; case 966: bar = 0.32; break; case 967: bar = 0.32; break; case 968: bar = 0.32; break; case 969: bar = 0.32; break; case 970: bar = 0.31; break; case 971: bar = 0.31; break; case 972: bar = 0.31; break; case 973: bar = 0.31; break; case 974: bar = 0.31; break; case 975: bar = 0.31; break; case 976: bar = 0.31; break; case 977: bar = 0.31; break; case 978: bar = 0.3; break; case 979: bar = 0.3; break; case 980: bar = 0.3; break; case 981: bar = 0.3; break; case 982: bar = 0.3; break; case 983: bar = 0.3; break; case 984: bar = 0.3; break; case 985: bar = 0.3; break; case 986: bar = 0.3; break; case 987: bar = 0.29; break; case 988: bar = 0.29; break; case 989: bar = 0.29; break; case 990: bar = 0.29; break; case 991: bar = 0.29; break; case 992: bar = 0.29; break; case 993: bar = 0.29; break; case 994: bar = 0.29; break; case 995: bar = 0.29; break; case 996: bar = 0.28; break; case 997: bar = 0.28; break; case 998: bar = 0.28; break; case 999: bar = 0.28; break; case 1000: bar = 0.28; break; case 1001: bar = 0.28; break; case 1002: bar = 0.28; break; case 1003: bar = 0.28; break; case 1004: bar = 0.28; break; case 1005: bar = 0.27; break; case 1006: bar = 0.27; break; case 1007: bar = 0.27; break; case 1008: bar = 0.27; break; case 1009: bar = 0.27; break; case 1010: bar = 0.27; break; case 1011: bar = 0.27; break; case 1012: bar = 0.27; break; case 1013: bar = 0.27; break; case 1014: bar = 0.26; break; case 1015: bar = 0.26; break; case 1016: bar = 0.26; break; case 1017: bar = 0.26; break; case 1018: bar = 0.26; break; case 1019: bar = 0.26; break; case 1020: bar = 0.26; break; case 1021: bar = 0.26; break; case 1022: bar = 0.26; break; case 1023: bar = 0.26; break; case 1024: bar = 0.25; break;
case 467: bar = 1.44; break; | case 467: bar = 1.44; break; case 468: bar = 1.43; break; case 469: bar = 1.43; break; case 470: bar = 1.42; break; case 471: bar = 1.42; break; case 472: bar = 1.41; break; case 473: bar = 1.41; break; case 474: bar = 1.41; break; case 475: bar = 1.4; break; case 476: bar = 1.4; break; case 477: bar = 1.39; break; case 478: bar = 1.39; break; case 479: bar = 1.38; break; case 480: bar = 1.38; break; case 481: bar = 1.38; break; case 482: bar = 1.37; break; case 483: bar = 1.37; break; case 484: bar = 1.36; break; case 485: bar = 1.36; break; case 486: bar = 1.36; break; case 487: bar = 1.35; break; case 488: bar = 1.35; break; case 489: bar = 1.34; break; case 490: bar = 1.34; break; case 491: bar = 1.34; break; case 492: bar = 1.33; break; case 493: bar = 1.33; break; case 494: bar = 1.32; break; case 495: bar = 1.32; break; case 496: bar = 1.32; break; case 497: bar = 1.31; break; case 498: bar = 1.31; break; case 499: bar = 1.3; break; case 500: bar = 1.3; break; case 501: bar = 1.3; break; case 502: bar = 1.29; break; case 503: bar = 1.29; break; case 504: bar = 1.29; break; case 505: bar = 1.28; break; case 506: bar = 1.28; break; case 507: bar = 1.27; break; case 508: bar = 1.27; break; case 509: bar = 1.27; break; case 510: bar = 1.26; break; case 511: bar = 1.26; break; case 512: bar = 1.26; break; case 513: bar = 1.25; break; case 514: bar = 1.25; break; case 515: bar = 1.24; break; case 516: bar = 1.24; break; case 517: bar = 1.24; break; case 518: bar = 1.23; break; case 519: bar = 1.23; break; case 520: bar = 1.23; break; case 521: bar = 1.22; break; case 522: bar = 1.22; break; case 523: bar = 1.22; break; case 524: bar = 1.21; break; case 525: bar = 1.21; break; case 526: bar = 1.21; break; case 527: bar = 1.2; break; case 528: bar = 1.2; break; case 529: bar = 1.2; break; case 530: bar = 1.19; break; case 531: bar = 1.19; break; case 532: bar = 1.18; break; case 533: bar = 1.18; break; case 534: bar = 1.18; break; case 535: bar = 1.17; break; case 536: bar = 1.17; break; case 537: bar = 1.17; break; case 538: bar = 1.16; break; case 539: bar = 1.16; break; case 540: bar = 1.16; break; case 541: bar = 1.15; break; case 542: bar = 1.15; break; case 543: bar = 1.15; break; case 544: bar = 1.14; break; case 545: bar = 1.14; break; case 546: bar = 1.14; break; case 547: bar = 1.13; break; case 548: bar = 1.13; break; case 549: bar = 1.13; break; case 550: bar = 1.12; break; case 551: bar = 1.12; break; case 552: bar = 1.12; break; case 553: bar = 1.12; break; case 554: bar = 1.11; break; case 555: bar = 1.11; break; case 556: bar = 1.11; break; case 557: bar = 1.1; break; case 558: bar = 1.1; break; case 559: bar = 1.1; break; case 560: bar = 1.09; break; case 561: bar = 1.09; break; case 562: bar = 1.09; break; case 563: bar = 1.08; break; case 564: bar = 1.08; break; case 565: bar = 1.08; break; case 566: bar = 1.07; break; case 567: bar = 1.07; break; case 568: bar = 1.07; break; case 569: bar = 1.07; break; case 570: bar = 1.06; break; case 571: bar = 1.06; break; case 572: bar = 1.06; break; case 573: bar = 1.05; break; case 574: bar = 1.05; break; case 575: bar = 1.05; break; case 576: bar = 1.04; break; case 577: bar = 1.04; break; case 578: bar = 1.04; break; case 579: bar = 1.04; break; case 580: bar = 1.03; break; case 581: bar = 1.03; break; case 582: bar = 1.03; break; case 583: bar = 1.02; break; case 584: bar = 1.02; break; case 585: bar = 1.02; break; case 586: bar = 1.02; break; case 587: bar = 1.01; break; case 588: bar = 1.01; break; case 589: bar = 1.01; break; case 590: bar = 1; break; case 591: bar = 1; break; case 592: bar = 1; break; case 593: bar = 1; break; case 594: bar = 0.99; break; case 595: bar = 0.99; break; case 596: bar = 0.99; break; case 597: bar = 0.98; break; case 598: bar = 0.98; break; case 599: bar = 0.98; break; case 600: bar = 0.98; break; case 601: bar = 0.97; break; case 602: bar = 0.97; break; case 603: bar = 0.97; break; case 604: bar = 0.96; break; case 605: bar = 0.96; break; case 606: bar = 0.96; break; case 607: bar = 0.96; break; case 608: bar = 0.95; break; case 609: bar = 0.95; break; case 610: bar = 0.95; break; case 611: bar = 0.95; break; case 612: bar = 0.94; break; case 613: bar = 0.94; break; case 614: bar = 0.94; break; case 615: bar = 0.94; break; case 616: bar = 0.93; break; case 617: bar = 0.93; break; case 618: bar = 0.93; break; case 619: bar = 0.92; break; case 620: bar = 0.92; break; case 621: bar = 0.92; break; case 622: bar = 0.92; break; case 623: bar = 0.91; break; case 624: bar = 0.91; break; case 625: bar = 0.91; break; case 626: bar = 0.91; break; case 627: bar = 0.9; break; case 628: bar = 0.9; break; case 629: bar = 0.9; break; case 630: bar = 0.9; break; case 631: bar = 0.89; break; case 632: bar = 0.89; break; case 633: bar = 0.89; break; case 634: bar = 0.89; break; case 635: bar = 0.88; break; case 636: bar = 0.88; break; case 637: bar = 0.88; break; case 638: bar = 0.88; break; case 639: bar = 0.87; break; case 640: bar = 0.87; break; case 641: bar = 0.87; break; case 642: bar = 0.87; break; case 643: bar = 0.86; break; case 644: bar = 0.86; break; case 645: bar = 0.86; break; case 646: bar = 0.86; break; case 647: bar = 0.85; break; case 648: bar = 0.85; break; case 649: bar = 0.85; break; case 650: bar = 0.85; break; case 651: bar = 0.84; break; case 652: bar = 0.84; break; case 653: bar = 0.84; break; case 654: bar = 0.84; break; case 655: bar = 0.84; break; case 656: bar = 0.83; break; case 657: bar = 0.83; break; case 658: bar = 0.83; break; case 659: bar = 0.83; break; case 660: bar = 0.82; break; case 661: bar = 0.82; break; case 662: bar = 0.82; break; case 663: bar = 0.82; break; case 664: bar = 0.81; break; case 665: bar = 0.81; break; case 666: bar = 0.81; break; case 667: bar = 0.81; break; case 668: bar = 0.81; break; case 669: bar = 0.8; break; case 670: bar = 0.8; break; case 671: bar = 0.8; break; case 672: bar = 0.8; break; case 673: bar = 0.79; break; case 674: bar = 0.79; break; case 675: bar = 0.79; break; case 676: bar = 0.79; break; case 677: bar = 0.78; break; case 678: bar = 0.78; break; case 679: bar = 0.78; break; case 680: bar = 0.78; break; case 681: bar = 0.78; break; case 682: bar = 0.77; break; case 683: bar = 0.77; break; case 684: bar = 0.77; break; case 685: bar = 0.77; break; case 686: bar = 0.77; break; case 687: bar = 0.76; break; case 688: bar = 0.76; break; case 689: bar = 0.76; break; case 690: bar = 0.76; break; case 691: bar = 0.75; break; case 692: bar = 0.75; break; case 693: bar = 0.75; break; case 694: bar = 0.75; break; case 695: bar = 0.75; break; case 696: bar = 0.74; break; case 697: bar = 0.74; break; case 698: bar = 0.74; break; case 699: bar = 0.74; break; case 700: bar = 0.74; break; case 701: bar = 0.73; break; case 702: bar = 0.73; break; case 703: bar = 0.73; break; case 704: bar = 0.73; break; case 705: bar = 0.72; break; case 706: bar = 0.72; break; case 707: bar = 0.72; break; case 708: bar = 0.72; break; case 709: bar = 0.72; break; case 710: bar = 0.71; break; case 711: bar = 0.71; break; case 712: bar = 0.71; break; case 713: bar = 0.71; break; case 714: bar = 0.71; break; case 715: bar = 0.7; break; case 716: bar = 0.7; break; case 717: bar = 0.7; break; case 718: bar = 0.7; break; case 719: bar = 0.7; break; case 720: bar = 0.69; break; case 721: bar = 0.69; break; case 722: bar = 0.69; break; case 723: bar = 0.69; break; case 724: bar = 0.69; break; case 725: bar = 0.68; break; case 726: bar = 0.68; break; case 727: bar = 0.68; break; case 728: bar = 0.68; break; case 729: bar = 0.68; break; case 730: bar = 0.67; break; case 731: bar = 0.67; break; case 732: bar = 0.67; break; case 733: bar = 0.67; break; case 734: bar = 0.67; break; case 735: bar = 0.67; break; case 736: bar = 0.66; break; case 737: bar = 0.66; break; case 738: bar = 0.66; break; case 739: bar = 0.66; break; case 740: bar = 0.66; break; case 741: bar = 0.65; break; case 742: bar = 0.65; break; case 743: bar = 0.65; break; case 744: bar = 0.65; break; case 745: bar = 0.65; break; case 746: bar = 0.64; break; case 747: bar = 0.64; break; case 748: bar = 0.64; break; case 749: bar = 0.64; break; case 750: bar = 0.64; break; case 751: bar = 0.64; break; case 752: bar = 0.63; break; case 753: bar = 0.63; break; case 754: bar = 0.63; break; case 755: bar = 0.63; break; case 756: bar = 0.63; break; case 757: bar = 0.62; break; case 758: bar = 0.62; break; case 759: bar = 0.62; break; case 760: bar = 0.62; break; case 761: bar = 0.62; break; case 762: bar = 0.61; break; case 763: bar = 0.61; break; case 764: bar = 0.61; break; case 765: bar = 0.61; break; case 766: bar = 0.61; break; case 767: bar = 0.61; break; case 768: bar = 0.6; break; case 769: bar = 0.6; break; case 770: bar = 0.6; break; case 771: bar = 0.6; break; case 772: bar = 0.6; break; case 773: bar = 0.6; break; case 774: bar = 0.59; break; case 775: bar = 0.59; break; case 776: bar = 0.59; break; case 777: bar = 0.59; break; case 778: bar = 0.59; break; case 779: bar = 0.59; break; case 780: bar = 0.58; break; case 781: bar = 0.58; break; case 782: bar = 0.58; break; case 783: bar = 0.58; break; case 784: bar = 0.58; break; case 785: bar = 0.57; break; case 786: bar = 0.57; break; case 787: bar = 0.57; break; case 788: bar = 0.57; break; case 789: bar = 0.57; break; case 790: bar = 0.57; break; case 791: bar = 0.56; break; case 792: bar = 0.56; break; case 793: bar = 0.56; break; case 794: bar = 0.56; break; case 795: bar = 0.56; break; case 796: bar = 0.56; break; case 797: bar = 0.55; break; case 798: bar = 0.55; break; case 799: bar = 0.55; break; case 800: bar = 0.55; break; case 801: bar = 0.55; break; case 802: bar = 0.55; break; case 803: bar = 0.54; break; case 804: bar = 0.54; break; case 805: bar = 0.54; break; case 806: bar = 0.54; break; case 807: bar = 0.54; break; case 808: bar = 0.54; break; case 809: bar = 0.53; break; case 810: bar = 0.53; break; case 811: bar = 0.53; break; case 812: bar = 0.53; break; case 813: bar = 0.53; break; case 814: bar = 0.53; break; case 815: bar = 0.53; break; case 816: bar = 0.52; break; case 817: bar = 0.52; break; case 818: bar = 0.52; break; case 819: bar = 0.52; break; case 820: bar = 0.52; break; case 821: bar = 0.52; break; case 822: bar = 0.51; break; case 823: bar = 0.51; break; case 824: bar = 0.51; break; case 825: bar = 0.51; break; case 826: bar = 0.51; break; case 827: bar = 0.51; break; case 828: bar = 0.5; break; case 829: bar = 0.5; break; case 830: bar = 0.5; break; case 831: bar = 0.5; break; case 832: bar = 0.5; break; case 833: bar = 0.5; break; case 834: bar = 0.5; break; case 835: bar = 0.49; break; case 836: bar = 0.49; break; case 837: bar = 0.49; break; case 838: bar = 0.49; break; case 839: bar = 0.49; break; case 840: bar = 0.49; break; case 841: bar = 0.48; break; case 842: bar = 0.48; break; case 843: bar = 0.48; break; case 844: bar = 0.48; break; case 845: bar = 0.48; break; case 846: bar = 0.48; break; case 847: bar = 0.48; break; case 848: bar = 0.47; break; case 849: bar = 0.47; break; case 850: bar = 0.47; break; case 851: bar = 0.47; break; case 852: bar = 0.47; break; case 853: bar = 0.47; break; case 854: bar = 0.47; break; case 855: bar = 0.46; break; case 856: bar = 0.46; break; case 857: bar = 0.46; break; case 858: bar = 0.46; break; case 859: bar = 0.46; break; case 860: bar = 0.46; break; case 861: bar = 0.46; break; case 862: bar = 0.45; break; case 863: bar = 0.45; break; case 864: bar = 0.45; break; case 865: bar = 0.45; break; case 866: bar = 0.45; break; case 867: bar = 0.45; break; case 868: bar = 0.45; break; case 869: bar = 0.44; break; case 870: bar = 0.44; break; case 871: bar = 0.44; break; case 872: bar = 0.44; break; case 873: bar = 0.44; break; case 874: bar = 0.44; break; case 875: bar = 0.44; break; case 876: bar = 0.43; break; case 877: bar = 0.43; break; case 878: bar = 0.43; break; case 879: bar = 0.43; break; case 880: bar = 0.43; break; case 881: bar = 0.43; break; case 882: bar = 0.43; break; case 883: bar = 0.42; break; case 884: bar = 0.42; break; case 885: bar = 0.42; break; case 886: bar = 0.42; break; case 887: bar = 0.42; break; case 888: bar = 0.42; break; case 889: bar = 0.42; break; case 890: bar = 0.41; break; case 891: bar = 0.41; break; case 892: bar = 0.41; break; case 893: bar = 0.41; break; case 894: bar = 0.41; break; case 895: bar = 0.41; break; case 896: bar = 0.41; break; case 897: bar = 0.41; break; case 898: bar = 0.4; break; case 899: bar = 0.4; break; case 900: bar = 0.4; break; case 901: bar = 0.4; break; case 902: bar = 0.4; break; case 903: bar = 0.4; break; case 904: bar = 0.4; break; case 905: bar = 0.39; break; case 906: bar = 0.39; break; case 907: bar = 0.39; break; case 908: bar = 0.39; break; case 909: bar = 0.39; break; case 910: bar = 0.39; break; case 911: bar = 0.39; break; case 912: bar = 0.39; break; case 913: bar = 0.38; break; case 914: bar = 0.38; break; case 915: bar = 0.38; break; case 916: bar = 0.38; break; case 917: bar = 0.38; break; case 918: bar = 0.38; break; case 919: bar = 0.38; break; case 920: bar = 0.38; break; case 921: bar = 0.37; break; case 922: bar = 0.37; break; case 923: bar = 0.37; break; case 924: bar = 0.37; break; case 925: bar = 0.37; break; case 926: bar = 0.37; break; case 927: bar = 0.37; break; case 928: bar = 0.37; break; case 929: bar = 0.36; break; case 930: bar = 0.36; break; case 931: bar = 0.36; break; case 932: bar = 0.36; break; case 933: bar = 0.36; break; case 934: bar = 0.36; break; case 935: bar = 0.36; break; case 936: bar = 0.36; break; case 937: bar = 0.35; break; case 938: bar = 0.35; break; case 939: bar = 0.35; break; case 940: bar = 0.35; break; case 941: bar = 0.35; break; case 942: bar = 0.35; break; case 943: bar = 0.35; break; case 944: bar = 0.35; break; case 945: bar = 0.34; break; case 946: bar = 0.34; break; case 947: bar = 0.34; break; case 948: bar = 0.34; break; case 949: bar = 0.34; break; case 950: bar = 0.34; break; case 951: bar = 0.34; break; case 952: bar = 0.34; break; case 953: bar = 0.33; break; case 954: bar = 0.33; break; case 955: bar = 0.33; break; case 956: bar = 0.33; break; case 957: bar = 0.33; break; case 958: bar = 0.33; break; case 959: bar = 0.33; break; case 960: bar = 0.33; break; case 961: bar = 0.32; break; case 962: bar = 0.32; break; case 963: bar = 0.32; break; case 964: bar = 0.32; break; case 965: bar = 0.32; break; case 966: bar = 0.32; break; case 967: bar = 0.32; break; case 968: bar = 0.32; break; case 969: bar = 0.32; break; case 970: bar = 0.31; break; case 971: bar = 0.31; break; case 972: bar = 0.31; break; case 973: bar = 0.31; break; case 974: bar = 0.31; break; case 975: bar = 0.31; break; case 976: bar = 0.31; break; case 977: bar = 0.31; break; case 978: bar = 0.3; break; case 979: bar = 0.3; break; case 980: bar = 0.3; break; case 981: bar = 0.3; break; case 982: bar = 0.3; break; case 983: bar = 0.3; break; case 984: bar = 0.3; break; case 985: bar = 0.3; break; case 986: bar = 0.3; break; case 987: bar = 0.29; break; case 988: bar = 0.29; break; case 989: bar = 0.29; break; case 990: bar = 0.29; break; case 991: bar = 0.29; break; case 992: bar = 0.29; break; case 993: bar = 0.29; break; case 994: bar = 0.29; break; case 995: bar = 0.29; break; case 996: bar = 0.28; break; case 997: bar = 0.28; break; case 998: bar = 0.28; break; case 999: bar = 0.28; break; case 1000: bar = 0.28; break; case 1001: bar = 0.28; break; case 1002: bar = 0.28; break; case 1003: bar = 0.28; break; case 1004: bar = 0.28; break; case 1005: bar = 0.27; break; case 1006: bar = 0.27; break; case 1007: bar = 0.27; break; case 1008: bar = 0.27; break; case 1009: bar = 0.27; break; case 1010: bar = 0.27; break; case 1011: bar = 0.27; break; case 1012: bar = 0.27; break; case 1013: bar = 0.27; break; case 1014: bar = 0.26; break; case 1015: bar = 0.26; break; case 1016: bar = 0.26; break; case 1017: bar = 0.26; break; case 1018: bar = 0.26; break; case 1019: bar = 0.26; break; case 1020: bar = 0.26; break; case 1021: bar = 0.26; break; case 1022: bar = 0.26; break; case 1023: bar = 0.26; break; case 1024: bar = 0.25; break;
case 468: bar = 1.43; break; | case 468: bar = 1.43; break; case 469: bar = 1.43; break; case 470: bar = 1.42; break; case 471: bar = 1.42; break; case 472: bar = 1.41; break; case 473: bar = 1.41; break; case 474: bar = 1.41; break; case 475: bar = 1.4; break; case 476: bar = 1.4; break; case 477: bar = 1.39; break; case 478: bar = 1.39; break; case 479: bar = 1.38; break; case 480: bar = 1.38; break; case 481: bar = 1.38; break; case 482: bar = 1.37; break; case 483: bar = 1.37; break; case 484: bar = 1.36; break; case 485: bar = 1.36; break; case 486: bar = 1.36; break; case 487: bar = 1.35; break; case 488: bar = 1.35; break; case 489: bar = 1.34; break; case 490: bar = 1.34; break; case 491: bar = 1.34; break; case 492: bar = 1.33; break; case 493: bar = 1.33; break; case 494: bar = 1.32; break; case 495: bar = 1.32; break; case 496: bar = 1.32; break; case 497: bar = 1.31; break; case 498: bar = 1.31; break; case 499: bar = 1.3; break; case 500: bar = 1.3; break; case 501: bar = 1.3; break; case 502: bar = 1.29; break; case 503: bar = 1.29; break; case 504: bar = 1.29; break; case 505: bar = 1.28; break; case 506: bar = 1.28; break; case 507: bar = 1.27; break; case 508: bar = 1.27; break; case 509: bar = 1.27; break; case 510: bar = 1.26; break; case 511: bar = 1.26; break; case 512: bar = 1.26; break; case 513: bar = 1.25; break; case 514: bar = 1.25; break; case 515: bar = 1.24; break; case 516: bar = 1.24; break; case 517: bar = 1.24; break; case 518: bar = 1.23; break; case 519: bar = 1.23; break; case 520: bar = 1.23; break; case 521: bar = 1.22; break; case 522: bar = 1.22; break; case 523: bar = 1.22; break; case 524: bar = 1.21; break; case 525: bar = 1.21; break; case 526: bar = 1.21; break; case 527: bar = 1.2; break; case 528: bar = 1.2; break; case 529: bar = 1.2; break; case 530: bar = 1.19; break; case 531: bar = 1.19; break; case 532: bar = 1.18; break; case 533: bar = 1.18; break; case 534: bar = 1.18; break; case 535: bar = 1.17; break; case 536: bar = 1.17; break; case 537: bar = 1.17; break; case 538: bar = 1.16; break; case 539: bar = 1.16; break; case 540: bar = 1.16; break; case 541: bar = 1.15; break; case 542: bar = 1.15; break; case 543: bar = 1.15; break; case 544: bar = 1.14; break; case 545: bar = 1.14; break; case 546: bar = 1.14; break; case 547: bar = 1.13; break; case 548: bar = 1.13; break; case 549: bar = 1.13; break; case 550: bar = 1.12; break; case 551: bar = 1.12; break; case 552: bar = 1.12; break; case 553: bar = 1.12; break; case 554: bar = 1.11; break; case 555: bar = 1.11; break; case 556: bar = 1.11; break; case 557: bar = 1.1; break; case 558: bar = 1.1; break; case 559: bar = 1.1; break; case 560: bar = 1.09; break; case 561: bar = 1.09; break; case 562: bar = 1.09; break; case 563: bar = 1.08; break; case 564: bar = 1.08; break; case 565: bar = 1.08; break; case 566: bar = 1.07; break; case 567: bar = 1.07; break; case 568: bar = 1.07; break; case 569: bar = 1.07; break; case 570: bar = 1.06; break; case 571: bar = 1.06; break; case 572: bar = 1.06; break; case 573: bar = 1.05; break; case 574: bar = 1.05; break; case 575: bar = 1.05; break; case 576: bar = 1.04; break; case 577: bar = 1.04; break; case 578: bar = 1.04; break; case 579: bar = 1.04; break; case 580: bar = 1.03; break; case 581: bar = 1.03; break; case 582: bar = 1.03; break; case 583: bar = 1.02; break; case 584: bar = 1.02; break; case 585: bar = 1.02; break; case 586: bar = 1.02; break; case 587: bar = 1.01; break; case 588: bar = 1.01; break; case 589: bar = 1.01; break; case 590: bar = 1; break; case 591: bar = 1; break; case 592: bar = 1; break; case 593: bar = 1; break; case 594: bar = 0.99; break; case 595: bar = 0.99; break; case 596: bar = 0.99; break; case 597: bar = 0.98; break; case 598: bar = 0.98; break; case 599: bar = 0.98; break; case 600: bar = 0.98; break; case 601: bar = 0.97; break; case 602: bar = 0.97; break; case 603: bar = 0.97; break; case 604: bar = 0.96; break; case 605: bar = 0.96; break; case 606: bar = 0.96; break; case 607: bar = 0.96; break; case 608: bar = 0.95; break; case 609: bar = 0.95; break; case 610: bar = 0.95; break; case 611: bar = 0.95; break; case 612: bar = 0.94; break; case 613: bar = 0.94; break; case 614: bar = 0.94; break; case 615: bar = 0.94; break; case 616: bar = 0.93; break; case 617: bar = 0.93; break; case 618: bar = 0.93; break; case 619: bar = 0.92; break; case 620: bar = 0.92; break; case 621: bar = 0.92; break; case 622: bar = 0.92; break; case 623: bar = 0.91; break; case 624: bar = 0.91; break; case 625: bar = 0.91; break; case 626: bar = 0.91; break; case 627: bar = 0.9; break; case 628: bar = 0.9; break; case 629: bar = 0.9; break; case 630: bar = 0.9; break; case 631: bar = 0.89; break; case 632: bar = 0.89; break; case 633: bar = 0.89; break; case 634: bar = 0.89; break; case 635: bar = 0.88; break; case 636: bar = 0.88; break; case 637: bar = 0.88; break; case 638: bar = 0.88; break; case 639: bar = 0.87; break; case 640: bar = 0.87; break; case 641: bar = 0.87; break; case 642: bar = 0.87; break; case 643: bar = 0.86; break; case 644: bar = 0.86; break; case 645: bar = 0.86; break; case 646: bar = 0.86; break; case 647: bar = 0.85; break; case 648: bar = 0.85; break; case 649: bar = 0.85; break; case 650: bar = 0.85; break; case 651: bar = 0.84; break; case 652: bar = 0.84; break; case 653: bar = 0.84; break; case 654: bar = 0.84; break; case 655: bar = 0.84; break; case 656: bar = 0.83; break; case 657: bar = 0.83; break; case 658: bar = 0.83; break; case 659: bar = 0.83; break; case 660: bar = 0.82; break; case 661: bar = 0.82; break; case 662: bar = 0.82; break; case 663: bar = 0.82; break; case 664: bar = 0.81; break; case 665: bar = 0.81; break; case 666: bar = 0.81; break; case 667: bar = 0.81; break; case 668: bar = 0.81; break; case 669: bar = 0.8; break; case 670: bar = 0.8; break; case 671: bar = 0.8; break; case 672: bar = 0.8; break; case 673: bar = 0.79; break; case 674: bar = 0.79; break; case 675: bar = 0.79; break; case 676: bar = 0.79; break; case 677: bar = 0.78; break; case 678: bar = 0.78; break; case 679: bar = 0.78; break; case 680: bar = 0.78; break; case 681: bar = 0.78; break; case 682: bar = 0.77; break; case 683: bar = 0.77; break; case 684: bar = 0.77; break; case 685: bar = 0.77; break; case 686: bar = 0.77; break; case 687: bar = 0.76; break; case 688: bar = 0.76; break; case 689: bar = 0.76; break; case 690: bar = 0.76; break; case 691: bar = 0.75; break; case 692: bar = 0.75; break; case 693: bar = 0.75; break; case 694: bar = 0.75; break; case 695: bar = 0.75; break; case 696: bar = 0.74; break; case 697: bar = 0.74; break; case 698: bar = 0.74; break; case 699: bar = 0.74; break; case 700: bar = 0.74; break; case 701: bar = 0.73; break; case 702: bar = 0.73; break; case 703: bar = 0.73; break; case 704: bar = 0.73; break; case 705: bar = 0.72; break; case 706: bar = 0.72; break; case 707: bar = 0.72; break; case 708: bar = 0.72; break; case 709: bar = 0.72; break; case 710: bar = 0.71; break; case 711: bar = 0.71; break; case 712: bar = 0.71; break; case 713: bar = 0.71; break; case 714: bar = 0.71; break; case 715: bar = 0.7; break; case 716: bar = 0.7; break; case 717: bar = 0.7; break; case 718: bar = 0.7; break; case 719: bar = 0.7; break; case 720: bar = 0.69; break; case 721: bar = 0.69; break; case 722: bar = 0.69; break; case 723: bar = 0.69; break; case 724: bar = 0.69; break; case 725: bar = 0.68; break; case 726: bar = 0.68; break; case 727: bar = 0.68; break; case 728: bar = 0.68; break; case 729: bar = 0.68; break; case 730: bar = 0.67; break; case 731: bar = 0.67; break; case 732: bar = 0.67; break; case 733: bar = 0.67; break; case 734: bar = 0.67; break; case 735: bar = 0.67; break; case 736: bar = 0.66; break; case 737: bar = 0.66; break; case 738: bar = 0.66; break; case 739: bar = 0.66; break; case 740: bar = 0.66; break; case 741: bar = 0.65; break; case 742: bar = 0.65; break; case 743: bar = 0.65; break; case 744: bar = 0.65; break; case 745: bar = 0.65; break; case 746: bar = 0.64; break; case 747: bar = 0.64; break; case 748: bar = 0.64; break; case 749: bar = 0.64; break; case 750: bar = 0.64; break; case 751: bar = 0.64; break; case 752: bar = 0.63; break; case 753: bar = 0.63; break; case 754: bar = 0.63; break; case 755: bar = 0.63; break; case 756: bar = 0.63; break; case 757: bar = 0.62; break; case 758: bar = 0.62; break; case 759: bar = 0.62; break; case 760: bar = 0.62; break; case 761: bar = 0.62; break; case 762: bar = 0.61; break; case 763: bar = 0.61; break; case 764: bar = 0.61; break; case 765: bar = 0.61; break; case 766: bar = 0.61; break; case 767: bar = 0.61; break; case 768: bar = 0.6; break; case 769: bar = 0.6; break; case 770: bar = 0.6; break; case 771: bar = 0.6; break; case 772: bar = 0.6; break; case 773: bar = 0.6; break; case 774: bar = 0.59; break; case 775: bar = 0.59; break; case 776: bar = 0.59; break; case 777: bar = 0.59; break; case 778: bar = 0.59; break; case 779: bar = 0.59; break; case 780: bar = 0.58; break; case 781: bar = 0.58; break; case 782: bar = 0.58; break; case 783: bar = 0.58; break; case 784: bar = 0.58; break; case 785: bar = 0.57; break; case 786: bar = 0.57; break; case 787: bar = 0.57; break; case 788: bar = 0.57; break; case 789: bar = 0.57; break; case 790: bar = 0.57; break; case 791: bar = 0.56; break; case 792: bar = 0.56; break; case 793: bar = 0.56; break; case 794: bar = 0.56; break; case 795: bar = 0.56; break; case 796: bar = 0.56; break; case 797: bar = 0.55; break; case 798: bar = 0.55; break; case 799: bar = 0.55; break; case 800: bar = 0.55; break; case 801: bar = 0.55; break; case 802: bar = 0.55; break; case 803: bar = 0.54; break; case 804: bar = 0.54; break; case 805: bar = 0.54; break; case 806: bar = 0.54; break; case 807: bar = 0.54; break; case 808: bar = 0.54; break; case 809: bar = 0.53; break; case 810: bar = 0.53; break; case 811: bar = 0.53; break; case 812: bar = 0.53; break; case 813: bar = 0.53; break; case 814: bar = 0.53; break; case 815: bar = 0.53; break; case 816: bar = 0.52; break; case 817: bar = 0.52; break; case 818: bar = 0.52; break; case 819: bar = 0.52; break; case 820: bar = 0.52; break; case 821: bar = 0.52; break; case 822: bar = 0.51; break; case 823: bar = 0.51; break; case 824: bar = 0.51; break; case 825: bar = 0.51; break; case 826: bar = 0.51; break; case 827: bar = 0.51; break; case 828: bar = 0.5; break; case 829: bar = 0.5; break; case 830: bar = 0.5; break; case 831: bar = 0.5; break; case 832: bar = 0.5; break; case 833: bar = 0.5; break; case 834: bar = 0.5; break; case 835: bar = 0.49; break; case 836: bar = 0.49; break; case 837: bar = 0.49; break; case 838: bar = 0.49; break; case 839: bar = 0.49; break; case 840: bar = 0.49; break; case 841: bar = 0.48; break; case 842: bar = 0.48; break; case 843: bar = 0.48; break; case 844: bar = 0.48; break; case 845: bar = 0.48; break; case 846: bar = 0.48; break; case 847: bar = 0.48; break; case 848: bar = 0.47; break; case 849: bar = 0.47; break; case 850: bar = 0.47; break; case 851: bar = 0.47; break; case 852: bar = 0.47; break; case 853: bar = 0.47; break; case 854: bar = 0.47; break; case 855: bar = 0.46; break; case 856: bar = 0.46; break; case 857: bar = 0.46; break; case 858: bar = 0.46; break; case 859: bar = 0.46; break; case 860: bar = 0.46; break; case 861: bar = 0.46; break; case 862: bar = 0.45; break; case 863: bar = 0.45; break; case 864: bar = 0.45; break; case 865: bar = 0.45; break; case 866: bar = 0.45; break; case 867: bar = 0.45; break; case 868: bar = 0.45; break; case 869: bar = 0.44; break; case 870: bar = 0.44; break; case 871: bar = 0.44; break; case 872: bar = 0.44; break; case 873: bar = 0.44; break; case 874: bar = 0.44; break; case 875: bar = 0.44; break; case 876: bar = 0.43; break; case 877: bar = 0.43; break; case 878: bar = 0.43; break; case 879: bar = 0.43; break; case 880: bar = 0.43; break; case 881: bar = 0.43; break; case 882: bar = 0.43; break; case 883: bar = 0.42; break; case 884: bar = 0.42; break; case 885: bar = 0.42; break; case 886: bar = 0.42; break; case 887: bar = 0.42; break; case 888: bar = 0.42; break; case 889: bar = 0.42; break; case 890: bar = 0.41; break; case 891: bar = 0.41; break; case 892: bar = 0.41; break; case 893: bar = 0.41; break; case 894: bar = 0.41; break; case 895: bar = 0.41; break; case 896: bar = 0.41; break; case 897: bar = 0.41; break; case 898: bar = 0.4; break; case 899: bar = 0.4; break; case 900: bar = 0.4; break; case 901: bar = 0.4; break; case 902: bar = 0.4; break; case 903: bar = 0.4; break; case 904: bar = 0.4; break; case 905: bar = 0.39; break; case 906: bar = 0.39; break; case 907: bar = 0.39; break; case 908: bar = 0.39; break; case 909: bar = 0.39; break; case 910: bar = 0.39; break; case 911: bar = 0.39; break; case 912: bar = 0.39; break; case 913: bar = 0.38; break; case 914: bar = 0.38; break; case 915: bar = 0.38; break; case 916: bar = 0.38; break; case 917: bar = 0.38; break; case 918: bar = 0.38; break; case 919: bar = 0.38; break; case 920: bar = 0.38; break; case 921: bar = 0.37; break; case 922: bar = 0.37; break; case 923: bar = 0.37; break; case 924: bar = 0.37; break; case 925: bar = 0.37; break; case 926: bar = 0.37; break; case 927: bar = 0.37; break; case 928: bar = 0.37; break; case 929: bar = 0.36; break; case 930: bar = 0.36; break; case 931: bar = 0.36; break; case 932: bar = 0.36; break; case 933: bar = 0.36; break; case 934: bar = 0.36; break; case 935: bar = 0.36; break; case 936: bar = 0.36; break; case 937: bar = 0.35; break; case 938: bar = 0.35; break; case 939: bar = 0.35; break; case 940: bar = 0.35; break; case 941: bar = 0.35; break; case 942: bar = 0.35; break; case 943: bar = 0.35; break; case 944: bar = 0.35; break; case 945: bar = 0.34; break; case 946: bar = 0.34; break; case 947: bar = 0.34; break; case 948: bar = 0.34; break; case 949: bar = 0.34; break; case 950: bar = 0.34; break; case 951: bar = 0.34; break; case 952: bar = 0.34; break; case 953: bar = 0.33; break; case 954: bar = 0.33; break; case 955: bar = 0.33; break; case 956: bar = 0.33; break; case 957: bar = 0.33; break; case 958: bar = 0.33; break; case 959: bar = 0.33; break; case 960: bar = 0.33; break; case 961: bar = 0.32; break; case 962: bar = 0.32; break; case 963: bar = 0.32; break; case 964: bar = 0.32; break; case 965: bar = 0.32; break; case 966: bar = 0.32; break; case 967: bar = 0.32; break; case 968: bar = 0.32; break; case 969: bar = 0.32; break; case 970: bar = 0.31; break; case 971: bar = 0.31; break; case 972: bar = 0.31; break; case 973: bar = 0.31; break; case 974: bar = 0.31; break; case 975: bar = 0.31; break; case 976: bar = 0.31; break; case 977: bar = 0.31; break; case 978: bar = 0.3; break; case 979: bar = 0.3; break; case 980: bar = 0.3; break; case 981: bar = 0.3; break; case 982: bar = 0.3; break; case 983: bar = 0.3; break; case 984: bar = 0.3; break; case 985: bar = 0.3; break; case 986: bar = 0.3; break; case 987: bar = 0.29; break; case 988: bar = 0.29; break; case 989: bar = 0.29; break; case 990: bar = 0.29; break; case 991: bar = 0.29; break; case 992: bar = 0.29; break; case 993: bar = 0.29; break; case 994: bar = 0.29; break; case 995: bar = 0.29; break; case 996: bar = 0.28; break; case 997: bar = 0.28; break; case 998: bar = 0.28; break; case 999: bar = 0.28; break; case 1000: bar = 0.28; break; case 1001: bar = 0.28; break; case 1002: bar = 0.28; break; case 1003: bar = 0.28; break; case 1004: bar = 0.28; break; case 1005: bar = 0.27; break; case 1006: bar = 0.27; break; case 1007: bar = 0.27; break; case 1008: bar = 0.27; break; case 1009: bar = 0.27; break; case 1010: bar = 0.27; break; case 1011: bar = 0.27; break; case 1012: bar = 0.27; break; case 1013: bar = 0.27; break; case 1014: bar = 0.26; break; case 1015: bar = 0.26; break; case 1016: bar = 0.26; break; case 1017: bar = 0.26; break; case 1018: bar = 0.26; break; case 1019: bar = 0.26; break; case 1020: bar = 0.26; break; case 1021: bar = 0.26; break; case 1022: bar = 0.26; break; case 1023: bar = 0.26; break; case 1024: bar = 0.25; break;
case 469: bar = 1.43; break; | case 469: bar = 1.43; break; case 470: bar = 1.42; break; case 471: bar = 1.42; break; case 472: bar = 1.41; break; case 473: bar = 1.41; break; case 474: bar = 1.41; break; case 475: bar = 1.4; break; case 476: bar = 1.4; break; case 477: bar = 1.39; break; case 478: bar = 1.39; break; case 479: bar = 1.38; break; case 480: bar = 1.38; break; case 481: bar = 1.38; break; case 482: bar = 1.37; break; case 483: bar = 1.37; break; case 484: bar = 1.36; break; case 485: bar = 1.36; break; case 486: bar = 1.36; break; case 487: bar = 1.35; break; case 488: bar = 1.35; break; case 489: bar = 1.34; break; case 490: bar = 1.34; break; case 491: bar = 1.34; break; case 492: bar = 1.33; break; case 493: bar = 1.33; break; case 494: bar = 1.32; break; case 495: bar = 1.32; break; case 496: bar = 1.32; break; case 497: bar = 1.31; break; case 498: bar = 1.31; break; case 499: bar = 1.3; break; case 500: bar = 1.3; break; case 501: bar = 1.3; break; case 502: bar = 1.29; break; case 503: bar = 1.29; break; case 504: bar = 1.29; break; case 505: bar = 1.28; break; case 506: bar = 1.28; break; case 507: bar = 1.27; break; case 508: bar = 1.27; break; case 509: bar = 1.27; break; case 510: bar = 1.26; break; case 511: bar = 1.26; break; case 512: bar = 1.26; break; case 513: bar = 1.25; break; case 514: bar = 1.25; break; case 515: bar = 1.24; break; case 516: bar = 1.24; break; case 517: bar = 1.24; break; case 518: bar = 1.23; break; case 519: bar = 1.23; break; case 520: bar = 1.23; break; case 521: bar = 1.22; break; case 522: bar = 1.22; break; case 523: bar = 1.22; break; case 524: bar = 1.21; break; case 525: bar = 1.21; break; case 526: bar = 1.21; break; case 527: bar = 1.2; break; case 528: bar = 1.2; break; case 529: bar = 1.2; break; case 530: bar = 1.19; break; case 531: bar = 1.19; break; case 532: bar = 1.18; break; case 533: bar = 1.18; break; case 534: bar = 1.18; break; case 535: bar = 1.17; break; case 536: bar = 1.17; break; case 537: bar = 1.17; break; case 538: bar = 1.16; break; case 539: bar = 1.16; break; case 540: bar = 1.16; break; case 541: bar = 1.15; break; case 542: bar = 1.15; break; case 543: bar = 1.15; break; case 544: bar = 1.14; break; case 545: bar = 1.14; break; case 546: bar = 1.14; break; case 547: bar = 1.13; break; case 548: bar = 1.13; break; case 549: bar = 1.13; break; case 550: bar = 1.12; break; case 551: bar = 1.12; break; case 552: bar = 1.12; break; case 553: bar = 1.12; break; case 554: bar = 1.11; break; case 555: bar = 1.11; break; case 556: bar = 1.11; break; case 557: bar = 1.1; break; case 558: bar = 1.1; break; case 559: bar = 1.1; break; case 560: bar = 1.09; break; case 561: bar = 1.09; break; case 562: bar = 1.09; break; case 563: bar = 1.08; break; case 564: bar = 1.08; break; case 565: bar = 1.08; break; case 566: bar = 1.07; break; case 567: bar = 1.07; break; case 568: bar = 1.07; break; case 569: bar = 1.07; break; case 570: bar = 1.06; break; case 571: bar = 1.06; break; case 572: bar = 1.06; break; case 573: bar = 1.05; break; case 574: bar = 1.05; break; case 575: bar = 1.05; break; case 576: bar = 1.04; break; case 577: bar = 1.04; break; case 578: bar = 1.04; break; case 579: bar = 1.04; break; case 580: bar = 1.03; break; case 581: bar = 1.03; break; case 582: bar = 1.03; break; case 583: bar = 1.02; break; case 584: bar = 1.02; break; case 585: bar = 1.02; break; case 586: bar = 1.02; break; case 587: bar = 1.01; break; case 588: bar = 1.01; break; case 589: bar = 1.01; break; case 590: bar = 1; break; case 591: bar = 1; break; case 592: bar = 1; break; case 593: bar = 1; break; case 594: bar = 0.99; break; case 595: bar = 0.99; break; case 596: bar = 0.99; break; case 597: bar = 0.98; break; case 598: bar = 0.98; break; case 599: bar = 0.98; break; case 600: bar = 0.98; break; case 601: bar = 0.97; break; case 602: bar = 0.97; break; case 603: bar = 0.97; break; case 604: bar = 0.96; break; case 605: bar = 0.96; break; case 606: bar = 0.96; break; case 607: bar = 0.96; break; case 608: bar = 0.95; break; case 609: bar = 0.95; break; case 610: bar = 0.95; break; case 611: bar = 0.95; break; case 612: bar = 0.94; break; case 613: bar = 0.94; break; case 614: bar = 0.94; break; case 615: bar = 0.94; break; case 616: bar = 0.93; break; case 617: bar = 0.93; break; case 618: bar = 0.93; break; case 619: bar = 0.92; break; case 620: bar = 0.92; break; case 621: bar = 0.92; break; case 622: bar = 0.92; break; case 623: bar = 0.91; break; case 624: bar = 0.91; break; case 625: bar = 0.91; break; case 626: bar = 0.91; break; case 627: bar = 0.9; break; case 628: bar = 0.9; break; case 629: bar = 0.9; break; case 630: bar = 0.9; break; case 631: bar = 0.89; break; case 632: bar = 0.89; break; case 633: bar = 0.89; break; case 634: bar = 0.89; break; case 635: bar = 0.88; break; case 636: bar = 0.88; break; case 637: bar = 0.88; break; case 638: bar = 0.88; break; case 639: bar = 0.87; break; case 640: bar = 0.87; break; case 641: bar = 0.87; break; case 642: bar = 0.87; break; case 643: bar = 0.86; break; case 644: bar = 0.86; break; case 645: bar = 0.86; break; case 646: bar = 0.86; break; case 647: bar = 0.85; break; case 648: bar = 0.85; break; case 649: bar = 0.85; break; case 650: bar = 0.85; break; case 651: bar = 0.84; break; case 652: bar = 0.84; break; case 653: bar = 0.84; break; case 654: bar = 0.84; break; case 655: bar = 0.84; break; case 656: bar = 0.83; break; case 657: bar = 0.83; break; case 658: bar = 0.83; break; case 659: bar = 0.83; break; case 660: bar = 0.82; break; case 661: bar = 0.82; break; case 662: bar = 0.82; break; case 663: bar = 0.82; break; case 664: bar = 0.81; break; case 665: bar = 0.81; break; case 666: bar = 0.81; break; case 667: bar = 0.81; break; case 668: bar = 0.81; break; case 669: bar = 0.8; break; case 670: bar = 0.8; break; case 671: bar = 0.8; break; case 672: bar = 0.8; break; case 673: bar = 0.79; break; case 674: bar = 0.79; break; case 675: bar = 0.79; break; case 676: bar = 0.79; break; case 677: bar = 0.78; break; case 678: bar = 0.78; break; case 679: bar = 0.78; break; case 680: bar = 0.78; break; case 681: bar = 0.78; break; case 682: bar = 0.77; break; case 683: bar = 0.77; break; case 684: bar = 0.77; break; case 685: bar = 0.77; break; case 686: bar = 0.77; break; case 687: bar = 0.76; break; case 688: bar = 0.76; break; case 689: bar = 0.76; break; case 690: bar = 0.76; break; case 691: bar = 0.75; break; case 692: bar = 0.75; break; case 693: bar = 0.75; break; case 694: bar = 0.75; break; case 695: bar = 0.75; break; case 696: bar = 0.74; break; case 697: bar = 0.74; break; case 698: bar = 0.74; break; case 699: bar = 0.74; break; case 700: bar = 0.74; break; case 701: bar = 0.73; break; case 702: bar = 0.73; break; case 703: bar = 0.73; break; case 704: bar = 0.73; break; case 705: bar = 0.72; break; case 706: bar = 0.72; break; case 707: bar = 0.72; break; case 708: bar = 0.72; break; case 709: bar = 0.72; break; case 710: bar = 0.71; break; case 711: bar = 0.71; break; case 712: bar = 0.71; break; case 713: bar = 0.71; break; case 714: bar = 0.71; break; case 715: bar = 0.7; break; case 716: bar = 0.7; break; case 717: bar = 0.7; break; case 718: bar = 0.7; break; case 719: bar = 0.7; break; case 720: bar = 0.69; break; case 721: bar = 0.69; break; case 722: bar = 0.69; break; case 723: bar = 0.69; break; case 724: bar = 0.69; break; case 725: bar = 0.68; break; case 726: bar = 0.68; break; case 727: bar = 0.68; break; case 728: bar = 0.68; break; case 729: bar = 0.68; break; case 730: bar = 0.67; break; case 731: bar = 0.67; break; case 732: bar = 0.67; break; case 733: bar = 0.67; break; case 734: bar = 0.67; break; case 735: bar = 0.67; break; case 736: bar = 0.66; break; case 737: bar = 0.66; break; case 738: bar = 0.66; break; case 739: bar = 0.66; break; case 740: bar = 0.66; break; case 741: bar = 0.65; break; case 742: bar = 0.65; break; case 743: bar = 0.65; break; case 744: bar = 0.65; break; case 745: bar = 0.65; break; case 746: bar = 0.64; break; case 747: bar = 0.64; break; case 748: bar = 0.64; break; case 749: bar = 0.64; break; case 750: bar = 0.64; break; case 751: bar = 0.64; break; case 752: bar = 0.63; break; case 753: bar = 0.63; break; case 754: bar = 0.63; break; case 755: bar = 0.63; break; case 756: bar = 0.63; break; case 757: bar = 0.62; break; case 758: bar = 0.62; break; case 759: bar = 0.62; break; case 760: bar = 0.62; break; case 761: bar = 0.62; break; case 762: bar = 0.61; break; case 763: bar = 0.61; break; case 764: bar = 0.61; break; case 765: bar = 0.61; break; case 766: bar = 0.61; break; case 767: bar = 0.61; break; case 768: bar = 0.6; break; case 769: bar = 0.6; break; case 770: bar = 0.6; break; case 771: bar = 0.6; break; case 772: bar = 0.6; break; case 773: bar = 0.6; break; case 774: bar = 0.59; break; case 775: bar = 0.59; break; case 776: bar = 0.59; break; case 777: bar = 0.59; break; case 778: bar = 0.59; break; case 779: bar = 0.59; break; case 780: bar = 0.58; break; case 781: bar = 0.58; break; case 782: bar = 0.58; break; case 783: bar = 0.58; break; case 784: bar = 0.58; break; case 785: bar = 0.57; break; case 786: bar = 0.57; break; case 787: bar = 0.57; break; case 788: bar = 0.57; break; case 789: bar = 0.57; break; case 790: bar = 0.57; break; case 791: bar = 0.56; break; case 792: bar = 0.56; break; case 793: bar = 0.56; break; case 794: bar = 0.56; break; case 795: bar = 0.56; break; case 796: bar = 0.56; break; case 797: bar = 0.55; break; case 798: bar = 0.55; break; case 799: bar = 0.55; break; case 800: bar = 0.55; break; case 801: bar = 0.55; break; case 802: bar = 0.55; break; case 803: bar = 0.54; break; case 804: bar = 0.54; break; case 805: bar = 0.54; break; case 806: bar = 0.54; break; case 807: bar = 0.54; break; case 808: bar = 0.54; break; case 809: bar = 0.53; break; case 810: bar = 0.53; break; case 811: bar = 0.53; break; case 812: bar = 0.53; break; case 813: bar = 0.53; break; case 814: bar = 0.53; break; case 815: bar = 0.53; break; case 816: bar = 0.52; break; case 817: bar = 0.52; break; case 818: bar = 0.52; break; case 819: bar = 0.52; break; case 820: bar = 0.52; break; case 821: bar = 0.52; break; case 822: bar = 0.51; break; case 823: bar = 0.51; break; case 824: bar = 0.51; break; case 825: bar = 0.51; break; case 826: bar = 0.51; break; case 827: bar = 0.51; break; case 828: bar = 0.5; break; case 829: bar = 0.5; break; case 830: bar = 0.5; break; case 831: bar = 0.5; break; case 832: bar = 0.5; break; case 833: bar = 0.5; break; case 834: bar = 0.5; break; case 835: bar = 0.49; break; case 836: bar = 0.49; break; case 837: bar = 0.49; break; case 838: bar = 0.49; break; case 839: bar = 0.49; break; case 840: bar = 0.49; break; case 841: bar = 0.48; break; case 842: bar = 0.48; break; case 843: bar = 0.48; break; case 844: bar = 0.48; break; case 845: bar = 0.48; break; case 846: bar = 0.48; break; case 847: bar = 0.48; break; case 848: bar = 0.47; break; case 849: bar = 0.47; break; case 850: bar = 0.47; break; case 851: bar = 0.47; break; case 852: bar = 0.47; break; case 853: bar = 0.47; break; case 854: bar = 0.47; break; case 855: bar = 0.46; break; case 856: bar = 0.46; break; case 857: bar = 0.46; break; case 858: bar = 0.46; break; case 859: bar = 0.46; break; case 860: bar = 0.46; break; case 861: bar = 0.46; break; case 862: bar = 0.45; break; case 863: bar = 0.45; break; case 864: bar = 0.45; break; case 865: bar = 0.45; break; case 866: bar = 0.45; break; case 867: bar = 0.45; break; case 868: bar = 0.45; break; case 869: bar = 0.44; break; case 870: bar = 0.44; break; case 871: bar = 0.44; break; case 872: bar = 0.44; break; case 873: bar = 0.44; break; case 874: bar = 0.44; break; case 875: bar = 0.44; break; case 876: bar = 0.43; break; case 877: bar = 0.43; break; case 878: bar = 0.43; break; case 879: bar = 0.43; break; case 880: bar = 0.43; break; case 881: bar = 0.43; break; case 882: bar = 0.43; break; case 883: bar = 0.42; break; case 884: bar = 0.42; break; case 885: bar = 0.42; break; case 886: bar = 0.42; break; case 887: bar = 0.42; break; case 888: bar = 0.42; break; case 889: bar = 0.42; break; case 890: bar = 0.41; break; case 891: bar = 0.41; break; case 892: bar = 0.41; break; case 893: bar = 0.41; break; case 894: bar = 0.41; break; case 895: bar = 0.41; break; case 896: bar = 0.41; break; case 897: bar = 0.41; break; case 898: bar = 0.4; break; case 899: bar = 0.4; break; case 900: bar = 0.4; break; case 901: bar = 0.4; break; case 902: bar = 0.4; break; case 903: bar = 0.4; break; case 904: bar = 0.4; break; case 905: bar = 0.39; break; case 906: bar = 0.39; break; case 907: bar = 0.39; break; case 908: bar = 0.39; break; case 909: bar = 0.39; break; case 910: bar = 0.39; break; case 911: bar = 0.39; break; case 912: bar = 0.39; break; case 913: bar = 0.38; break; case 914: bar = 0.38; break; case 915: bar = 0.38; break; case 916: bar = 0.38; break; case 917: bar = 0.38; break; case 918: bar = 0.38; break; case 919: bar = 0.38; break; case 920: bar = 0.38; break; case 921: bar = 0.37; break; case 922: bar = 0.37; break; case 923: bar = 0.37; break; case 924: bar = 0.37; break; case 925: bar = 0.37; break; case 926: bar = 0.37; break; case 927: bar = 0.37; break; case 928: bar = 0.37; break; case 929: bar = 0.36; break; case 930: bar = 0.36; break; case 931: bar = 0.36; break; case 932: bar = 0.36; break; case 933: bar = 0.36; break; case 934: bar = 0.36; break; case 935: bar = 0.36; break; case 936: bar = 0.36; break; case 937: bar = 0.35; break; case 938: bar = 0.35; break; case 939: bar = 0.35; break; case 940: bar = 0.35; break; case 941: bar = 0.35; break; case 942: bar = 0.35; break; case 943: bar = 0.35; break; case 944: bar = 0.35; break; case 945: bar = 0.34; break; case 946: bar = 0.34; break; case 947: bar = 0.34; break; case 948: bar = 0.34; break; case 949: bar = 0.34; break; case 950: bar = 0.34; break; case 951: bar = 0.34; break; case 952: bar = 0.34; break; case 953: bar = 0.33; break; case 954: bar = 0.33; break; case 955: bar = 0.33; break; case 956: bar = 0.33; break; case 957: bar = 0.33; break; case 958: bar = 0.33; break; case 959: bar = 0.33; break; case 960: bar = 0.33; break; case 961: bar = 0.32; break; case 962: bar = 0.32; break; case 963: bar = 0.32; break; case 964: bar = 0.32; break; case 965: bar = 0.32; break; case 966: bar = 0.32; break; case 967: bar = 0.32; break; case 968: bar = 0.32; break; case 969: bar = 0.32; break; case 970: bar = 0.31; break; case 971: bar = 0.31; break; case 972: bar = 0.31; break; case 973: bar = 0.31; break; case 974: bar = 0.31; break; case 975: bar = 0.31; break; case 976: bar = 0.31; break; case 977: bar = 0.31; break; case 978: bar = 0.3; break; case 979: bar = 0.3; break; case 980: bar = 0.3; break; case 981: bar = 0.3; break; case 982: bar = 0.3; break; case 983: bar = 0.3; break; case 984: bar = 0.3; break; case 985: bar = 0.3; break; case 986: bar = 0.3; break; case 987: bar = 0.29; break; case 988: bar = 0.29; break; case 989: bar = 0.29; break; case 990: bar = 0.29; break; case 991: bar = 0.29; break; case 992: bar = 0.29; break; case 993: bar = 0.29; break; case 994: bar = 0.29; break; case 995: bar = 0.29; break; case 996: bar = 0.28; break; case 997: bar = 0.28; break; case 998: bar = 0.28; break; case 999: bar = 0.28; break; case 1000: bar = 0.28; break; case 1001: bar = 0.28; break; case 1002: bar = 0.28; break; case 1003: bar = 0.28; break; case 1004: bar = 0.28; break; case 1005: bar = 0.27; break; case 1006: bar = 0.27; break; case 1007: bar = 0.27; break; case 1008: bar = 0.27; break; case 1009: bar = 0.27; break; case 1010: bar = 0.27; break; case 1011: bar = 0.27; break; case 1012: bar = 0.27; break; case 1013: bar = 0.27; break; case 1014: bar = 0.26; break; case 1015: bar = 0.26; break; case 1016: bar = 0.26; break; case 1017: bar = 0.26; break; case 1018: bar = 0.26; break; case 1019: bar = 0.26; break; case 1020: bar = 0.26; break; case 1021: bar = 0.26; break; case 1022: bar = 0.26; break; case 1023: bar = 0.26; break; case 1024: bar = 0.25; break;
case 470: bar = 1.42; break; | case 470: bar = 1.42; break; case 471: bar = 1.42; break; case 472: bar = 1.41; break; case 473: bar = 1.41; break; case 474: bar = 1.41; break; case 475: bar = 1.4; break; case 476: bar = 1.4; break; case 477: bar = 1.39; break; case 478: bar = 1.39; break; case 479: bar = 1.38; break; case 480: bar = 1.38; break; case 481: bar = 1.38; break; case 482: bar = 1.37; break; case 483: bar = 1.37; break; case 484: bar = 1.36; break; case 485: bar = 1.36; break; case 486: bar = 1.36; break; case 487: bar = 1.35; break; case 488: bar = 1.35; break; case 489: bar = 1.34; break; case 490: bar = 1.34; break; case 491: bar = 1.34; break; case 492: bar = 1.33; break; case 493: bar = 1.33; break; case 494: bar = 1.32; break; case 495: bar = 1.32; break; case 496: bar = 1.32; break; case 497: bar = 1.31; break; case 498: bar = 1.31; break; case 499: bar = 1.3; break; case 500: bar = 1.3; break; case 501: bar = 1.3; break; case 502: bar = 1.29; break; case 503: bar = 1.29; break; case 504: bar = 1.29; break; case 505: bar = 1.28; break; case 506: bar = 1.28; break; case 507: bar = 1.27; break; case 508: bar = 1.27; break; case 509: bar = 1.27; break; case 510: bar = 1.26; break; case 511: bar = 1.26; break; case 512: bar = 1.26; break; case 513: bar = 1.25; break; case 514: bar = 1.25; break; case 515: bar = 1.24; break; case 516: bar = 1.24; break; case 517: bar = 1.24; break; case 518: bar = 1.23; break; case 519: bar = 1.23; break; case 520: bar = 1.23; break; case 521: bar = 1.22; break; case 522: bar = 1.22; break; case 523: bar = 1.22; break; case 524: bar = 1.21; break; case 525: bar = 1.21; break; case 526: bar = 1.21; break; case 527: bar = 1.2; break; case 528: bar = 1.2; break; case 529: bar = 1.2; break; case 530: bar = 1.19; break; case 531: bar = 1.19; break; case 532: bar = 1.18; break; case 533: bar = 1.18; break; case 534: bar = 1.18; break; case 535: bar = 1.17; break; case 536: bar = 1.17; break; case 537: bar = 1.17; break; case 538: bar = 1.16; break; case 539: bar = 1.16; break; case 540: bar = 1.16; break; case 541: bar = 1.15; break; case 542: bar = 1.15; break; case 543: bar = 1.15; break; case 544: bar = 1.14; break; case 545: bar = 1.14; break; case 546: bar = 1.14; break; case 547: bar = 1.13; break; case 548: bar = 1.13; break; case 549: bar = 1.13; break; case 550: bar = 1.12; break; case 551: bar = 1.12; break; case 552: bar = 1.12; break; case 553: bar = 1.12; break; case 554: bar = 1.11; break; case 555: bar = 1.11; break; case 556: bar = 1.11; break; case 557: bar = 1.1; break; case 558: bar = 1.1; break; case 559: bar = 1.1; break; case 560: bar = 1.09; break; case 561: bar = 1.09; break; case 562: bar = 1.09; break; case 563: bar = 1.08; break; case 564: bar = 1.08; break; case 565: bar = 1.08; break; case 566: bar = 1.07; break; case 567: bar = 1.07; break; case 568: bar = 1.07; break; case 569: bar = 1.07; break; case 570: bar = 1.06; break; case 571: bar = 1.06; break; case 572: bar = 1.06; break; case 573: bar = 1.05; break; case 574: bar = 1.05; break; case 575: bar = 1.05; break; case 576: bar = 1.04; break; case 577: bar = 1.04; break; case 578: bar = 1.04; break; case 579: bar = 1.04; break; case 580: bar = 1.03; break; case 581: bar = 1.03; break; case 582: bar = 1.03; break; case 583: bar = 1.02; break; case 584: bar = 1.02; break; case 585: bar = 1.02; break; case 586: bar = 1.02; break; case 587: bar = 1.01; break; case 588: bar = 1.01; break; case 589: bar = 1.01; break; case 590: bar = 1; break; case 591: bar = 1; break; case 592: bar = 1; break; case 593: bar = 1; break; case 594: bar = 0.99; break; case 595: bar = 0.99; break; case 596: bar = 0.99; break; case 597: bar = 0.98; break; case 598: bar = 0.98; break; case 599: bar = 0.98; break; case 600: bar = 0.98; break; case 601: bar = 0.97; break; case 602: bar = 0.97; break; case 603: bar = 0.97; break; case 604: bar = 0.96; break; case 605: bar = 0.96; break; case 606: bar = 0.96; break; case 607: bar = 0.96; break; case 608: bar = 0.95; break; case 609: bar = 0.95; break; case 610: bar = 0.95; break; case 611: bar = 0.95; break; case 612: bar = 0.94; break; case 613: bar = 0.94; break; case 614: bar = 0.94; break; case 615: bar = 0.94; break; case 616: bar = 0.93; break; case 617: bar = 0.93; break; case 618: bar = 0.93; break; case 619: bar = 0.92; break; case 620: bar = 0.92; break; case 621: bar = 0.92; break; case 622: bar = 0.92; break; case 623: bar = 0.91; break; case 624: bar = 0.91; break; case 625: bar = 0.91; break; case 626: bar = 0.91; break; case 627: bar = 0.9; break; case 628: bar = 0.9; break; case 629: bar = 0.9; break; case 630: bar = 0.9; break; case 631: bar = 0.89; break; case 632: bar = 0.89; break; case 633: bar = 0.89; break; case 634: bar = 0.89; break; case 635: bar = 0.88; break; case 636: bar = 0.88; break; case 637: bar = 0.88; break; case 638: bar = 0.88; break; case 639: bar = 0.87; break; case 640: bar = 0.87; break; case 641: bar = 0.87; break; case 642: bar = 0.87; break; case 643: bar = 0.86; break; case 644: bar = 0.86; break; case 645: bar = 0.86; break; case 646: bar = 0.86; break; case 647: bar = 0.85; break; case 648: bar = 0.85; break; case 649: bar = 0.85; break; case 650: bar = 0.85; break; case 651: bar = 0.84; break; case 652: bar = 0.84; break; case 653: bar = 0.84; break; case 654: bar = 0.84; break; case 655: bar = 0.84; break; case 656: bar = 0.83; break; case 657: bar = 0.83; break; case 658: bar = 0.83; break; case 659: bar = 0.83; break; case 660: bar = 0.82; break; case 661: bar = 0.82; break; case 662: bar = 0.82; break; case 663: bar = 0.82; break; case 664: bar = 0.81; break; case 665: bar = 0.81; break; case 666: bar = 0.81; break; case 667: bar = 0.81; break; case 668: bar = 0.81; break; case 669: bar = 0.8; break; case 670: bar = 0.8; break; case 671: bar = 0.8; break; case 672: bar = 0.8; break; case 673: bar = 0.79; break; case 674: bar = 0.79; break; case 675: bar = 0.79; break; case 676: bar = 0.79; break; case 677: bar = 0.78; break; case 678: bar = 0.78; break; case 679: bar = 0.78; break; case 680: bar = 0.78; break; case 681: bar = 0.78; break; case 682: bar = 0.77; break; case 683: bar = 0.77; break; case 684: bar = 0.77; break; case 685: bar = 0.77; break; case 686: bar = 0.77; break; case 687: bar = 0.76; break; case 688: bar = 0.76; break; case 689: bar = 0.76; break; case 690: bar = 0.76; break; case 691: bar = 0.75; break; case 692: bar = 0.75; break; case 693: bar = 0.75; break; case 694: bar = 0.75; break; case 695: bar = 0.75; break; case 696: bar = 0.74; break; case 697: bar = 0.74; break; case 698: bar = 0.74; break; case 699: bar = 0.74; break; case 700: bar = 0.74; break; case 701: bar = 0.73; break; case 702: bar = 0.73; break; case 703: bar = 0.73; break; case 704: bar = 0.73; break; case 705: bar = 0.72; break; case 706: bar = 0.72; break; case 707: bar = 0.72; break; case 708: bar = 0.72; break; case 709: bar = 0.72; break; case 710: bar = 0.71; break; case 711: bar = 0.71; break; case 712: bar = 0.71; break; case 713: bar = 0.71; break; case 714: bar = 0.71; break; case 715: bar = 0.7; break; case 716: bar = 0.7; break; case 717: bar = 0.7; break; case 718: bar = 0.7; break; case 719: bar = 0.7; break; case 720: bar = 0.69; break; case 721: bar = 0.69; break; case 722: bar = 0.69; break; case 723: bar = 0.69; break; case 724: bar = 0.69; break; case 725: bar = 0.68; break; case 726: bar = 0.68; break; case 727: bar = 0.68; break; case 728: bar = 0.68; break; case 729: bar = 0.68; break; case 730: bar = 0.67; break; case 731: bar = 0.67; break; case 732: bar = 0.67; break; case 733: bar = 0.67; break; case 734: bar = 0.67; break; case 735: bar = 0.67; break; case 736: bar = 0.66; break; case 737: bar = 0.66; break; case 738: bar = 0.66; break; case 739: bar = 0.66; break; case 740: bar = 0.66; break; case 741: bar = 0.65; break; case 742: bar = 0.65; break; case 743: bar = 0.65; break; case 744: bar = 0.65; break; case 745: bar = 0.65; break; case 746: bar = 0.64; break; case 747: bar = 0.64; break; case 748: bar = 0.64; break; case 749: bar = 0.64; break; case 750: bar = 0.64; break; case 751: bar = 0.64; break; case 752: bar = 0.63; break; case 753: bar = 0.63; break; case 754: bar = 0.63; break; case 755: bar = 0.63; break; case 756: bar = 0.63; break; case 757: bar = 0.62; break; case 758: bar = 0.62; break; case 759: bar = 0.62; break; case 760: bar = 0.62; break; case 761: bar = 0.62; break; case 762: bar = 0.61; break; case 763: bar = 0.61; break; case 764: bar = 0.61; break; case 765: bar = 0.61; break; case 766: bar = 0.61; break; case 767: bar = 0.61; break; case 768: bar = 0.6; break; case 769: bar = 0.6; break; case 770: bar = 0.6; break; case 771: bar = 0.6; break; case 772: bar = 0.6; break; case 773: bar = 0.6; break; case 774: bar = 0.59; break; case 775: bar = 0.59; break; case 776: bar = 0.59; break; case 777: bar = 0.59; break; case 778: bar = 0.59; break; case 779: bar = 0.59; break; case 780: bar = 0.58; break; case 781: bar = 0.58; break; case 782: bar = 0.58; break; case 783: bar = 0.58; break; case 784: bar = 0.58; break; case 785: bar = 0.57; break; case 786: bar = 0.57; break; case 787: bar = 0.57; break; case 788: bar = 0.57; break; case 789: bar = 0.57; break; case 790: bar = 0.57; break; case 791: bar = 0.56; break; case 792: bar = 0.56; break; case 793: bar = 0.56; break; case 794: bar = 0.56; break; case 795: bar = 0.56; break; case 796: bar = 0.56; break; case 797: bar = 0.55; break; case 798: bar = 0.55; break; case 799: bar = 0.55; break; case 800: bar = 0.55; break; case 801: bar = 0.55; break; case 802: bar = 0.55; break; case 803: bar = 0.54; break; case 804: bar = 0.54; break; case 805: bar = 0.54; break; case 806: bar = 0.54; break; case 807: bar = 0.54; break; case 808: bar = 0.54; break; case 809: bar = 0.53; break; case 810: bar = 0.53; break; case 811: bar = 0.53; break; case 812: bar = 0.53; break; case 813: bar = 0.53; break; case 814: bar = 0.53; break; case 815: bar = 0.53; break; case 816: bar = 0.52; break; case 817: bar = 0.52; break; case 818: bar = 0.52; break; case 819: bar = 0.52; break; case 820: bar = 0.52; break; case 821: bar = 0.52; break; case 822: bar = 0.51; break; case 823: bar = 0.51; break; case 824: bar = 0.51; break; case 825: bar = 0.51; break; case 826: bar = 0.51; break; case 827: bar = 0.51; break; case 828: bar = 0.5; break; case 829: bar = 0.5; break; case 830: bar = 0.5; break; case 831: bar = 0.5; break; case 832: bar = 0.5; break; case 833: bar = 0.5; break; case 834: bar = 0.5; break; case 835: bar = 0.49; break; case 836: bar = 0.49; break; case 837: bar = 0.49; break; case 838: bar = 0.49; break; case 839: bar = 0.49; break; case 840: bar = 0.49; break; case 841: bar = 0.48; break; case 842: bar = 0.48; break; case 843: bar = 0.48; break; case 844: bar = 0.48; break; case 845: bar = 0.48; break; case 846: bar = 0.48; break; case 847: bar = 0.48; break; case 848: bar = 0.47; break; case 849: bar = 0.47; break; case 850: bar = 0.47; break; case 851: bar = 0.47; break; case 852: bar = 0.47; break; case 853: bar = 0.47; break; case 854: bar = 0.47; break; case 855: bar = 0.46; break; case 856: bar = 0.46; break; case 857: bar = 0.46; break; case 858: bar = 0.46; break; case 859: bar = 0.46; break; case 860: bar = 0.46; break; case 861: bar = 0.46; break; case 862: bar = 0.45; break; case 863: bar = 0.45; break; case 864: bar = 0.45; break; case 865: bar = 0.45; break; case 866: bar = 0.45; break; case 867: bar = 0.45; break; case 868: bar = 0.45; break; case 869: bar = 0.44; break; case 870: bar = 0.44; break; case 871: bar = 0.44; break; case 872: bar = 0.44; break; case 873: bar = 0.44; break; case 874: bar = 0.44; break; case 875: bar = 0.44; break; case 876: bar = 0.43; break; case 877: bar = 0.43; break; case 878: bar = 0.43; break; case 879: bar = 0.43; break; case 880: bar = 0.43; break; case 881: bar = 0.43; break; case 882: bar = 0.43; break; case 883: bar = 0.42; break; case 884: bar = 0.42; break; case 885: bar = 0.42; break; case 886: bar = 0.42; break; case 887: bar = 0.42; break; case 888: bar = 0.42; break; case 889: bar = 0.42; break; case 890: bar = 0.41; break; case 891: bar = 0.41; break; case 892: bar = 0.41; break; case 893: bar = 0.41; break; case 894: bar = 0.41; break; case 895: bar = 0.41; break; case 896: bar = 0.41; break; case 897: bar = 0.41; break; case 898: bar = 0.4; break; case 899: bar = 0.4; break; case 900: bar = 0.4; break; case 901: bar = 0.4; break; case 902: bar = 0.4; break; case 903: bar = 0.4; break; case 904: bar = 0.4; break; case 905: bar = 0.39; break; case 906: bar = 0.39; break; case 907: bar = 0.39; break; case 908: bar = 0.39; break; case 909: bar = 0.39; break; case 910: bar = 0.39; break; case 911: bar = 0.39; break; case 912: bar = 0.39; break; case 913: bar = 0.38; break; case 914: bar = 0.38; break; case 915: bar = 0.38; break; case 916: bar = 0.38; break; case 917: bar = 0.38; break; case 918: bar = 0.38; break; case 919: bar = 0.38; break; case 920: bar = 0.38; break; case 921: bar = 0.37; break; case 922: bar = 0.37; break; case 923: bar = 0.37; break; case 924: bar = 0.37; break; case 925: bar = 0.37; break; case 926: bar = 0.37; break; case 927: bar = 0.37; break; case 928: bar = 0.37; break; case 929: bar = 0.36; break; case 930: bar = 0.36; break; case 931: bar = 0.36; break; case 932: bar = 0.36; break; case 933: bar = 0.36; break; case 934: bar = 0.36; break; case 935: bar = 0.36; break; case 936: bar = 0.36; break; case 937: bar = 0.35; break; case 938: bar = 0.35; break; case 939: bar = 0.35; break; case 940: bar = 0.35; break; case 941: bar = 0.35; break; case 942: bar = 0.35; break; case 943: bar = 0.35; break; case 944: bar = 0.35; break; case 945: bar = 0.34; break; case 946: bar = 0.34; break; case 947: bar = 0.34; break; case 948: bar = 0.34; break; case 949: bar = 0.34; break; case 950: bar = 0.34; break; case 951: bar = 0.34; break; case 952: bar = 0.34; break; case 953: bar = 0.33; break; case 954: bar = 0.33; break; case 955: bar = 0.33; break; case 956: bar = 0.33; break; case 957: bar = 0.33; break; case 958: bar = 0.33; break; case 959: bar = 0.33; break; case 960: bar = 0.33; break; case 961: bar = 0.32; break; case 962: bar = 0.32; break; case 963: bar = 0.32; break; case 964: bar = 0.32; break; case 965: bar = 0.32; break; case 966: bar = 0.32; break; case 967: bar = 0.32; break; case 968: bar = 0.32; break; case 969: bar = 0.32; break; case 970: bar = 0.31; break; case 971: bar = 0.31; break; case 972: bar = 0.31; break; case 973: bar = 0.31; break; case 974: bar = 0.31; break; case 975: bar = 0.31; break; case 976: bar = 0.31; break; case 977: bar = 0.31; break; case 978: bar = 0.3; break; case 979: bar = 0.3; break; case 980: bar = 0.3; break; case 981: bar = 0.3; break; case 982: bar = 0.3; break; case 983: bar = 0.3; break; case 984: bar = 0.3; break; case 985: bar = 0.3; break; case 986: bar = 0.3; break; case 987: bar = 0.29; break; case 988: bar = 0.29; break; case 989: bar = 0.29; break; case 990: bar = 0.29; break; case 991: bar = 0.29; break; case 992: bar = 0.29; break; case 993: bar = 0.29; break; case 994: bar = 0.29; break; case 995: bar = 0.29; break; case 996: bar = 0.28; break; case 997: bar = 0.28; break; case 998: bar = 0.28; break; case 999: bar = 0.28; break; case 1000: bar = 0.28; break; case 1001: bar = 0.28; break; case 1002: bar = 0.28; break; case 1003: bar = 0.28; break; case 1004: bar = 0.28; break; case 1005: bar = 0.27; break; case 1006: bar = 0.27; break; case 1007: bar = 0.27; break; case 1008: bar = 0.27; break; case 1009: bar = 0.27; break; case 1010: bar = 0.27; break; case 1011: bar = 0.27; break; case 1012: bar = 0.27; break; case 1013: bar = 0.27; break; case 1014: bar = 0.26; break; case 1015: bar = 0.26; break; case 1016: bar = 0.26; break; case 1017: bar = 0.26; break; case 1018: bar = 0.26; break; case 1019: bar = 0.26; break; case 1020: bar = 0.26; break; case 1021: bar = 0.26; break; case 1022: bar = 0.26; break; case 1023: bar = 0.26; break; case 1024: bar = 0.25; break;
case 471: bar = 1.42; break; | case 471: bar = 1.42; break; case 472: bar = 1.41; break; case 473: bar = 1.41; break; case 474: bar = 1.41; break; case 475: bar = 1.4; break; case 476: bar = 1.4; break; case 477: bar = 1.39; break; case 478: bar = 1.39; break; case 479: bar = 1.38; break; case 480: bar = 1.38; break; case 481: bar = 1.38; break; case 482: bar = 1.37; break; case 483: bar = 1.37; break; case 484: bar = 1.36; break; case 485: bar = 1.36; break; case 486: bar = 1.36; break; case 487: bar = 1.35; break; case 488: bar = 1.35; break; case 489: bar = 1.34; break; case 490: bar = 1.34; break; case 491: bar = 1.34; break; case 492: bar = 1.33; break; case 493: bar = 1.33; break; case 494: bar = 1.32; break; case 495: bar = 1.32; break; case 496: bar = 1.32; break; case 497: bar = 1.31; break; case 498: bar = 1.31; break; case 499: bar = 1.3; break; case 500: bar = 1.3; break; case 501: bar = 1.3; break; case 502: bar = 1.29; break; case 503: bar = 1.29; break; case 504: bar = 1.29; break; case 505: bar = 1.28; break; case 506: bar = 1.28; break; case 507: bar = 1.27; break; case 508: bar = 1.27; break; case 509: bar = 1.27; break; case 510: bar = 1.26; break; case 511: bar = 1.26; break; case 512: bar = 1.26; break; case 513: bar = 1.25; break; case 514: bar = 1.25; break; case 515: bar = 1.24; break; case 516: bar = 1.24; break; case 517: bar = 1.24; break; case 518: bar = 1.23; break; case 519: bar = 1.23; break; case 520: bar = 1.23; break; case 521: bar = 1.22; break; case 522: bar = 1.22; break; case 523: bar = 1.22; break; case 524: bar = 1.21; break; case 525: bar = 1.21; break; case 526: bar = 1.21; break; case 527: bar = 1.2; break; case 528: bar = 1.2; break; case 529: bar = 1.2; break; case 530: bar = 1.19; break; case 531: bar = 1.19; break; case 532: bar = 1.18; break; case 533: bar = 1.18; break; case 534: bar = 1.18; break; case 535: bar = 1.17; break; case 536: bar = 1.17; break; case 537: bar = 1.17; break; case 538: bar = 1.16; break; case 539: bar = 1.16; break; case 540: bar = 1.16; break; case 541: bar = 1.15; break; case 542: bar = 1.15; break; case 543: bar = 1.15; break; case 544: bar = 1.14; break; case 545: bar = 1.14; break; case 546: bar = 1.14; break; case 547: bar = 1.13; break; case 548: bar = 1.13; break; case 549: bar = 1.13; break; case 550: bar = 1.12; break; case 551: bar = 1.12; break; case 552: bar = 1.12; break; case 553: bar = 1.12; break; case 554: bar = 1.11; break; case 555: bar = 1.11; break; case 556: bar = 1.11; break; case 557: bar = 1.1; break; case 558: bar = 1.1; break; case 559: bar = 1.1; break; case 560: bar = 1.09; break; case 561: bar = 1.09; break; case 562: bar = 1.09; break; case 563: bar = 1.08; break; case 564: bar = 1.08; break; case 565: bar = 1.08; break; case 566: bar = 1.07; break; case 567: bar = 1.07; break; case 568: bar = 1.07; break; case 569: bar = 1.07; break; case 570: bar = 1.06; break; case 571: bar = 1.06; break; case 572: bar = 1.06; break; case 573: bar = 1.05; break; case 574: bar = 1.05; break; case 575: bar = 1.05; break; case 576: bar = 1.04; break; case 577: bar = 1.04; break; case 578: bar = 1.04; break; case 579: bar = 1.04; break; case 580: bar = 1.03; break; case 581: bar = 1.03; break; case 582: bar = 1.03; break; case 583: bar = 1.02; break; case 584: bar = 1.02; break; case 585: bar = 1.02; break; case 586: bar = 1.02; break; case 587: bar = 1.01; break; case 588: bar = 1.01; break; case 589: bar = 1.01; break; case 590: bar = 1; break; case 591: bar = 1; break; case 592: bar = 1; break; case 593: bar = 1; break; case 594: bar = 0.99; break; case 595: bar = 0.99; break; case 596: bar = 0.99; break; case 597: bar = 0.98; break; case 598: bar = 0.98; break; case 599: bar = 0.98; break; case 600: bar = 0.98; break; case 601: bar = 0.97; break; case 602: bar = 0.97; break; case 603: bar = 0.97; break; case 604: bar = 0.96; break; case 605: bar = 0.96; break; case 606: bar = 0.96; break; case 607: bar = 0.96; break; case 608: bar = 0.95; break; case 609: bar = 0.95; break; case 610: bar = 0.95; break; case 611: bar = 0.95; break; case 612: bar = 0.94; break; case 613: bar = 0.94; break; case 614: bar = 0.94; break; case 615: bar = 0.94; break; case 616: bar = 0.93; break; case 617: bar = 0.93; break; case 618: bar = 0.93; break; case 619: bar = 0.92; break; case 620: bar = 0.92; break; case 621: bar = 0.92; break; case 622: bar = 0.92; break; case 623: bar = 0.91; break; case 624: bar = 0.91; break; case 625: bar = 0.91; break; case 626: bar = 0.91; break; case 627: bar = 0.9; break; case 628: bar = 0.9; break; case 629: bar = 0.9; break; case 630: bar = 0.9; break; case 631: bar = 0.89; break; case 632: bar = 0.89; break; case 633: bar = 0.89; break; case 634: bar = 0.89; break; case 635: bar = 0.88; break; case 636: bar = 0.88; break; case 637: bar = 0.88; break; case 638: bar = 0.88; break; case 639: bar = 0.87; break; case 640: bar = 0.87; break; case 641: bar = 0.87; break; case 642: bar = 0.87; break; case 643: bar = 0.86; break; case 644: bar = 0.86; break; case 645: bar = 0.86; break; case 646: bar = 0.86; break; case 647: bar = 0.85; break; case 648: bar = 0.85; break; case 649: bar = 0.85; break; case 650: bar = 0.85; break; case 651: bar = 0.84; break; case 652: bar = 0.84; break; case 653: bar = 0.84; break; case 654: bar = 0.84; break; case 655: bar = 0.84; break; case 656: bar = 0.83; break; case 657: bar = 0.83; break; case 658: bar = 0.83; break; case 659: bar = 0.83; break; case 660: bar = 0.82; break; case 661: bar = 0.82; break; case 662: bar = 0.82; break; case 663: bar = 0.82; break; case 664: bar = 0.81; break; case 665: bar = 0.81; break; case 666: bar = 0.81; break; case 667: bar = 0.81; break; case 668: bar = 0.81; break; case 669: bar = 0.8; break; case 670: bar = 0.8; break; case 671: bar = 0.8; break; case 672: bar = 0.8; break; case 673: bar = 0.79; break; case 674: bar = 0.79; break; case 675: bar = 0.79; break; case 676: bar = 0.79; break; case 677: bar = 0.78; break; case 678: bar = 0.78; break; case 679: bar = 0.78; break; case 680: bar = 0.78; break; case 681: bar = 0.78; break; case 682: bar = 0.77; break; case 683: bar = 0.77; break; case 684: bar = 0.77; break; case 685: bar = 0.77; break; case 686: bar = 0.77; break; case 687: bar = 0.76; break; case 688: bar = 0.76; break; case 689: bar = 0.76; break; case 690: bar = 0.76; break; case 691: bar = 0.75; break; case 692: bar = 0.75; break; case 693: bar = 0.75; break; case 694: bar = 0.75; break; case 695: bar = 0.75; break; case 696: bar = 0.74; break; case 697: bar = 0.74; break; case 698: bar = 0.74; break; case 699: bar = 0.74; break; case 700: bar = 0.74; break; case 701: bar = 0.73; break; case 702: bar = 0.73; break; case 703: bar = 0.73; break; case 704: bar = 0.73; break; case 705: bar = 0.72; break; case 706: bar = 0.72; break; case 707: bar = 0.72; break; case 708: bar = 0.72; break; case 709: bar = 0.72; break; case 710: bar = 0.71; break; case 711: bar = 0.71; break; case 712: bar = 0.71; break; case 713: bar = 0.71; break; case 714: bar = 0.71; break; case 715: bar = 0.7; break; case 716: bar = 0.7; break; case 717: bar = 0.7; break; case 718: bar = 0.7; break; case 719: bar = 0.7; break; case 720: bar = 0.69; break; case 721: bar = 0.69; break; case 722: bar = 0.69; break; case 723: bar = 0.69; break; case 724: bar = 0.69; break; case 725: bar = 0.68; break; case 726: bar = 0.68; break; case 727: bar = 0.68; break; case 728: bar = 0.68; break; case 729: bar = 0.68; break; case 730: bar = 0.67; break; case 731: bar = 0.67; break; case 732: bar = 0.67; break; case 733: bar = 0.67; break; case 734: bar = 0.67; break; case 735: bar = 0.67; break; case 736: bar = 0.66; break; case 737: bar = 0.66; break; case 738: bar = 0.66; break; case 739: bar = 0.66; break; case 740: bar = 0.66; break; case 741: bar = 0.65; break; case 742: bar = 0.65; break; case 743: bar = 0.65; break; case 744: bar = 0.65; break; case 745: bar = 0.65; break; case 746: bar = 0.64; break; case 747: bar = 0.64; break; case 748: bar = 0.64; break; case 749: bar = 0.64; break; case 750: bar = 0.64; break; case 751: bar = 0.64; break; case 752: bar = 0.63; break; case 753: bar = 0.63; break; case 754: bar = 0.63; break; case 755: bar = 0.63; break; case 756: bar = 0.63; break; case 757: bar = 0.62; break; case 758: bar = 0.62; break; case 759: bar = 0.62; break; case 760: bar = 0.62; break; case 761: bar = 0.62; break; case 762: bar = 0.61; break; case 763: bar = 0.61; break; case 764: bar = 0.61; break; case 765: bar = 0.61; break; case 766: bar = 0.61; break; case 767: bar = 0.61; break; case 768: bar = 0.6; break; case 769: bar = 0.6; break; case 770: bar = 0.6; break; case 771: bar = 0.6; break; case 772: bar = 0.6; break; case 773: bar = 0.6; break; case 774: bar = 0.59; break; case 775: bar = 0.59; break; case 776: bar = 0.59; break; case 777: bar = 0.59; break; case 778: bar = 0.59; break; case 779: bar = 0.59; break; case 780: bar = 0.58; break; case 781: bar = 0.58; break; case 782: bar = 0.58; break; case 783: bar = 0.58; break; case 784: bar = 0.58; break; case 785: bar = 0.57; break; case 786: bar = 0.57; break; case 787: bar = 0.57; break; case 788: bar = 0.57; break; case 789: bar = 0.57; break; case 790: bar = 0.57; break; case 791: bar = 0.56; break; case 792: bar = 0.56; break; case 793: bar = 0.56; break; case 794: bar = 0.56; break; case 795: bar = 0.56; break; case 796: bar = 0.56; break; case 797: bar = 0.55; break; case 798: bar = 0.55; break; case 799: bar = 0.55; break; case 800: bar = 0.55; break; case 801: bar = 0.55; break; case 802: bar = 0.55; break; case 803: bar = 0.54; break; case 804: bar = 0.54; break; case 805: bar = 0.54; break; case 806: bar = 0.54; break; case 807: bar = 0.54; break; case 808: bar = 0.54; break; case 809: bar = 0.53; break; case 810: bar = 0.53; break; case 811: bar = 0.53; break; case 812: bar = 0.53; break; case 813: bar = 0.53; break; case 814: bar = 0.53; break; case 815: bar = 0.53; break; case 816: bar = 0.52; break; case 817: bar = 0.52; break; case 818: bar = 0.52; break; case 819: bar = 0.52; break; case 820: bar = 0.52; break; case 821: bar = 0.52; break; case 822: bar = 0.51; break; case 823: bar = 0.51; break; case 824: bar = 0.51; break; case 825: bar = 0.51; break; case 826: bar = 0.51; break; case 827: bar = 0.51; break; case 828: bar = 0.5; break; case 829: bar = 0.5; break; case 830: bar = 0.5; break; case 831: bar = 0.5; break; case 832: bar = 0.5; break; case 833: bar = 0.5; break; case 834: bar = 0.5; break; case 835: bar = 0.49; break; case 836: bar = 0.49; break; case 837: bar = 0.49; break; case 838: bar = 0.49; break; case 839: bar = 0.49; break; case 840: bar = 0.49; break; case 841: bar = 0.48; break; case 842: bar = 0.48; break; case 843: bar = 0.48; break; case 844: bar = 0.48; break; case 845: bar = 0.48; break; case 846: bar = 0.48; break; case 847: bar = 0.48; break; case 848: bar = 0.47; break; case 849: bar = 0.47; break; case 850: bar = 0.47; break; case 851: bar = 0.47; break; case 852: bar = 0.47; break; case 853: bar = 0.47; break; case 854: bar = 0.47; break; case 855: bar = 0.46; break; case 856: bar = 0.46; break; case 857: bar = 0.46; break; case 858: bar = 0.46; break; case 859: bar = 0.46; break; case 860: bar = 0.46; break; case 861: bar = 0.46; break; case 862: bar = 0.45; break; case 863: bar = 0.45; break; case 864: bar = 0.45; break; case 865: bar = 0.45; break; case 866: bar = 0.45; break; case 867: bar = 0.45; break; case 868: bar = 0.45; break; case 869: bar = 0.44; break; case 870: bar = 0.44; break; case 871: bar = 0.44; break; case 872: bar = 0.44; break; case 873: bar = 0.44; break; case 874: bar = 0.44; break; case 875: bar = 0.44; break; case 876: bar = 0.43; break; case 877: bar = 0.43; break; case 878: bar = 0.43; break; case 879: bar = 0.43; break; case 880: bar = 0.43; break; case 881: bar = 0.43; break; case 882: bar = 0.43; break; case 883: bar = 0.42; break; case 884: bar = 0.42; break; case 885: bar = 0.42; break; case 886: bar = 0.42; break; case 887: bar = 0.42; break; case 888: bar = 0.42; break; case 889: bar = 0.42; break; case 890: bar = 0.41; break; case 891: bar = 0.41; break; case 892: bar = 0.41; break; case 893: bar = 0.41; break; case 894: bar = 0.41; break; case 895: bar = 0.41; break; case 896: bar = 0.41; break; case 897: bar = 0.41; break; case 898: bar = 0.4; break; case 899: bar = 0.4; break; case 900: bar = 0.4; break; case 901: bar = 0.4; break; case 902: bar = 0.4; break; case 903: bar = 0.4; break; case 904: bar = 0.4; break; case 905: bar = 0.39; break; case 906: bar = 0.39; break; case 907: bar = 0.39; break; case 908: bar = 0.39; break; case 909: bar = 0.39; break; case 910: bar = 0.39; break; case 911: bar = 0.39; break; case 912: bar = 0.39; break; case 913: bar = 0.38; break; case 914: bar = 0.38; break; case 915: bar = 0.38; break; case 916: bar = 0.38; break; case 917: bar = 0.38; break; case 918: bar = 0.38; break; case 919: bar = 0.38; break; case 920: bar = 0.38; break; case 921: bar = 0.37; break; case 922: bar = 0.37; break; case 923: bar = 0.37; break; case 924: bar = 0.37; break; case 925: bar = 0.37; break; case 926: bar = 0.37; break; case 927: bar = 0.37; break; case 928: bar = 0.37; break; case 929: bar = 0.36; break; case 930: bar = 0.36; break; case 931: bar = 0.36; break; case 932: bar = 0.36; break; case 933: bar = 0.36; break; case 934: bar = 0.36; break; case 935: bar = 0.36; break; case 936: bar = 0.36; break; case 937: bar = 0.35; break; case 938: bar = 0.35; break; case 939: bar = 0.35; break; case 940: bar = 0.35; break; case 941: bar = 0.35; break; case 942: bar = 0.35; break; case 943: bar = 0.35; break; case 944: bar = 0.35; break; case 945: bar = 0.34; break; case 946: bar = 0.34; break; case 947: bar = 0.34; break; case 948: bar = 0.34; break; case 949: bar = 0.34; break; case 950: bar = 0.34; break; case 951: bar = 0.34; break; case 952: bar = 0.34; break; case 953: bar = 0.33; break; case 954: bar = 0.33; break; case 955: bar = 0.33; break; case 956: bar = 0.33; break; case 957: bar = 0.33; break; case 958: bar = 0.33; break; case 959: bar = 0.33; break; case 960: bar = 0.33; break; case 961: bar = 0.32; break; case 962: bar = 0.32; break; case 963: bar = 0.32; break; case 964: bar = 0.32; break; case 965: bar = 0.32; break; case 966: bar = 0.32; break; case 967: bar = 0.32; break; case 968: bar = 0.32; break; case 969: bar = 0.32; break; case 970: bar = 0.31; break; case 971: bar = 0.31; break; case 972: bar = 0.31; break; case 973: bar = 0.31; break; case 974: bar = 0.31; break; case 975: bar = 0.31; break; case 976: bar = 0.31; break; case 977: bar = 0.31; break; case 978: bar = 0.3; break; case 979: bar = 0.3; break; case 980: bar = 0.3; break; case 981: bar = 0.3; break; case 982: bar = 0.3; break; case 983: bar = 0.3; break; case 984: bar = 0.3; break; case 985: bar = 0.3; break; case 986: bar = 0.3; break; case 987: bar = 0.29; break; case 988: bar = 0.29; break; case 989: bar = 0.29; break; case 990: bar = 0.29; break; case 991: bar = 0.29; break; case 992: bar = 0.29; break; case 993: bar = 0.29; break; case 994: bar = 0.29; break; case 995: bar = 0.29; break; case 996: bar = 0.28; break; case 997: bar = 0.28; break; case 998: bar = 0.28; break; case 999: bar = 0.28; break; case 1000: bar = 0.28; break; case 1001: bar = 0.28; break; case 1002: bar = 0.28; break; case 1003: bar = 0.28; break; case 1004: bar = 0.28; break; case 1005: bar = 0.27; break; case 1006: bar = 0.27; break; case 1007: bar = 0.27; break; case 1008: bar = 0.27; break; case 1009: bar = 0.27; break; case 1010: bar = 0.27; break; case 1011: bar = 0.27; break; case 1012: bar = 0.27; break; case 1013: bar = 0.27; break; case 1014: bar = 0.26; break; case 1015: bar = 0.26; break; case 1016: bar = 0.26; break; case 1017: bar = 0.26; break; case 1018: bar = 0.26; break; case 1019: bar = 0.26; break; case 1020: bar = 0.26; break; case 1021: bar = 0.26; break; case 1022: bar = 0.26; break; case 1023: bar = 0.26; break; case 1024: bar = 0.25; break;
case 472: bar = 1.41; break; | case 472: bar = 1.41; break; case 473: bar = 1.41; break; case 474: bar = 1.41; break; case 475: bar = 1.4; break; case 476: bar = 1.4; break; case 477: bar = 1.39; break; case 478: bar = 1.39; break; case 479: bar = 1.38; break; case 480: bar = 1.38; break; case 481: bar = 1.38; break; case 482: bar = 1.37; break; case 483: bar = 1.37; break; case 484: bar = 1.36; break; case 485: bar = 1.36; break; case 486: bar = 1.36; break; case 487: bar = 1.35; break; case 488: bar = 1.35; break; case 489: bar = 1.34; break; case 490: bar = 1.34; break; case 491: bar = 1.34; break; case 492: bar = 1.33; break; case 493: bar = 1.33; break; case 494: bar = 1.32; break; case 495: bar = 1.32; break; case 496: bar = 1.32; break; case 497: bar = 1.31; break; case 498: bar = 1.31; break; case 499: bar = 1.3; break; case 500: bar = 1.3; break; case 501: bar = 1.3; break; case 502: bar = 1.29; break; case 503: bar = 1.29; break; case 504: bar = 1.29; break; case 505: bar = 1.28; break; case 506: bar = 1.28; break; case 507: bar = 1.27; break; case 508: bar = 1.27; break; case 509: bar = 1.27; break; case 510: bar = 1.26; break; case 511: bar = 1.26; break; case 512: bar = 1.26; break; case 513: bar = 1.25; break; case 514: bar = 1.25; break; case 515: bar = 1.24; break; case 516: bar = 1.24; break; case 517: bar = 1.24; break; case 518: bar = 1.23; break; case 519: bar = 1.23; break; case 520: bar = 1.23; break; case 521: bar = 1.22; break; case 522: bar = 1.22; break; case 523: bar = 1.22; break; case 524: bar = 1.21; break; case 525: bar = 1.21; break; case 526: bar = 1.21; break; case 527: bar = 1.2; break; case 528: bar = 1.2; break; case 529: bar = 1.2; break; case 530: bar = 1.19; break; case 531: bar = 1.19; break; case 532: bar = 1.18; break; case 533: bar = 1.18; break; case 534: bar = 1.18; break; case 535: bar = 1.17; break; case 536: bar = 1.17; break; case 537: bar = 1.17; break; case 538: bar = 1.16; break; case 539: bar = 1.16; break; case 540: bar = 1.16; break; case 541: bar = 1.15; break; case 542: bar = 1.15; break; case 543: bar = 1.15; break; case 544: bar = 1.14; break; case 545: bar = 1.14; break; case 546: bar = 1.14; break; case 547: bar = 1.13; break; case 548: bar = 1.13; break; case 549: bar = 1.13; break; case 550: bar = 1.12; break; case 551: bar = 1.12; break; case 552: bar = 1.12; break; case 553: bar = 1.12; break; case 554: bar = 1.11; break; case 555: bar = 1.11; break; case 556: bar = 1.11; break; case 557: bar = 1.1; break; case 558: bar = 1.1; break; case 559: bar = 1.1; break; case 560: bar = 1.09; break; case 561: bar = 1.09; break; case 562: bar = 1.09; break; case 563: bar = 1.08; break; case 564: bar = 1.08; break; case 565: bar = 1.08; break; case 566: bar = 1.07; break; case 567: bar = 1.07; break; case 568: bar = 1.07; break; case 569: bar = 1.07; break; case 570: bar = 1.06; break; case 571: bar = 1.06; break; case 572: bar = 1.06; break; case 573: bar = 1.05; break; case 574: bar = 1.05; break; case 575: bar = 1.05; break; case 576: bar = 1.04; break; case 577: bar = 1.04; break; case 578: bar = 1.04; break; case 579: bar = 1.04; break; case 580: bar = 1.03; break; case 581: bar = 1.03; break; case 582: bar = 1.03; break; case 583: bar = 1.02; break; case 584: bar = 1.02; break; case 585: bar = 1.02; break; case 586: bar = 1.02; break; case 587: bar = 1.01; break; case 588: bar = 1.01; break; case 589: bar = 1.01; break; case 590: bar = 1; break; case 591: bar = 1; break; case 592: bar = 1; break; case 593: bar = 1; break; case 594: bar = 0.99; break; case 595: bar = 0.99; break; case 596: bar = 0.99; break; case 597: bar = 0.98; break; case 598: bar = 0.98; break; case 599: bar = 0.98; break; case 600: bar = 0.98; break; case 601: bar = 0.97; break; case 602: bar = 0.97; break; case 603: bar = 0.97; break; case 604: bar = 0.96; break; case 605: bar = 0.96; break; case 606: bar = 0.96; break; case 607: bar = 0.96; break; case 608: bar = 0.95; break; case 609: bar = 0.95; break; case 610: bar = 0.95; break; case 611: bar = 0.95; break; case 612: bar = 0.94; break; case 613: bar = 0.94; break; case 614: bar = 0.94; break; case 615: bar = 0.94; break; case 616: bar = 0.93; break; case 617: bar = 0.93; break; case 618: bar = 0.93; break; case 619: bar = 0.92; break; case 620: bar = 0.92; break; case 621: bar = 0.92; break; case 622: bar = 0.92; break; case 623: bar = 0.91; break; case 624: bar = 0.91; break; case 625: bar = 0.91; break; case 626: bar = 0.91; break; case 627: bar = 0.9; break; case 628: bar = 0.9; break; case 629: bar = 0.9; break; case 630: bar = 0.9; break; case 631: bar = 0.89; break; case 632: bar = 0.89; break; case 633: bar = 0.89; break; case 634: bar = 0.89; break; case 635: bar = 0.88; break; case 636: bar = 0.88; break; case 637: bar = 0.88; break; case 638: bar = 0.88; break; case 639: bar = 0.87; break; case 640: bar = 0.87; break; case 641: bar = 0.87; break; case 642: bar = 0.87; break; case 643: bar = 0.86; break; case 644: bar = 0.86; break; case 645: bar = 0.86; break; case 646: bar = 0.86; break; case 647: bar = 0.85; break; case 648: bar = 0.85; break; case 649: bar = 0.85; break; case 650: bar = 0.85; break; case 651: bar = 0.84; break; case 652: bar = 0.84; break; case 653: bar = 0.84; break; case 654: bar = 0.84; break; case 655: bar = 0.84; break; case 656: bar = 0.83; break; case 657: bar = 0.83; break; case 658: bar = 0.83; break; case 659: bar = 0.83; break; case 660: bar = 0.82; break; case 661: bar = 0.82; break; case 662: bar = 0.82; break; case 663: bar = 0.82; break; case 664: bar = 0.81; break; case 665: bar = 0.81; break; case 666: bar = 0.81; break; case 667: bar = 0.81; break; case 668: bar = 0.81; break; case 669: bar = 0.8; break; case 670: bar = 0.8; break; case 671: bar = 0.8; break; case 672: bar = 0.8; break; case 673: bar = 0.79; break; case 674: bar = 0.79; break; case 675: bar = 0.79; break; case 676: bar = 0.79; break; case 677: bar = 0.78; break; case 678: bar = 0.78; break; case 679: bar = 0.78; break; case 680: bar = 0.78; break; case 681: bar = 0.78; break; case 682: bar = 0.77; break; case 683: bar = 0.77; break; case 684: bar = 0.77; break; case 685: bar = 0.77; break; case 686: bar = 0.77; break; case 687: bar = 0.76; break; case 688: bar = 0.76; break; case 689: bar = 0.76; break; case 690: bar = 0.76; break; case 691: bar = 0.75; break; case 692: bar = 0.75; break; case 693: bar = 0.75; break; case 694: bar = 0.75; break; case 695: bar = 0.75; break; case 696: bar = 0.74; break; case 697: bar = 0.74; break; case 698: bar = 0.74; break; case 699: bar = 0.74; break; case 700: bar = 0.74; break; case 701: bar = 0.73; break; case 702: bar = 0.73; break; case 703: bar = 0.73; break; case 704: bar = 0.73; break; case 705: bar = 0.72; break; case 706: bar = 0.72; break; case 707: bar = 0.72; break; case 708: bar = 0.72; break; case 709: bar = 0.72; break; case 710: bar = 0.71; break; case 711: bar = 0.71; break; case 712: bar = 0.71; break; case 713: bar = 0.71; break; case 714: bar = 0.71; break; case 715: bar = 0.7; break; case 716: bar = 0.7; break; case 717: bar = 0.7; break; case 718: bar = 0.7; break; case 719: bar = 0.7; break; case 720: bar = 0.69; break; case 721: bar = 0.69; break; case 722: bar = 0.69; break; case 723: bar = 0.69; break; case 724: bar = 0.69; break; case 725: bar = 0.68; break; case 726: bar = 0.68; break; case 727: bar = 0.68; break; case 728: bar = 0.68; break; case 729: bar = 0.68; break; case 730: bar = 0.67; break; case 731: bar = 0.67; break; case 732: bar = 0.67; break; case 733: bar = 0.67; break; case 734: bar = 0.67; break; case 735: bar = 0.67; break; case 736: bar = 0.66; break; case 737: bar = 0.66; break; case 738: bar = 0.66; break; case 739: bar = 0.66; break; case 740: bar = 0.66; break; case 741: bar = 0.65; break; case 742: bar = 0.65; break; case 743: bar = 0.65; break; case 744: bar = 0.65; break; case 745: bar = 0.65; break; case 746: bar = 0.64; break; case 747: bar = 0.64; break; case 748: bar = 0.64; break; case 749: bar = 0.64; break; case 750: bar = 0.64; break; case 751: bar = 0.64; break; case 752: bar = 0.63; break; case 753: bar = 0.63; break; case 754: bar = 0.63; break; case 755: bar = 0.63; break; case 756: bar = 0.63; break; case 757: bar = 0.62; break; case 758: bar = 0.62; break; case 759: bar = 0.62; break; case 760: bar = 0.62; break; case 761: bar = 0.62; break; case 762: bar = 0.61; break; case 763: bar = 0.61; break; case 764: bar = 0.61; break; case 765: bar = 0.61; break; case 766: bar = 0.61; break; case 767: bar = 0.61; break; case 768: bar = 0.6; break; case 769: bar = 0.6; break; case 770: bar = 0.6; break; case 771: bar = 0.6; break; case 772: bar = 0.6; break; case 773: bar = 0.6; break; case 774: bar = 0.59; break; case 775: bar = 0.59; break; case 776: bar = 0.59; break; case 777: bar = 0.59; break; case 778: bar = 0.59; break; case 779: bar = 0.59; break; case 780: bar = 0.58; break; case 781: bar = 0.58; break; case 782: bar = 0.58; break; case 783: bar = 0.58; break; case 784: bar = 0.58; break; case 785: bar = 0.57; break; case 786: bar = 0.57; break; case 787: bar = 0.57; break; case 788: bar = 0.57; break; case 789: bar = 0.57; break; case 790: bar = 0.57; break; case 791: bar = 0.56; break; case 792: bar = 0.56; break; case 793: bar = 0.56; break; case 794: bar = 0.56; break; case 795: bar = 0.56; break; case 796: bar = 0.56; break; case 797: bar = 0.55; break; case 798: bar = 0.55; break; case 799: bar = 0.55; break; case 800: bar = 0.55; break; case 801: bar = 0.55; break; case 802: bar = 0.55; break; case 803: bar = 0.54; break; case 804: bar = 0.54; break; case 805: bar = 0.54; break; case 806: bar = 0.54; break; case 807: bar = 0.54; break; case 808: bar = 0.54; break; case 809: bar = 0.53; break; case 810: bar = 0.53; break; case 811: bar = 0.53; break; case 812: bar = 0.53; break; case 813: bar = 0.53; break; case 814: bar = 0.53; break; case 815: bar = 0.53; break; case 816: bar = 0.52; break; case 817: bar = 0.52; break; case 818: bar = 0.52; break; case 819: bar = 0.52; break; case 820: bar = 0.52; break; case 821: bar = 0.52; break; case 822: bar = 0.51; break; case 823: bar = 0.51; break; case 824: bar = 0.51; break; case 825: bar = 0.51; break; case 826: bar = 0.51; break; case 827: bar = 0.51; break; case 828: bar = 0.5; break; case 829: bar = 0.5; break; case 830: bar = 0.5; break; case 831: bar = 0.5; break; case 832: bar = 0.5; break; case 833: bar = 0.5; break; case 834: bar = 0.5; break; case 835: bar = 0.49; break; case 836: bar = 0.49; break; case 837: bar = 0.49; break; case 838: bar = 0.49; break; case 839: bar = 0.49; break; case 840: bar = 0.49; break; case 841: bar = 0.48; break; case 842: bar = 0.48; break; case 843: bar = 0.48; break; case 844: bar = 0.48; break; case 845: bar = 0.48; break; case 846: bar = 0.48; break; case 847: bar = 0.48; break; case 848: bar = 0.47; break; case 849: bar = 0.47; break; case 850: bar = 0.47; break; case 851: bar = 0.47; break; case 852: bar = 0.47; break; case 853: bar = 0.47; break; case 854: bar = 0.47; break; case 855: bar = 0.46; break; case 856: bar = 0.46; break; case 857: bar = 0.46; break; case 858: bar = 0.46; break; case 859: bar = 0.46; break; case 860: bar = 0.46; break; case 861: bar = 0.46; break; case 862: bar = 0.45; break; case 863: bar = 0.45; break; case 864: bar = 0.45; break; case 865: bar = 0.45; break; case 866: bar = 0.45; break; case 867: bar = 0.45; break; case 868: bar = 0.45; break; case 869: bar = 0.44; break; case 870: bar = 0.44; break; case 871: bar = 0.44; break; case 872: bar = 0.44; break; case 873: bar = 0.44; break; case 874: bar = 0.44; break; case 875: bar = 0.44; break; case 876: bar = 0.43; break; case 877: bar = 0.43; break; case 878: bar = 0.43; break; case 879: bar = 0.43; break; case 880: bar = 0.43; break; case 881: bar = 0.43; break; case 882: bar = 0.43; break; case 883: bar = 0.42; break; case 884: bar = 0.42; break; case 885: bar = 0.42; break; case 886: bar = 0.42; break; case 887: bar = 0.42; break; case 888: bar = 0.42; break; case 889: bar = 0.42; break; case 890: bar = 0.41; break; case 891: bar = 0.41; break; case 892: bar = 0.41; break; case 893: bar = 0.41; break; case 894: bar = 0.41; break; case 895: bar = 0.41; break; case 896: bar = 0.41; break; case 897: bar = 0.41; break; case 898: bar = 0.4; break; case 899: bar = 0.4; break; case 900: bar = 0.4; break; case 901: bar = 0.4; break; case 902: bar = 0.4; break; case 903: bar = 0.4; break; case 904: bar = 0.4; break; case 905: bar = 0.39; break; case 906: bar = 0.39; break; case 907: bar = 0.39; break; case 908: bar = 0.39; break; case 909: bar = 0.39; break; case 910: bar = 0.39; break; case 911: bar = 0.39; break; case 912: bar = 0.39; break; case 913: bar = 0.38; break; case 914: bar = 0.38; break; case 915: bar = 0.38; break; case 916: bar = 0.38; break; case 917: bar = 0.38; break; case 918: bar = 0.38; break; case 919: bar = 0.38; break; case 920: bar = 0.38; break; case 921: bar = 0.37; break; case 922: bar = 0.37; break; case 923: bar = 0.37; break; case 924: bar = 0.37; break; case 925: bar = 0.37; break; case 926: bar = 0.37; break; case 927: bar = 0.37; break; case 928: bar = 0.37; break; case 929: bar = 0.36; break; case 930: bar = 0.36; break; case 931: bar = 0.36; break; case 932: bar = 0.36; break; case 933: bar = 0.36; break; case 934: bar = 0.36; break; case 935: bar = 0.36; break; case 936: bar = 0.36; break; case 937: bar = 0.35; break; case 938: bar = 0.35; break; case 939: bar = 0.35; break; case 940: bar = 0.35; break; case 941: bar = 0.35; break; case 942: bar = 0.35; break; case 943: bar = 0.35; break; case 944: bar = 0.35; break; case 945: bar = 0.34; break; case 946: bar = 0.34; break; case 947: bar = 0.34; break; case 948: bar = 0.34; break; case 949: bar = 0.34; break; case 950: bar = 0.34; break; case 951: bar = 0.34; break; case 952: bar = 0.34; break; case 953: bar = 0.33; break; case 954: bar = 0.33; break; case 955: bar = 0.33; break; case 956: bar = 0.33; break; case 957: bar = 0.33; break; case 958: bar = 0.33; break; case 959: bar = 0.33; break; case 960: bar = 0.33; break; case 961: bar = 0.32; break; case 962: bar = 0.32; break; case 963: bar = 0.32; break; case 964: bar = 0.32; break; case 965: bar = 0.32; break; case 966: bar = 0.32; break; case 967: bar = 0.32; break; case 968: bar = 0.32; break; case 969: bar = 0.32; break; case 970: bar = 0.31; break; case 971: bar = 0.31; break; case 972: bar = 0.31; break; case 973: bar = 0.31; break; case 974: bar = 0.31; break; case 975: bar = 0.31; break; case 976: bar = 0.31; break; case 977: bar = 0.31; break; case 978: bar = 0.3; break; case 979: bar = 0.3; break; case 980: bar = 0.3; break; case 981: bar = 0.3; break; case 982: bar = 0.3; break; case 983: bar = 0.3; break; case 984: bar = 0.3; break; case 985: bar = 0.3; break; case 986: bar = 0.3; break; case 987: bar = 0.29; break; case 988: bar = 0.29; break; case 989: bar = 0.29; break; case 990: bar = 0.29; break; case 991: bar = 0.29; break; case 992: bar = 0.29; break; case 993: bar = 0.29; break; case 994: bar = 0.29; break; case 995: bar = 0.29; break; case 996: bar = 0.28; break; case 997: bar = 0.28; break; case 998: bar = 0.28; break; case 999: bar = 0.28; break; case 1000: bar = 0.28; break; case 1001: bar = 0.28; break; case 1002: bar = 0.28; break; case 1003: bar = 0.28; break; case 1004: bar = 0.28; break; case 1005: bar = 0.27; break; case 1006: bar = 0.27; break; case 1007: bar = 0.27; break; case 1008: bar = 0.27; break; case 1009: bar = 0.27; break; case 1010: bar = 0.27; break; case 1011: bar = 0.27; break; case 1012: bar = 0.27; break; case 1013: bar = 0.27; break; case 1014: bar = 0.26; break; case 1015: bar = 0.26; break; case 1016: bar = 0.26; break; case 1017: bar = 0.26; break; case 1018: bar = 0.26; break; case 1019: bar = 0.26; break; case 1020: bar = 0.26; break; case 1021: bar = 0.26; break; case 1022: bar = 0.26; break; case 1023: bar = 0.26; break; case 1024: bar = 0.25; break;
case 473: bar = 1.41; break; | case 473: bar = 1.41; break; case 474: bar = 1.41; break; case 475: bar = 1.4; break; case 476: bar = 1.4; break; case 477: bar = 1.39; break; case 478: bar = 1.39; break; case 479: bar = 1.38; break; case 480: bar = 1.38; break; case 481: bar = 1.38; break; case 482: bar = 1.37; break; case 483: bar = 1.37; break; case 484: bar = 1.36; break; case 485: bar = 1.36; break; case 486: bar = 1.36; break; case 487: bar = 1.35; break; case 488: bar = 1.35; break; case 489: bar = 1.34; break; case 490: bar = 1.34; break; case 491: bar = 1.34; break; case 492: bar = 1.33; break; case 493: bar = 1.33; break; case 494: bar = 1.32; break; case 495: bar = 1.32; break; case 496: bar = 1.32; break; case 497: bar = 1.31; break; case 498: bar = 1.31; break; case 499: bar = 1.3; break; case 500: bar = 1.3; break; case 501: bar = 1.3; break; case 502: bar = 1.29; break; case 503: bar = 1.29; break; case 504: bar = 1.29; break; case 505: bar = 1.28; break; case 506: bar = 1.28; break; case 507: bar = 1.27; break; case 508: bar = 1.27; break; case 509: bar = 1.27; break; case 510: bar = 1.26; break; case 511: bar = 1.26; break; case 512: bar = 1.26; break; case 513: bar = 1.25; break; case 514: bar = 1.25; break; case 515: bar = 1.24; break; case 516: bar = 1.24; break; case 517: bar = 1.24; break; case 518: bar = 1.23; break; case 519: bar = 1.23; break; case 520: bar = 1.23; break; case 521: bar = 1.22; break; case 522: bar = 1.22; break; case 523: bar = 1.22; break; case 524: bar = 1.21; break; case 525: bar = 1.21; break; case 526: bar = 1.21; break; case 527: bar = 1.2; break; case 528: bar = 1.2; break; case 529: bar = 1.2; break; case 530: bar = 1.19; break; case 531: bar = 1.19; break; case 532: bar = 1.18; break; case 533: bar = 1.18; break; case 534: bar = 1.18; break; case 535: bar = 1.17; break; case 536: bar = 1.17; break; case 537: bar = 1.17; break; case 538: bar = 1.16; break; case 539: bar = 1.16; break; case 540: bar = 1.16; break; case 541: bar = 1.15; break; case 542: bar = 1.15; break; case 543: bar = 1.15; break; case 544: bar = 1.14; break; case 545: bar = 1.14; break; case 546: bar = 1.14; break; case 547: bar = 1.13; break; case 548: bar = 1.13; break; case 549: bar = 1.13; break; case 550: bar = 1.12; break; case 551: bar = 1.12; break; case 552: bar = 1.12; break; case 553: bar = 1.12; break; case 554: bar = 1.11; break; case 555: bar = 1.11; break; case 556: bar = 1.11; break; case 557: bar = 1.1; break; case 558: bar = 1.1; break; case 559: bar = 1.1; break; case 560: bar = 1.09; break; case 561: bar = 1.09; break; case 562: bar = 1.09; break; case 563: bar = 1.08; break; case 564: bar = 1.08; break; case 565: bar = 1.08; break; case 566: bar = 1.07; break; case 567: bar = 1.07; break; case 568: bar = 1.07; break; case 569: bar = 1.07; break; case 570: bar = 1.06; break; case 571: bar = 1.06; break; case 572: bar = 1.06; break; case 573: bar = 1.05; break; case 574: bar = 1.05; break; case 575: bar = 1.05; break; case 576: bar = 1.04; break; case 577: bar = 1.04; break; case 578: bar = 1.04; break; case 579: bar = 1.04; break; case 580: bar = 1.03; break; case 581: bar = 1.03; break; case 582: bar = 1.03; break; case 583: bar = 1.02; break; case 584: bar = 1.02; break; case 585: bar = 1.02; break; case 586: bar = 1.02; break; case 587: bar = 1.01; break; case 588: bar = 1.01; break; case 589: bar = 1.01; break; case 590: bar = 1; break; case 591: bar = 1; break; case 592: bar = 1; break; case 593: bar = 1; break; case 594: bar = 0.99; break; case 595: bar = 0.99; break; case 596: bar = 0.99; break; case 597: bar = 0.98; break; case 598: bar = 0.98; break; case 599: bar = 0.98; break; case 600: bar = 0.98; break; case 601: bar = 0.97; break; case 602: bar = 0.97; break; case 603: bar = 0.97; break; case 604: bar = 0.96; break; case 605: bar = 0.96; break; case 606: bar = 0.96; break; case 607: bar = 0.96; break; case 608: bar = 0.95; break; case 609: bar = 0.95; break; case 610: bar = 0.95; break; case 611: bar = 0.95; break; case 612: bar = 0.94; break; case 613: bar = 0.94; break; case 614: bar = 0.94; break; case 615: bar = 0.94; break; case 616: bar = 0.93; break; case 617: bar = 0.93; break; case 618: bar = 0.93; break; case 619: bar = 0.92; break; case 620: bar = 0.92; break; case 621: bar = 0.92; break; case 622: bar = 0.92; break; case 623: bar = 0.91; break; case 624: bar = 0.91; break; case 625: bar = 0.91; break; case 626: bar = 0.91; break; case 627: bar = 0.9; break; case 628: bar = 0.9; break; case 629: bar = 0.9; break; case 630: bar = 0.9; break; case 631: bar = 0.89; break; case 632: bar = 0.89; break; case 633: bar = 0.89; break; case 634: bar = 0.89; break; case 635: bar = 0.88; break; case 636: bar = 0.88; break; case 637: bar = 0.88; break; case 638: bar = 0.88; break; case 639: bar = 0.87; break; case 640: bar = 0.87; break; case 641: bar = 0.87; break; case 642: bar = 0.87; break; case 643: bar = 0.86; break; case 644: bar = 0.86; break; case 645: bar = 0.86; break; case 646: bar = 0.86; break; case 647: bar = 0.85; break; case 648: bar = 0.85; break; case 649: bar = 0.85; break; case 650: bar = 0.85; break; case 651: bar = 0.84; break; case 652: bar = 0.84; break; case 653: bar = 0.84; break; case 654: bar = 0.84; break; case 655: bar = 0.84; break; case 656: bar = 0.83; break; case 657: bar = 0.83; break; case 658: bar = 0.83; break; case 659: bar = 0.83; break; case 660: bar = 0.82; break; case 661: bar = 0.82; break; case 662: bar = 0.82; break; case 663: bar = 0.82; break; case 664: bar = 0.81; break; case 665: bar = 0.81; break; case 666: bar = 0.81; break; case 667: bar = 0.81; break; case 668: bar = 0.81; break; case 669: bar = 0.8; break; case 670: bar = 0.8; break; case 671: bar = 0.8; break; case 672: bar = 0.8; break; case 673: bar = 0.79; break; case 674: bar = 0.79; break; case 675: bar = 0.79; break; case 676: bar = 0.79; break; case 677: bar = 0.78; break; case 678: bar = 0.78; break; case 679: bar = 0.78; break; case 680: bar = 0.78; break; case 681: bar = 0.78; break; case 682: bar = 0.77; break; case 683: bar = 0.77; break; case 684: bar = 0.77; break; case 685: bar = 0.77; break; case 686: bar = 0.77; break; case 687: bar = 0.76; break; case 688: bar = 0.76; break; case 689: bar = 0.76; break; case 690: bar = 0.76; break; case 691: bar = 0.75; break; case 692: bar = 0.75; break; case 693: bar = 0.75; break; case 694: bar = 0.75; break; case 695: bar = 0.75; break; case 696: bar = 0.74; break; case 697: bar = 0.74; break; case 698: bar = 0.74; break; case 699: bar = 0.74; break; case 700: bar = 0.74; break; case 701: bar = 0.73; break; case 702: bar = 0.73; break; case 703: bar = 0.73; break; case 704: bar = 0.73; break; case 705: bar = 0.72; break; case 706: bar = 0.72; break; case 707: bar = 0.72; break; case 708: bar = 0.72; break; case 709: bar = 0.72; break; case 710: bar = 0.71; break; case 711: bar = 0.71; break; case 712: bar = 0.71; break; case 713: bar = 0.71; break; case 714: bar = 0.71; break; case 715: bar = 0.7; break; case 716: bar = 0.7; break; case 717: bar = 0.7; break; case 718: bar = 0.7; break; case 719: bar = 0.7; break; case 720: bar = 0.69; break; case 721: bar = 0.69; break; case 722: bar = 0.69; break; case 723: bar = 0.69; break; case 724: bar = 0.69; break; case 725: bar = 0.68; break; case 726: bar = 0.68; break; case 727: bar = 0.68; break; case 728: bar = 0.68; break; case 729: bar = 0.68; break; case 730: bar = 0.67; break; case 731: bar = 0.67; break; case 732: bar = 0.67; break; case 733: bar = 0.67; break; case 734: bar = 0.67; break; case 735: bar = 0.67; break; case 736: bar = 0.66; break; case 737: bar = 0.66; break; case 738: bar = 0.66; break; case 739: bar = 0.66; break; case 740: bar = 0.66; break; case 741: bar = 0.65; break; case 742: bar = 0.65; break; case 743: bar = 0.65; break; case 744: bar = 0.65; break; case 745: bar = 0.65; break; case 746: bar = 0.64; break; case 747: bar = 0.64; break; case 748: bar = 0.64; break; case 749: bar = 0.64; break; case 750: bar = 0.64; break; case 751: bar = 0.64; break; case 752: bar = 0.63; break; case 753: bar = 0.63; break; case 754: bar = 0.63; break; case 755: bar = 0.63; break; case 756: bar = 0.63; break; case 757: bar = 0.62; break; case 758: bar = 0.62; break; case 759: bar = 0.62; break; case 760: bar = 0.62; break; case 761: bar = 0.62; break; case 762: bar = 0.61; break; case 763: bar = 0.61; break; case 764: bar = 0.61; break; case 765: bar = 0.61; break; case 766: bar = 0.61; break; case 767: bar = 0.61; break; case 768: bar = 0.6; break; case 769: bar = 0.6; break; case 770: bar = 0.6; break; case 771: bar = 0.6; break; case 772: bar = 0.6; break; case 773: bar = 0.6; break; case 774: bar = 0.59; break; case 775: bar = 0.59; break; case 776: bar = 0.59; break; case 777: bar = 0.59; break; case 778: bar = 0.59; break; case 779: bar = 0.59; break; case 780: bar = 0.58; break; case 781: bar = 0.58; break; case 782: bar = 0.58; break; case 783: bar = 0.58; break; case 784: bar = 0.58; break; case 785: bar = 0.57; break; case 786: bar = 0.57; break; case 787: bar = 0.57; break; case 788: bar = 0.57; break; case 789: bar = 0.57; break; case 790: bar = 0.57; break; case 791: bar = 0.56; break; case 792: bar = 0.56; break; case 793: bar = 0.56; break; case 794: bar = 0.56; break; case 795: bar = 0.56; break; case 796: bar = 0.56; break; case 797: bar = 0.55; break; case 798: bar = 0.55; break; case 799: bar = 0.55; break; case 800: bar = 0.55; break; case 801: bar = 0.55; break; case 802: bar = 0.55; break; case 803: bar = 0.54; break; case 804: bar = 0.54; break; case 805: bar = 0.54; break; case 806: bar = 0.54; break; case 807: bar = 0.54; break; case 808: bar = 0.54; break; case 809: bar = 0.53; break; case 810: bar = 0.53; break; case 811: bar = 0.53; break; case 812: bar = 0.53; break; case 813: bar = 0.53; break; case 814: bar = 0.53; break; case 815: bar = 0.53; break; case 816: bar = 0.52; break; case 817: bar = 0.52; break; case 818: bar = 0.52; break; case 819: bar = 0.52; break; case 820: bar = 0.52; break; case 821: bar = 0.52; break; case 822: bar = 0.51; break; case 823: bar = 0.51; break; case 824: bar = 0.51; break; case 825: bar = 0.51; break; case 826: bar = 0.51; break; case 827: bar = 0.51; break; case 828: bar = 0.5; break; case 829: bar = 0.5; break; case 830: bar = 0.5; break; case 831: bar = 0.5; break; case 832: bar = 0.5; break; case 833: bar = 0.5; break; case 834: bar = 0.5; break; case 835: bar = 0.49; break; case 836: bar = 0.49; break; case 837: bar = 0.49; break; case 838: bar = 0.49; break; case 839: bar = 0.49; break; case 840: bar = 0.49; break; case 841: bar = 0.48; break; case 842: bar = 0.48; break; case 843: bar = 0.48; break; case 844: bar = 0.48; break; case 845: bar = 0.48; break; case 846: bar = 0.48; break; case 847: bar = 0.48; break; case 848: bar = 0.47; break; case 849: bar = 0.47; break; case 850: bar = 0.47; break; case 851: bar = 0.47; break; case 852: bar = 0.47; break; case 853: bar = 0.47; break; case 854: bar = 0.47; break; case 855: bar = 0.46; break; case 856: bar = 0.46; break; case 857: bar = 0.46; break; case 858: bar = 0.46; break; case 859: bar = 0.46; break; case 860: bar = 0.46; break; case 861: bar = 0.46; break; case 862: bar = 0.45; break; case 863: bar = 0.45; break; case 864: bar = 0.45; break; case 865: bar = 0.45; break; case 866: bar = 0.45; break; case 867: bar = 0.45; break; case 868: bar = 0.45; break; case 869: bar = 0.44; break; case 870: bar = 0.44; break; case 871: bar = 0.44; break; case 872: bar = 0.44; break; case 873: bar = 0.44; break; case 874: bar = 0.44; break; case 875: bar = 0.44; break; case 876: bar = 0.43; break; case 877: bar = 0.43; break; case 878: bar = 0.43; break; case 879: bar = 0.43; break; case 880: bar = 0.43; break; case 881: bar = 0.43; break; case 882: bar = 0.43; break; case 883: bar = 0.42; break; case 884: bar = 0.42; break; case 885: bar = 0.42; break; case 886: bar = 0.42; break; case 887: bar = 0.42; break; case 888: bar = 0.42; break; case 889: bar = 0.42; break; case 890: bar = 0.41; break; case 891: bar = 0.41; break; case 892: bar = 0.41; break; case 893: bar = 0.41; break; case 894: bar = 0.41; break; case 895: bar = 0.41; break; case 896: bar = 0.41; break; case 897: bar = 0.41; break; case 898: bar = 0.4; break; case 899: bar = 0.4; break; case 900: bar = 0.4; break; case 901: bar = 0.4; break; case 902: bar = 0.4; break; case 903: bar = 0.4; break; case 904: bar = 0.4; break; case 905: bar = 0.39; break; case 906: bar = 0.39; break; case 907: bar = 0.39; break; case 908: bar = 0.39; break; case 909: bar = 0.39; break; case 910: bar = 0.39; break; case 911: bar = 0.39; break; case 912: bar = 0.39; break; case 913: bar = 0.38; break; case 914: bar = 0.38; break; case 915: bar = 0.38; break; case 916: bar = 0.38; break; case 917: bar = 0.38; break; case 918: bar = 0.38; break; case 919: bar = 0.38; break; case 920: bar = 0.38; break; case 921: bar = 0.37; break; case 922: bar = 0.37; break; case 923: bar = 0.37; break; case 924: bar = 0.37; break; case 925: bar = 0.37; break; case 926: bar = 0.37; break; case 927: bar = 0.37; break; case 928: bar = 0.37; break; case 929: bar = 0.36; break; case 930: bar = 0.36; break; case 931: bar = 0.36; break; case 932: bar = 0.36; break; case 933: bar = 0.36; break; case 934: bar = 0.36; break; case 935: bar = 0.36; break; case 936: bar = 0.36; break; case 937: bar = 0.35; break; case 938: bar = 0.35; break; case 939: bar = 0.35; break; case 940: bar = 0.35; break; case 941: bar = 0.35; break; case 942: bar = 0.35; break; case 943: bar = 0.35; break; case 944: bar = 0.35; break; case 945: bar = 0.34; break; case 946: bar = 0.34; break; case 947: bar = 0.34; break; case 948: bar = 0.34; break; case 949: bar = 0.34; break; case 950: bar = 0.34; break; case 951: bar = 0.34; break; case 952: bar = 0.34; break; case 953: bar = 0.33; break; case 954: bar = 0.33; break; case 955: bar = 0.33; break; case 956: bar = 0.33; break; case 957: bar = 0.33; break; case 958: bar = 0.33; break; case 959: bar = 0.33; break; case 960: bar = 0.33; break; case 961: bar = 0.32; break; case 962: bar = 0.32; break; case 963: bar = 0.32; break; case 964: bar = 0.32; break; case 965: bar = 0.32; break; case 966: bar = 0.32; break; case 967: bar = 0.32; break; case 968: bar = 0.32; break; case 969: bar = 0.32; break; case 970: bar = 0.31; break; case 971: bar = 0.31; break; case 972: bar = 0.31; break; case 973: bar = 0.31; break; case 974: bar = 0.31; break; case 975: bar = 0.31; break; case 976: bar = 0.31; break; case 977: bar = 0.31; break; case 978: bar = 0.3; break; case 979: bar = 0.3; break; case 980: bar = 0.3; break; case 981: bar = 0.3; break; case 982: bar = 0.3; break; case 983: bar = 0.3; break; case 984: bar = 0.3; break; case 985: bar = 0.3; break; case 986: bar = 0.3; break; case 987: bar = 0.29; break; case 988: bar = 0.29; break; case 989: bar = 0.29; break; case 990: bar = 0.29; break; case 991: bar = 0.29; break; case 992: bar = 0.29; break; case 993: bar = 0.29; break; case 994: bar = 0.29; break; case 995: bar = 0.29; break; case 996: bar = 0.28; break; case 997: bar = 0.28; break; case 998: bar = 0.28; break; case 999: bar = 0.28; break; case 1000: bar = 0.28; break; case 1001: bar = 0.28; break; case 1002: bar = 0.28; break; case 1003: bar = 0.28; break; case 1004: bar = 0.28; break; case 1005: bar = 0.27; break; case 1006: bar = 0.27; break; case 1007: bar = 0.27; break; case 1008: bar = 0.27; break; case 1009: bar = 0.27; break; case 1010: bar = 0.27; break; case 1011: bar = 0.27; break; case 1012: bar = 0.27; break; case 1013: bar = 0.27; break; case 1014: bar = 0.26; break; case 1015: bar = 0.26; break; case 1016: bar = 0.26; break; case 1017: bar = 0.26; break; case 1018: bar = 0.26; break; case 1019: bar = 0.26; break; case 1020: bar = 0.26; break; case 1021: bar = 0.26; break; case 1022: bar = 0.26; break; case 1023: bar = 0.26; break; case 1024: bar = 0.25; break;
case 474: bar = 1.41; break; | case 474: bar = 1.41; break; case 475: bar = 1.4; break; case 476: bar = 1.4; break; case 477: bar = 1.39; break; case 478: bar = 1.39; break; case 479: bar = 1.38; break; case 480: bar = 1.38; break; case 481: bar = 1.38; break; case 482: bar = 1.37; break; case 483: bar = 1.37; break; case 484: bar = 1.36; break; case 485: bar = 1.36; break; case 486: bar = 1.36; break; case 487: bar = 1.35; break; case 488: bar = 1.35; break; case 489: bar = 1.34; break; case 490: bar = 1.34; break; case 491: bar = 1.34; break; case 492: bar = 1.33; break; case 493: bar = 1.33; break; case 494: bar = 1.32; break; case 495: bar = 1.32; break; case 496: bar = 1.32; break; case 497: bar = 1.31; break; case 498: bar = 1.31; break; case 499: bar = 1.3; break; case 500: bar = 1.3; break; case 501: bar = 1.3; break; case 502: bar = 1.29; break; case 503: bar = 1.29; break; case 504: bar = 1.29; break; case 505: bar = 1.28; break; case 506: bar = 1.28; break; case 507: bar = 1.27; break; case 508: bar = 1.27; break; case 509: bar = 1.27; break; case 510: bar = 1.26; break; case 511: bar = 1.26; break; case 512: bar = 1.26; break; case 513: bar = 1.25; break; case 514: bar = 1.25; break; case 515: bar = 1.24; break; case 516: bar = 1.24; break; case 517: bar = 1.24; break; case 518: bar = 1.23; break; case 519: bar = 1.23; break; case 520: bar = 1.23; break; case 521: bar = 1.22; break; case 522: bar = 1.22; break; case 523: bar = 1.22; break; case 524: bar = 1.21; break; case 525: bar = 1.21; break; case 526: bar = 1.21; break; case 527: bar = 1.2; break; case 528: bar = 1.2; break; case 529: bar = 1.2; break; case 530: bar = 1.19; break; case 531: bar = 1.19; break; case 532: bar = 1.18; break; case 533: bar = 1.18; break; case 534: bar = 1.18; break; case 535: bar = 1.17; break; case 536: bar = 1.17; break; case 537: bar = 1.17; break; case 538: bar = 1.16; break; case 539: bar = 1.16; break; case 540: bar = 1.16; break; case 541: bar = 1.15; break; case 542: bar = 1.15; break; case 543: bar = 1.15; break; case 544: bar = 1.14; break; case 545: bar = 1.14; break; case 546: bar = 1.14; break; case 547: bar = 1.13; break; case 548: bar = 1.13; break; case 549: bar = 1.13; break; case 550: bar = 1.12; break; case 551: bar = 1.12; break; case 552: bar = 1.12; break; case 553: bar = 1.12; break; case 554: bar = 1.11; break; case 555: bar = 1.11; break; case 556: bar = 1.11; break; case 557: bar = 1.1; break; case 558: bar = 1.1; break; case 559: bar = 1.1; break; case 560: bar = 1.09; break; case 561: bar = 1.09; break; case 562: bar = 1.09; break; case 563: bar = 1.08; break; case 564: bar = 1.08; break; case 565: bar = 1.08; break; case 566: bar = 1.07; break; case 567: bar = 1.07; break; case 568: bar = 1.07; break; case 569: bar = 1.07; break; case 570: bar = 1.06; break; case 571: bar = 1.06; break; case 572: bar = 1.06; break; case 573: bar = 1.05; break; case 574: bar = 1.05; break; case 575: bar = 1.05; break; case 576: bar = 1.04; break; case 577: bar = 1.04; break; case 578: bar = 1.04; break; case 579: bar = 1.04; break; case 580: bar = 1.03; break; case 581: bar = 1.03; break; case 582: bar = 1.03; break; case 583: bar = 1.02; break; case 584: bar = 1.02; break; case 585: bar = 1.02; break; case 586: bar = 1.02; break; case 587: bar = 1.01; break; case 588: bar = 1.01; break; case 589: bar = 1.01; break; case 590: bar = 1; break; case 591: bar = 1; break; case 592: bar = 1; break; case 593: bar = 1; break; case 594: bar = 0.99; break; case 595: bar = 0.99; break; case 596: bar = 0.99; break; case 597: bar = 0.98; break; case 598: bar = 0.98; break; case 599: bar = 0.98; break; case 600: bar = 0.98; break; case 601: bar = 0.97; break; case 602: bar = 0.97; break; case 603: bar = 0.97; break; case 604: bar = 0.96; break; case 605: bar = 0.96; break; case 606: bar = 0.96; break; case 607: bar = 0.96; break; case 608: bar = 0.95; break; case 609: bar = 0.95; break; case 610: bar = 0.95; break; case 611: bar = 0.95; break; case 612: bar = 0.94; break; case 613: bar = 0.94; break; case 614: bar = 0.94; break; case 615: bar = 0.94; break; case 616: bar = 0.93; break; case 617: bar = 0.93; break; case 618: bar = 0.93; break; case 619: bar = 0.92; break; case 620: bar = 0.92; break; case 621: bar = 0.92; break; case 622: bar = 0.92; break; case 623: bar = 0.91; break; case 624: bar = 0.91; break; case 625: bar = 0.91; break; case 626: bar = 0.91; break; case 627: bar = 0.9; break; case 628: bar = 0.9; break; case 629: bar = 0.9; break; case 630: bar = 0.9; break; case 631: bar = 0.89; break; case 632: bar = 0.89; break; case 633: bar = 0.89; break; case 634: bar = 0.89; break; case 635: bar = 0.88; break; case 636: bar = 0.88; break; case 637: bar = 0.88; break; case 638: bar = 0.88; break; case 639: bar = 0.87; break; case 640: bar = 0.87; break; case 641: bar = 0.87; break; case 642: bar = 0.87; break; case 643: bar = 0.86; break; case 644: bar = 0.86; break; case 645: bar = 0.86; break; case 646: bar = 0.86; break; case 647: bar = 0.85; break; case 648: bar = 0.85; break; case 649: bar = 0.85; break; case 650: bar = 0.85; break; case 651: bar = 0.84; break; case 652: bar = 0.84; break; case 653: bar = 0.84; break; case 654: bar = 0.84; break; case 655: bar = 0.84; break; case 656: bar = 0.83; break; case 657: bar = 0.83; break; case 658: bar = 0.83; break; case 659: bar = 0.83; break; case 660: bar = 0.82; break; case 661: bar = 0.82; break; case 662: bar = 0.82; break; case 663: bar = 0.82; break; case 664: bar = 0.81; break; case 665: bar = 0.81; break; case 666: bar = 0.81; break; case 667: bar = 0.81; break; case 668: bar = 0.81; break; case 669: bar = 0.8; break; case 670: bar = 0.8; break; case 671: bar = 0.8; break; case 672: bar = 0.8; break; case 673: bar = 0.79; break; case 674: bar = 0.79; break; case 675: bar = 0.79; break; case 676: bar = 0.79; break; case 677: bar = 0.78; break; case 678: bar = 0.78; break; case 679: bar = 0.78; break; case 680: bar = 0.78; break; case 681: bar = 0.78; break; case 682: bar = 0.77; break; case 683: bar = 0.77; break; case 684: bar = 0.77; break; case 685: bar = 0.77; break; case 686: bar = 0.77; break; case 687: bar = 0.76; break; case 688: bar = 0.76; break; case 689: bar = 0.76; break; case 690: bar = 0.76; break; case 691: bar = 0.75; break; case 692: bar = 0.75; break; case 693: bar = 0.75; break; case 694: bar = 0.75; break; case 695: bar = 0.75; break; case 696: bar = 0.74; break; case 697: bar = 0.74; break; case 698: bar = 0.74; break; case 699: bar = 0.74; break; case 700: bar = 0.74; break; case 701: bar = 0.73; break; case 702: bar = 0.73; break; case 703: bar = 0.73; break; case 704: bar = 0.73; break; case 705: bar = 0.72; break; case 706: bar = 0.72; break; case 707: bar = 0.72; break; case 708: bar = 0.72; break; case 709: bar = 0.72; break; case 710: bar = 0.71; break; case 711: bar = 0.71; break; case 712: bar = 0.71; break; case 713: bar = 0.71; break; case 714: bar = 0.71; break; case 715: bar = 0.7; break; case 716: bar = 0.7; break; case 717: bar = 0.7; break; case 718: bar = 0.7; break; case 719: bar = 0.7; break; case 720: bar = 0.69; break; case 721: bar = 0.69; break; case 722: bar = 0.69; break; case 723: bar = 0.69; break; case 724: bar = 0.69; break; case 725: bar = 0.68; break; case 726: bar = 0.68; break; case 727: bar = 0.68; break; case 728: bar = 0.68; break; case 729: bar = 0.68; break; case 730: bar = 0.67; break; case 731: bar = 0.67; break; case 732: bar = 0.67; break; case 733: bar = 0.67; break; case 734: bar = 0.67; break; case 735: bar = 0.67; break; case 736: bar = 0.66; break; case 737: bar = 0.66; break; case 738: bar = 0.66; break; case 739: bar = 0.66; break; case 740: bar = 0.66; break; case 741: bar = 0.65; break; case 742: bar = 0.65; break; case 743: bar = 0.65; break; case 744: bar = 0.65; break; case 745: bar = 0.65; break; case 746: bar = 0.64; break; case 747: bar = 0.64; break; case 748: bar = 0.64; break; case 749: bar = 0.64; break; case 750: bar = 0.64; break; case 751: bar = 0.64; break; case 752: bar = 0.63; break; case 753: bar = 0.63; break; case 754: bar = 0.63; break; case 755: bar = 0.63; break; case 756: bar = 0.63; break; case 757: bar = 0.62; break; case 758: bar = 0.62; break; case 759: bar = 0.62; break; case 760: bar = 0.62; break; case 761: bar = 0.62; break; case 762: bar = 0.61; break; case 763: bar = 0.61; break; case 764: bar = 0.61; break; case 765: bar = 0.61; break; case 766: bar = 0.61; break; case 767: bar = 0.61; break; case 768: bar = 0.6; break; case 769: bar = 0.6; break; case 770: bar = 0.6; break; case 771: bar = 0.6; break; case 772: bar = 0.6; break; case 773: bar = 0.6; break; case 774: bar = 0.59; break; case 775: bar = 0.59; break; case 776: bar = 0.59; break; case 777: bar = 0.59; break; case 778: bar = 0.59; break; case 779: bar = 0.59; break; case 780: bar = 0.58; break; case 781: bar = 0.58; break; case 782: bar = 0.58; break; case 783: bar = 0.58; break; case 784: bar = 0.58; break; case 785: bar = 0.57; break; case 786: bar = 0.57; break; case 787: bar = 0.57; break; case 788: bar = 0.57; break; case 789: bar = 0.57; break; case 790: bar = 0.57; break; case 791: bar = 0.56; break; case 792: bar = 0.56; break; case 793: bar = 0.56; break; case 794: bar = 0.56; break; case 795: bar = 0.56; break; case 796: bar = 0.56; break; case 797: bar = 0.55; break; case 798: bar = 0.55; break; case 799: bar = 0.55; break; case 800: bar = 0.55; break; case 801: bar = 0.55; break; case 802: bar = 0.55; break; case 803: bar = 0.54; break; case 804: bar = 0.54; break; case 805: bar = 0.54; break; case 806: bar = 0.54; break; case 807: bar = 0.54; break; case 808: bar = 0.54; break; case 809: bar = 0.53; break; case 810: bar = 0.53; break; case 811: bar = 0.53; break; case 812: bar = 0.53; break; case 813: bar = 0.53; break; case 814: bar = 0.53; break; case 815: bar = 0.53; break; case 816: bar = 0.52; break; case 817: bar = 0.52; break; case 818: bar = 0.52; break; case 819: bar = 0.52; break; case 820: bar = 0.52; break; case 821: bar = 0.52; break; case 822: bar = 0.51; break; case 823: bar = 0.51; break; case 824: bar = 0.51; break; case 825: bar = 0.51; break; case 826: bar = 0.51; break; case 827: bar = 0.51; break; case 828: bar = 0.5; break; case 829: bar = 0.5; break; case 830: bar = 0.5; break; case 831: bar = 0.5; break; case 832: bar = 0.5; break; case 833: bar = 0.5; break; case 834: bar = 0.5; break; case 835: bar = 0.49; break; case 836: bar = 0.49; break; case 837: bar = 0.49; break; case 838: bar = 0.49; break; case 839: bar = 0.49; break; case 840: bar = 0.49; break; case 841: bar = 0.48; break; case 842: bar = 0.48; break; case 843: bar = 0.48; break; case 844: bar = 0.48; break; case 845: bar = 0.48; break; case 846: bar = 0.48; break; case 847: bar = 0.48; break; case 848: bar = 0.47; break; case 849: bar = 0.47; break; case 850: bar = 0.47; break; case 851: bar = 0.47; break; case 852: bar = 0.47; break; case 853: bar = 0.47; break; case 854: bar = 0.47; break; case 855: bar = 0.46; break; case 856: bar = 0.46; break; case 857: bar = 0.46; break; case 858: bar = 0.46; break; case 859: bar = 0.46; break; case 860: bar = 0.46; break; case 861: bar = 0.46; break; case 862: bar = 0.45; break; case 863: bar = 0.45; break; case 864: bar = 0.45; break; case 865: bar = 0.45; break; case 866: bar = 0.45; break; case 867: bar = 0.45; break; case 868: bar = 0.45; break; case 869: bar = 0.44; break; case 870: bar = 0.44; break; case 871: bar = 0.44; break; case 872: bar = 0.44; break; case 873: bar = 0.44; break; case 874: bar = 0.44; break; case 875: bar = 0.44; break; case 876: bar = 0.43; break; case 877: bar = 0.43; break; case 878: bar = 0.43; break; case 879: bar = 0.43; break; case 880: bar = 0.43; break; case 881: bar = 0.43; break; case 882: bar = 0.43; break; case 883: bar = 0.42; break; case 884: bar = 0.42; break; case 885: bar = 0.42; break; case 886: bar = 0.42; break; case 887: bar = 0.42; break; case 888: bar = 0.42; break; case 889: bar = 0.42; break; case 890: bar = 0.41; break; case 891: bar = 0.41; break; case 892: bar = 0.41; break; case 893: bar = 0.41; break; case 894: bar = 0.41; break; case 895: bar = 0.41; break; case 896: bar = 0.41; break; case 897: bar = 0.41; break; case 898: bar = 0.4; break; case 899: bar = 0.4; break; case 900: bar = 0.4; break; case 901: bar = 0.4; break; case 902: bar = 0.4; break; case 903: bar = 0.4; break; case 904: bar = 0.4; break; case 905: bar = 0.39; break; case 906: bar = 0.39; break; case 907: bar = 0.39; break; case 908: bar = 0.39; break; case 909: bar = 0.39; break; case 910: bar = 0.39; break; case 911: bar = 0.39; break; case 912: bar = 0.39; break; case 913: bar = 0.38; break; case 914: bar = 0.38; break; case 915: bar = 0.38; break; case 916: bar = 0.38; break; case 917: bar = 0.38; break; case 918: bar = 0.38; break; case 919: bar = 0.38; break; case 920: bar = 0.38; break; case 921: bar = 0.37; break; case 922: bar = 0.37; break; case 923: bar = 0.37; break; case 924: bar = 0.37; break; case 925: bar = 0.37; break; case 926: bar = 0.37; break; case 927: bar = 0.37; break; case 928: bar = 0.37; break; case 929: bar = 0.36; break; case 930: bar = 0.36; break; case 931: bar = 0.36; break; case 932: bar = 0.36; break; case 933: bar = 0.36; break; case 934: bar = 0.36; break; case 935: bar = 0.36; break; case 936: bar = 0.36; break; case 937: bar = 0.35; break; case 938: bar = 0.35; break; case 939: bar = 0.35; break; case 940: bar = 0.35; break; case 941: bar = 0.35; break; case 942: bar = 0.35; break; case 943: bar = 0.35; break; case 944: bar = 0.35; break; case 945: bar = 0.34; break; case 946: bar = 0.34; break; case 947: bar = 0.34; break; case 948: bar = 0.34; break; case 949: bar = 0.34; break; case 950: bar = 0.34; break; case 951: bar = 0.34; break; case 952: bar = 0.34; break; case 953: bar = 0.33; break; case 954: bar = 0.33; break; case 955: bar = 0.33; break; case 956: bar = 0.33; break; case 957: bar = 0.33; break; case 958: bar = 0.33; break; case 959: bar = 0.33; break; case 960: bar = 0.33; break; case 961: bar = 0.32; break; case 962: bar = 0.32; break; case 963: bar = 0.32; break; case 964: bar = 0.32; break; case 965: bar = 0.32; break; case 966: bar = 0.32; break; case 967: bar = 0.32; break; case 968: bar = 0.32; break; case 969: bar = 0.32; break; case 970: bar = 0.31; break; case 971: bar = 0.31; break; case 972: bar = 0.31; break; case 973: bar = 0.31; break; case 974: bar = 0.31; break; case 975: bar = 0.31; break; case 976: bar = 0.31; break; case 977: bar = 0.31; break; case 978: bar = 0.3; break; case 979: bar = 0.3; break; case 980: bar = 0.3; break; case 981: bar = 0.3; break; case 982: bar = 0.3; break; case 983: bar = 0.3; break; case 984: bar = 0.3; break; case 985: bar = 0.3; break; case 986: bar = 0.3; break; case 987: bar = 0.29; break; case 988: bar = 0.29; break; case 989: bar = 0.29; break; case 990: bar = 0.29; break; case 991: bar = 0.29; break; case 992: bar = 0.29; break; case 993: bar = 0.29; break; case 994: bar = 0.29; break; case 995: bar = 0.29; break; case 996: bar = 0.28; break; case 997: bar = 0.28; break; case 998: bar = 0.28; break; case 999: bar = 0.28; break; case 1000: bar = 0.28; break; case 1001: bar = 0.28; break; case 1002: bar = 0.28; break; case 1003: bar = 0.28; break; case 1004: bar = 0.28; break; case 1005: bar = 0.27; break; case 1006: bar = 0.27; break; case 1007: bar = 0.27; break; case 1008: bar = 0.27; break; case 1009: bar = 0.27; break; case 1010: bar = 0.27; break; case 1011: bar = 0.27; break; case 1012: bar = 0.27; break; case 1013: bar = 0.27; break; case 1014: bar = 0.26; break; case 1015: bar = 0.26; break; case 1016: bar = 0.26; break; case 1017: bar = 0.26; break; case 1018: bar = 0.26; break; case 1019: bar = 0.26; break; case 1020: bar = 0.26; break; case 1021: bar = 0.26; break; case 1022: bar = 0.26; break; case 1023: bar = 0.26; break; case 1024: bar = 0.25; break;
case 475: bar = 1.4; break; | case 475: bar = 1.4; break; case 476: bar = 1.4; break; case 477: bar = 1.39; break; case 478: bar = 1.39; break; case 479: bar = 1.38; break; case 480: bar = 1.38; break; case 481: bar = 1.38; break; case 482: bar = 1.37; break; case 483: bar = 1.37; break; case 484: bar = 1.36; break; case 485: bar = 1.36; break; case 486: bar = 1.36; break; case 487: bar = 1.35; break; case 488: bar = 1.35; break; case 489: bar = 1.34; break; case 490: bar = 1.34; break; case 491: bar = 1.34; break; case 492: bar = 1.33; break; case 493: bar = 1.33; break; case 494: bar = 1.32; break; case 495: bar = 1.32; break; case 496: bar = 1.32; break; case 497: bar = 1.31; break; case 498: bar = 1.31; break; case 499: bar = 1.3; break; case 500: bar = 1.3; break; case 501: bar = 1.3; break; case 502: bar = 1.29; break; case 503: bar = 1.29; break; case 504: bar = 1.29; break; case 505: bar = 1.28; break; case 506: bar = 1.28; break; case 507: bar = 1.27; break; case 508: bar = 1.27; break; case 509: bar = 1.27; break; case 510: bar = 1.26; break; case 511: bar = 1.26; break; case 512: bar = 1.26; break; case 513: bar = 1.25; break; case 514: bar = 1.25; break; case 515: bar = 1.24; break; case 516: bar = 1.24; break; case 517: bar = 1.24; break; case 518: bar = 1.23; break; case 519: bar = 1.23; break; case 520: bar = 1.23; break; case 521: bar = 1.22; break; case 522: bar = 1.22; break; case 523: bar = 1.22; break; case 524: bar = 1.21; break; case 525: bar = 1.21; break; case 526: bar = 1.21; break; case 527: bar = 1.2; break; case 528: bar = 1.2; break; case 529: bar = 1.2; break; case 530: bar = 1.19; break; case 531: bar = 1.19; break; case 532: bar = 1.18; break; case 533: bar = 1.18; break; case 534: bar = 1.18; break; case 535: bar = 1.17; break; case 536: bar = 1.17; break; case 537: bar = 1.17; break; case 538: bar = 1.16; break; case 539: bar = 1.16; break; case 540: bar = 1.16; break; case 541: bar = 1.15; break; case 542: bar = 1.15; break; case 543: bar = 1.15; break; case 544: bar = 1.14; break; case 545: bar = 1.14; break; case 546: bar = 1.14; break; case 547: bar = 1.13; break; case 548: bar = 1.13; break; case 549: bar = 1.13; break; case 550: bar = 1.12; break; case 551: bar = 1.12; break; case 552: bar = 1.12; break; case 553: bar = 1.12; break; case 554: bar = 1.11; break; case 555: bar = 1.11; break; case 556: bar = 1.11; break; case 557: bar = 1.1; break; case 558: bar = 1.1; break; case 559: bar = 1.1; break; case 560: bar = 1.09; break; case 561: bar = 1.09; break; case 562: bar = 1.09; break; case 563: bar = 1.08; break; case 564: bar = 1.08; break; case 565: bar = 1.08; break; case 566: bar = 1.07; break; case 567: bar = 1.07; break; case 568: bar = 1.07; break; case 569: bar = 1.07; break; case 570: bar = 1.06; break; case 571: bar = 1.06; break; case 572: bar = 1.06; break; case 573: bar = 1.05; break; case 574: bar = 1.05; break; case 575: bar = 1.05; break; case 576: bar = 1.04; break; case 577: bar = 1.04; break; case 578: bar = 1.04; break; case 579: bar = 1.04; break; case 580: bar = 1.03; break; case 581: bar = 1.03; break; case 582: bar = 1.03; break; case 583: bar = 1.02; break; case 584: bar = 1.02; break; case 585: bar = 1.02; break; case 586: bar = 1.02; break; case 587: bar = 1.01; break; case 588: bar = 1.01; break; case 589: bar = 1.01; break; case 590: bar = 1; break; case 591: bar = 1; break; case 592: bar = 1; break; case 593: bar = 1; break; case 594: bar = 0.99; break; case 595: bar = 0.99; break; case 596: bar = 0.99; break; case 597: bar = 0.98; break; case 598: bar = 0.98; break; case 599: bar = 0.98; break; case 600: bar = 0.98; break; case 601: bar = 0.97; break; case 602: bar = 0.97; break; case 603: bar = 0.97; break; case 604: bar = 0.96; break; case 605: bar = 0.96; break; case 606: bar = 0.96; break; case 607: bar = 0.96; break; case 608: bar = 0.95; break; case 609: bar = 0.95; break; case 610: bar = 0.95; break; case 611: bar = 0.95; break; case 612: bar = 0.94; break; case 613: bar = 0.94; break; case 614: bar = 0.94; break; case 615: bar = 0.94; break; case 616: bar = 0.93; break; case 617: bar = 0.93; break; case 618: bar = 0.93; break; case 619: bar = 0.92; break; case 620: bar = 0.92; break; case 621: bar = 0.92; break; case 622: bar = 0.92; break; case 623: bar = 0.91; break; case 624: bar = 0.91; break; case 625: bar = 0.91; break; case 626: bar = 0.91; break; case 627: bar = 0.9; break; case 628: bar = 0.9; break; case 629: bar = 0.9; break; case 630: bar = 0.9; break; case 631: bar = 0.89; break; case 632: bar = 0.89; break; case 633: bar = 0.89; break; case 634: bar = 0.89; break; case 635: bar = 0.88; break; case 636: bar = 0.88; break; case 637: bar = 0.88; break; case 638: bar = 0.88; break; case 639: bar = 0.87; break; case 640: bar = 0.87; break; case 641: bar = 0.87; break; case 642: bar = 0.87; break; case 643: bar = 0.86; break; case 644: bar = 0.86; break; case 645: bar = 0.86; break; case 646: bar = 0.86; break; case 647: bar = 0.85; break; case 648: bar = 0.85; break; case 649: bar = 0.85; break; case 650: bar = 0.85; break; case 651: bar = 0.84; break; case 652: bar = 0.84; break; case 653: bar = 0.84; break; case 654: bar = 0.84; break; case 655: bar = 0.84; break; case 656: bar = 0.83; break; case 657: bar = 0.83; break; case 658: bar = 0.83; break; case 659: bar = 0.83; break; case 660: bar = 0.82; break; case 661: bar = 0.82; break; case 662: bar = 0.82; break; case 663: bar = 0.82; break; case 664: bar = 0.81; break; case 665: bar = 0.81; break; case 666: bar = 0.81; break; case 667: bar = 0.81; break; case 668: bar = 0.81; break; case 669: bar = 0.8; break; case 670: bar = 0.8; break; case 671: bar = 0.8; break; case 672: bar = 0.8; break; case 673: bar = 0.79; break; case 674: bar = 0.79; break; case 675: bar = 0.79; break; case 676: bar = 0.79; break; case 677: bar = 0.78; break; case 678: bar = 0.78; break; case 679: bar = 0.78; break; case 680: bar = 0.78; break; case 681: bar = 0.78; break; case 682: bar = 0.77; break; case 683: bar = 0.77; break; case 684: bar = 0.77; break; case 685: bar = 0.77; break; case 686: bar = 0.77; break; case 687: bar = 0.76; break; case 688: bar = 0.76; break; case 689: bar = 0.76; break; case 690: bar = 0.76; break; case 691: bar = 0.75; break; case 692: bar = 0.75; break; case 693: bar = 0.75; break; case 694: bar = 0.75; break; case 695: bar = 0.75; break; case 696: bar = 0.74; break; case 697: bar = 0.74; break; case 698: bar = 0.74; break; case 699: bar = 0.74; break; case 700: bar = 0.74; break; case 701: bar = 0.73; break; case 702: bar = 0.73; break; case 703: bar = 0.73; break; case 704: bar = 0.73; break; case 705: bar = 0.72; break; case 706: bar = 0.72; break; case 707: bar = 0.72; break; case 708: bar = 0.72; break; case 709: bar = 0.72; break; case 710: bar = 0.71; break; case 711: bar = 0.71; break; case 712: bar = 0.71; break; case 713: bar = 0.71; break; case 714: bar = 0.71; break; case 715: bar = 0.7; break; case 716: bar = 0.7; break; case 717: bar = 0.7; break; case 718: bar = 0.7; break; case 719: bar = 0.7; break; case 720: bar = 0.69; break; case 721: bar = 0.69; break; case 722: bar = 0.69; break; case 723: bar = 0.69; break; case 724: bar = 0.69; break; case 725: bar = 0.68; break; case 726: bar = 0.68; break; case 727: bar = 0.68; break; case 728: bar = 0.68; break; case 729: bar = 0.68; break; case 730: bar = 0.67; break; case 731: bar = 0.67; break; case 732: bar = 0.67; break; case 733: bar = 0.67; break; case 734: bar = 0.67; break; case 735: bar = 0.67; break; case 736: bar = 0.66; break; case 737: bar = 0.66; break; case 738: bar = 0.66; break; case 739: bar = 0.66; break; case 740: bar = 0.66; break; case 741: bar = 0.65; break; case 742: bar = 0.65; break; case 743: bar = 0.65; break; case 744: bar = 0.65; break; case 745: bar = 0.65; break; case 746: bar = 0.64; break; case 747: bar = 0.64; break; case 748: bar = 0.64; break; case 749: bar = 0.64; break; case 750: bar = 0.64; break; case 751: bar = 0.64; break; case 752: bar = 0.63; break; case 753: bar = 0.63; break; case 754: bar = 0.63; break; case 755: bar = 0.63; break; case 756: bar = 0.63; break; case 757: bar = 0.62; break; case 758: bar = 0.62; break; case 759: bar = 0.62; break; case 760: bar = 0.62; break; case 761: bar = 0.62; break; case 762: bar = 0.61; break; case 763: bar = 0.61; break; case 764: bar = 0.61; break; case 765: bar = 0.61; break; case 766: bar = 0.61; break; case 767: bar = 0.61; break; case 768: bar = 0.6; break; case 769: bar = 0.6; break; case 770: bar = 0.6; break; case 771: bar = 0.6; break; case 772: bar = 0.6; break; case 773: bar = 0.6; break; case 774: bar = 0.59; break; case 775: bar = 0.59; break; case 776: bar = 0.59; break; case 777: bar = 0.59; break; case 778: bar = 0.59; break; case 779: bar = 0.59; break; case 780: bar = 0.58; break; case 781: bar = 0.58; break; case 782: bar = 0.58; break; case 783: bar = 0.58; break; case 784: bar = 0.58; break; case 785: bar = 0.57; break; case 786: bar = 0.57; break; case 787: bar = 0.57; break; case 788: bar = 0.57; break; case 789: bar = 0.57; break; case 790: bar = 0.57; break; case 791: bar = 0.56; break; case 792: bar = 0.56; break; case 793: bar = 0.56; break; case 794: bar = 0.56; break; case 795: bar = 0.56; break; case 796: bar = 0.56; break; case 797: bar = 0.55; break; case 798: bar = 0.55; break; case 799: bar = 0.55; break; case 800: bar = 0.55; break; case 801: bar = 0.55; break; case 802: bar = 0.55; break; case 803: bar = 0.54; break; case 804: bar = 0.54; break; case 805: bar = 0.54; break; case 806: bar = 0.54; break; case 807: bar = 0.54; break; case 808: bar = 0.54; break; case 809: bar = 0.53; break; case 810: bar = 0.53; break; case 811: bar = 0.53; break; case 812: bar = 0.53; break; case 813: bar = 0.53; break; case 814: bar = 0.53; break; case 815: bar = 0.53; break; case 816: bar = 0.52; break; case 817: bar = 0.52; break; case 818: bar = 0.52; break; case 819: bar = 0.52; break; case 820: bar = 0.52; break; case 821: bar = 0.52; break; case 822: bar = 0.51; break; case 823: bar = 0.51; break; case 824: bar = 0.51; break; case 825: bar = 0.51; break; case 826: bar = 0.51; break; case 827: bar = 0.51; break; case 828: bar = 0.5; break; case 829: bar = 0.5; break; case 830: bar = 0.5; break; case 831: bar = 0.5; break; case 832: bar = 0.5; break; case 833: bar = 0.5; break; case 834: bar = 0.5; break; case 835: bar = 0.49; break; case 836: bar = 0.49; break; case 837: bar = 0.49; break; case 838: bar = 0.49; break; case 839: bar = 0.49; break; case 840: bar = 0.49; break; case 841: bar = 0.48; break; case 842: bar = 0.48; break; case 843: bar = 0.48; break; case 844: bar = 0.48; break; case 845: bar = 0.48; break; case 846: bar = 0.48; break; case 847: bar = 0.48; break; case 848: bar = 0.47; break; case 849: bar = 0.47; break; case 850: bar = 0.47; break; case 851: bar = 0.47; break; case 852: bar = 0.47; break; case 853: bar = 0.47; break; case 854: bar = 0.47; break; case 855: bar = 0.46; break; case 856: bar = 0.46; break; case 857: bar = 0.46; break; case 858: bar = 0.46; break; case 859: bar = 0.46; break; case 860: bar = 0.46; break; case 861: bar = 0.46; break; case 862: bar = 0.45; break; case 863: bar = 0.45; break; case 864: bar = 0.45; break; case 865: bar = 0.45; break; case 866: bar = 0.45; break; case 867: bar = 0.45; break; case 868: bar = 0.45; break; case 869: bar = 0.44; break; case 870: bar = 0.44; break; case 871: bar = 0.44; break; case 872: bar = 0.44; break; case 873: bar = 0.44; break; case 874: bar = 0.44; break; case 875: bar = 0.44; break; case 876: bar = 0.43; break; case 877: bar = 0.43; break; case 878: bar = 0.43; break; case 879: bar = 0.43; break; case 880: bar = 0.43; break; case 881: bar = 0.43; break; case 882: bar = 0.43; break; case 883: bar = 0.42; break; case 884: bar = 0.42; break; case 885: bar = 0.42; break; case 886: bar = 0.42; break; case 887: bar = 0.42; break; case 888: bar = 0.42; break; case 889: bar = 0.42; break; case 890: bar = 0.41; break; case 891: bar = 0.41; break; case 892: bar = 0.41; break; case 893: bar = 0.41; break; case 894: bar = 0.41; break; case 895: bar = 0.41; break; case 896: bar = 0.41; break; case 897: bar = 0.41; break; case 898: bar = 0.4; break; case 899: bar = 0.4; break; case 900: bar = 0.4; break; case 901: bar = 0.4; break; case 902: bar = 0.4; break; case 903: bar = 0.4; break; case 904: bar = 0.4; break; case 905: bar = 0.39; break; case 906: bar = 0.39; break; case 907: bar = 0.39; break; case 908: bar = 0.39; break; case 909: bar = 0.39; break; case 910: bar = 0.39; break; case 911: bar = 0.39; break; case 912: bar = 0.39; break; case 913: bar = 0.38; break; case 914: bar = 0.38; break; case 915: bar = 0.38; break; case 916: bar = 0.38; break; case 917: bar = 0.38; break; case 918: bar = 0.38; break; case 919: bar = 0.38; break; case 920: bar = 0.38; break; case 921: bar = 0.37; break; case 922: bar = 0.37; break; case 923: bar = 0.37; break; case 924: bar = 0.37; break; case 925: bar = 0.37; break; case 926: bar = 0.37; break; case 927: bar = 0.37; break; case 928: bar = 0.37; break; case 929: bar = 0.36; break; case 930: bar = 0.36; break; case 931: bar = 0.36; break; case 932: bar = 0.36; break; case 933: bar = 0.36; break; case 934: bar = 0.36; break; case 935: bar = 0.36; break; case 936: bar = 0.36; break; case 937: bar = 0.35; break; case 938: bar = 0.35; break; case 939: bar = 0.35; break; case 940: bar = 0.35; break; case 941: bar = 0.35; break; case 942: bar = 0.35; break; case 943: bar = 0.35; break; case 944: bar = 0.35; break; case 945: bar = 0.34; break; case 946: bar = 0.34; break; case 947: bar = 0.34; break; case 948: bar = 0.34; break; case 949: bar = 0.34; break; case 950: bar = 0.34; break; case 951: bar = 0.34; break; case 952: bar = 0.34; break; case 953: bar = 0.33; break; case 954: bar = 0.33; break; case 955: bar = 0.33; break; case 956: bar = 0.33; break; case 957: bar = 0.33; break; case 958: bar = 0.33; break; case 959: bar = 0.33; break; case 960: bar = 0.33; break; case 961: bar = 0.32; break; case 962: bar = 0.32; break; case 963: bar = 0.32; break; case 964: bar = 0.32; break; case 965: bar = 0.32; break; case 966: bar = 0.32; break; case 967: bar = 0.32; break; case 968: bar = 0.32; break; case 969: bar = 0.32; break; case 970: bar = 0.31; break; case 971: bar = 0.31; break; case 972: bar = 0.31; break; case 973: bar = 0.31; break; case 974: bar = 0.31; break; case 975: bar = 0.31; break; case 976: bar = 0.31; break; case 977: bar = 0.31; break; case 978: bar = 0.3; break; case 979: bar = 0.3; break; case 980: bar = 0.3; break; case 981: bar = 0.3; break; case 982: bar = 0.3; break; case 983: bar = 0.3; break; case 984: bar = 0.3; break; case 985: bar = 0.3; break; case 986: bar = 0.3; break; case 987: bar = 0.29; break; case 988: bar = 0.29; break; case 989: bar = 0.29; break; case 990: bar = 0.29; break; case 991: bar = 0.29; break; case 992: bar = 0.29; break; case 993: bar = 0.29; break; case 994: bar = 0.29; break; case 995: bar = 0.29; break; case 996: bar = 0.28; break; case 997: bar = 0.28; break; case 998: bar = 0.28; break; case 999: bar = 0.28; break; case 1000: bar = 0.28; break; case 1001: bar = 0.28; break; case 1002: bar = 0.28; break; case 1003: bar = 0.28; break; case 1004: bar = 0.28; break; case 1005: bar = 0.27; break; case 1006: bar = 0.27; break; case 1007: bar = 0.27; break; case 1008: bar = 0.27; break; case 1009: bar = 0.27; break; case 1010: bar = 0.27; break; case 1011: bar = 0.27; break; case 1012: bar = 0.27; break; case 1013: bar = 0.27; break; case 1014: bar = 0.26; break; case 1015: bar = 0.26; break; case 1016: bar = 0.26; break; case 1017: bar = 0.26; break; case 1018: bar = 0.26; break; case 1019: bar = 0.26; break; case 1020: bar = 0.26; break; case 1021: bar = 0.26; break; case 1022: bar = 0.26; break; case 1023: bar = 0.26; break; case 1024: bar = 0.25; break;
case 476: bar = 1.4; break; | case 476: bar = 1.4; break; case 477: bar = 1.39; break; case 478: bar = 1.39; break; case 479: bar = 1.38; break; case 480: bar = 1.38; break; case 481: bar = 1.38; break; case 482: bar = 1.37; break; case 483: bar = 1.37; break; case 484: bar = 1.36; break; case 485: bar = 1.36; break; case 486: bar = 1.36; break; case 487: bar = 1.35; break; case 488: bar = 1.35; break; case 489: bar = 1.34; break; case 490: bar = 1.34; break; case 491: bar = 1.34; break; case 492: bar = 1.33; break; case 493: bar = 1.33; break; case 494: bar = 1.32; break; case 495: bar = 1.32; break; case 496: bar = 1.32; break; case 497: bar = 1.31; break; case 498: bar = 1.31; break; case 499: bar = 1.3; break; case 500: bar = 1.3; break; case 501: bar = 1.3; break; case 502: bar = 1.29; break; case 503: bar = 1.29; break; case 504: bar = 1.29; break; case 505: bar = 1.28; break; case 506: bar = 1.28; break; case 507: bar = 1.27; break; case 508: bar = 1.27; break; case 509: bar = 1.27; break; case 510: bar = 1.26; break; case 511: bar = 1.26; break; case 512: bar = 1.26; break; case 513: bar = 1.25; break; case 514: bar = 1.25; break; case 515: bar = 1.24; break; case 516: bar = 1.24; break; case 517: bar = 1.24; break; case 518: bar = 1.23; break; case 519: bar = 1.23; break; case 520: bar = 1.23; break; case 521: bar = 1.22; break; case 522: bar = 1.22; break; case 523: bar = 1.22; break; case 524: bar = 1.21; break; case 525: bar = 1.21; break; case 526: bar = 1.21; break; case 527: bar = 1.2; break; case 528: bar = 1.2; break; case 529: bar = 1.2; break; case 530: bar = 1.19; break; case 531: bar = 1.19; break; case 532: bar = 1.18; break; case 533: bar = 1.18; break; case 534: bar = 1.18; break; case 535: bar = 1.17; break; case 536: bar = 1.17; break; case 537: bar = 1.17; break; case 538: bar = 1.16; break; case 539: bar = 1.16; break; case 540: bar = 1.16; break; case 541: bar = 1.15; break; case 542: bar = 1.15; break; case 543: bar = 1.15; break; case 544: bar = 1.14; break; case 545: bar = 1.14; break; case 546: bar = 1.14; break; case 547: bar = 1.13; break; case 548: bar = 1.13; break; case 549: bar = 1.13; break; case 550: bar = 1.12; break; case 551: bar = 1.12; break; case 552: bar = 1.12; break; case 553: bar = 1.12; break; case 554: bar = 1.11; break; case 555: bar = 1.11; break; case 556: bar = 1.11; break; case 557: bar = 1.1; break; case 558: bar = 1.1; break; case 559: bar = 1.1; break; case 560: bar = 1.09; break; case 561: bar = 1.09; break; case 562: bar = 1.09; break; case 563: bar = 1.08; break; case 564: bar = 1.08; break; case 565: bar = 1.08; break; case 566: bar = 1.07; break; case 567: bar = 1.07; break; case 568: bar = 1.07; break; case 569: bar = 1.07; break; case 570: bar = 1.06; break; case 571: bar = 1.06; break; case 572: bar = 1.06; break; case 573: bar = 1.05; break; case 574: bar = 1.05; break; case 575: bar = 1.05; break; case 576: bar = 1.04; break; case 577: bar = 1.04; break; case 578: bar = 1.04; break; case 579: bar = 1.04; break; case 580: bar = 1.03; break; case 581: bar = 1.03; break; case 582: bar = 1.03; break; case 583: bar = 1.02; break; case 584: bar = 1.02; break; case 585: bar = 1.02; break; case 586: bar = 1.02; break; case 587: bar = 1.01; break; case 588: bar = 1.01; break; case 589: bar = 1.01; break; case 590: bar = 1; break; case 591: bar = 1; break; case 592: bar = 1; break; case 593: bar = 1; break; case 594: bar = 0.99; break; case 595: bar = 0.99; break; case 596: bar = 0.99; break; case 597: bar = 0.98; break; case 598: bar = 0.98; break; case 599: bar = 0.98; break; case 600: bar = 0.98; break; case 601: bar = 0.97; break; case 602: bar = 0.97; break; case 603: bar = 0.97; break; case 604: bar = 0.96; break; case 605: bar = 0.96; break; case 606: bar = 0.96; break; case 607: bar = 0.96; break; case 608: bar = 0.95; break; case 609: bar = 0.95; break; case 610: bar = 0.95; break; case 611: bar = 0.95; break; case 612: bar = 0.94; break; case 613: bar = 0.94; break; case 614: bar = 0.94; break; case 615: bar = 0.94; break; case 616: bar = 0.93; break; case 617: bar = 0.93; break; case 618: bar = 0.93; break; case 619: bar = 0.92; break; case 620: bar = 0.92; break; case 621: bar = 0.92; break; case 622: bar = 0.92; break; case 623: bar = 0.91; break; case 624: bar = 0.91; break; case 625: bar = 0.91; break; case 626: bar = 0.91; break; case 627: bar = 0.9; break; case 628: bar = 0.9; break; case 629: bar = 0.9; break; case 630: bar = 0.9; break; case 631: bar = 0.89; break; case 632: bar = 0.89; break; case 633: bar = 0.89; break; case 634: bar = 0.89; break; case 635: bar = 0.88; break; case 636: bar = 0.88; break; case 637: bar = 0.88; break; case 638: bar = 0.88; break; case 639: bar = 0.87; break; case 640: bar = 0.87; break; case 641: bar = 0.87; break; case 642: bar = 0.87; break; case 643: bar = 0.86; break; case 644: bar = 0.86; break; case 645: bar = 0.86; break; case 646: bar = 0.86; break; case 647: bar = 0.85; break; case 648: bar = 0.85; break; case 649: bar = 0.85; break; case 650: bar = 0.85; break; case 651: bar = 0.84; break; case 652: bar = 0.84; break; case 653: bar = 0.84; break; case 654: bar = 0.84; break; case 655: bar = 0.84; break; case 656: bar = 0.83; break; case 657: bar = 0.83; break; case 658: bar = 0.83; break; case 659: bar = 0.83; break; case 660: bar = 0.82; break; case 661: bar = 0.82; break; case 662: bar = 0.82; break; case 663: bar = 0.82; break; case 664: bar = 0.81; break; case 665: bar = 0.81; break; case 666: bar = 0.81; break; case 667: bar = 0.81; break; case 668: bar = 0.81; break; case 669: bar = 0.8; break; case 670: bar = 0.8; break; case 671: bar = 0.8; break; case 672: bar = 0.8; break; case 673: bar = 0.79; break; case 674: bar = 0.79; break; case 675: bar = 0.79; break; case 676: bar = 0.79; break; case 677: bar = 0.78; break; case 678: bar = 0.78; break; case 679: bar = 0.78; break; case 680: bar = 0.78; break; case 681: bar = 0.78; break; case 682: bar = 0.77; break; case 683: bar = 0.77; break; case 684: bar = 0.77; break; case 685: bar = 0.77; break; case 686: bar = 0.77; break; case 687: bar = 0.76; break; case 688: bar = 0.76; break; case 689: bar = 0.76; break; case 690: bar = 0.76; break; case 691: bar = 0.75; break; case 692: bar = 0.75; break; case 693: bar = 0.75; break; case 694: bar = 0.75; break; case 695: bar = 0.75; break; case 696: bar = 0.74; break; case 697: bar = 0.74; break; case 698: bar = 0.74; break; case 699: bar = 0.74; break; case 700: bar = 0.74; break; case 701: bar = 0.73; break; case 702: bar = 0.73; break; case 703: bar = 0.73; break; case 704: bar = 0.73; break; case 705: bar = 0.72; break; case 706: bar = 0.72; break; case 707: bar = 0.72; break; case 708: bar = 0.72; break; case 709: bar = 0.72; break; case 710: bar = 0.71; break; case 711: bar = 0.71; break; case 712: bar = 0.71; break; case 713: bar = 0.71; break; case 714: bar = 0.71; break; case 715: bar = 0.7; break; case 716: bar = 0.7; break; case 717: bar = 0.7; break; case 718: bar = 0.7; break; case 719: bar = 0.7; break; case 720: bar = 0.69; break; case 721: bar = 0.69; break; case 722: bar = 0.69; break; case 723: bar = 0.69; break; case 724: bar = 0.69; break; case 725: bar = 0.68; break; case 726: bar = 0.68; break; case 727: bar = 0.68; break; case 728: bar = 0.68; break; case 729: bar = 0.68; break; case 730: bar = 0.67; break; case 731: bar = 0.67; break; case 732: bar = 0.67; break; case 733: bar = 0.67; break; case 734: bar = 0.67; break; case 735: bar = 0.67; break; case 736: bar = 0.66; break; case 737: bar = 0.66; break; case 738: bar = 0.66; break; case 739: bar = 0.66; break; case 740: bar = 0.66; break; case 741: bar = 0.65; break; case 742: bar = 0.65; break; case 743: bar = 0.65; break; case 744: bar = 0.65; break; case 745: bar = 0.65; break; case 746: bar = 0.64; break; case 747: bar = 0.64; break; case 748: bar = 0.64; break; case 749: bar = 0.64; break; case 750: bar = 0.64; break; case 751: bar = 0.64; break; case 752: bar = 0.63; break; case 753: bar = 0.63; break; case 754: bar = 0.63; break; case 755: bar = 0.63; break; case 756: bar = 0.63; break; case 757: bar = 0.62; break; case 758: bar = 0.62; break; case 759: bar = 0.62; break; case 760: bar = 0.62; break; case 761: bar = 0.62; break; case 762: bar = 0.61; break; case 763: bar = 0.61; break; case 764: bar = 0.61; break; case 765: bar = 0.61; break; case 766: bar = 0.61; break; case 767: bar = 0.61; break; case 768: bar = 0.6; break; case 769: bar = 0.6; break; case 770: bar = 0.6; break; case 771: bar = 0.6; break; case 772: bar = 0.6; break; case 773: bar = 0.6; break; case 774: bar = 0.59; break; case 775: bar = 0.59; break; case 776: bar = 0.59; break; case 777: bar = 0.59; break; case 778: bar = 0.59; break; case 779: bar = 0.59; break; case 780: bar = 0.58; break; case 781: bar = 0.58; break; case 782: bar = 0.58; break; case 783: bar = 0.58; break; case 784: bar = 0.58; break; case 785: bar = 0.57; break; case 786: bar = 0.57; break; case 787: bar = 0.57; break; case 788: bar = 0.57; break; case 789: bar = 0.57; break; case 790: bar = 0.57; break; case 791: bar = 0.56; break; case 792: bar = 0.56; break; case 793: bar = 0.56; break; case 794: bar = 0.56; break; case 795: bar = 0.56; break; case 796: bar = 0.56; break; case 797: bar = 0.55; break; case 798: bar = 0.55; break; case 799: bar = 0.55; break; case 800: bar = 0.55; break; case 801: bar = 0.55; break; case 802: bar = 0.55; break; case 803: bar = 0.54; break; case 804: bar = 0.54; break; case 805: bar = 0.54; break; case 806: bar = 0.54; break; case 807: bar = 0.54; break; case 808: bar = 0.54; break; case 809: bar = 0.53; break; case 810: bar = 0.53; break; case 811: bar = 0.53; break; case 812: bar = 0.53; break; case 813: bar = 0.53; break; case 814: bar = 0.53; break; case 815: bar = 0.53; break; case 816: bar = 0.52; break; case 817: bar = 0.52; break; case 818: bar = 0.52; break; case 819: bar = 0.52; break; case 820: bar = 0.52; break; case 821: bar = 0.52; break; case 822: bar = 0.51; break; case 823: bar = 0.51; break; case 824: bar = 0.51; break; case 825: bar = 0.51; break; case 826: bar = 0.51; break; case 827: bar = 0.51; break; case 828: bar = 0.5; break; case 829: bar = 0.5; break; case 830: bar = 0.5; break; case 831: bar = 0.5; break; case 832: bar = 0.5; break; case 833: bar = 0.5; break; case 834: bar = 0.5; break; case 835: bar = 0.49; break; case 836: bar = 0.49; break; case 837: bar = 0.49; break; case 838: bar = 0.49; break; case 839: bar = 0.49; break; case 840: bar = 0.49; break; case 841: bar = 0.48; break; case 842: bar = 0.48; break; case 843: bar = 0.48; break; case 844: bar = 0.48; break; case 845: bar = 0.48; break; case 846: bar = 0.48; break; case 847: bar = 0.48; break; case 848: bar = 0.47; break; case 849: bar = 0.47; break; case 850: bar = 0.47; break; case 851: bar = 0.47; break; case 852: bar = 0.47; break; case 853: bar = 0.47; break; case 854: bar = 0.47; break; case 855: bar = 0.46; break; case 856: bar = 0.46; break; case 857: bar = 0.46; break; case 858: bar = 0.46; break; case 859: bar = 0.46; break; case 860: bar = 0.46; break; case 861: bar = 0.46; break; case 862: bar = 0.45; break; case 863: bar = 0.45; break; case 864: bar = 0.45; break; case 865: bar = 0.45; break; case 866: bar = 0.45; break; case 867: bar = 0.45; break; case 868: bar = 0.45; break; case 869: bar = 0.44; break; case 870: bar = 0.44; break; case 871: bar = 0.44; break; case 872: bar = 0.44; break; case 873: bar = 0.44; break; case 874: bar = 0.44; break; case 875: bar = 0.44; break; case 876: bar = 0.43; break; case 877: bar = 0.43; break; case 878: bar = 0.43; break; case 879: bar = 0.43; break; case 880: bar = 0.43; break; case 881: bar = 0.43; break; case 882: bar = 0.43; break; case 883: bar = 0.42; break; case 884: bar = 0.42; break; case 885: bar = 0.42; break; case 886: bar = 0.42; break; case 887: bar = 0.42; break; case 888: bar = 0.42; break; case 889: bar = 0.42; break; case 890: bar = 0.41; break; case 891: bar = 0.41; break; case 892: bar = 0.41; break; case 893: bar = 0.41; break; case 894: bar = 0.41; break; case 895: bar = 0.41; break; case 896: bar = 0.41; break; case 897: bar = 0.41; break; case 898: bar = 0.4; break; case 899: bar = 0.4; break; case 900: bar = 0.4; break; case 901: bar = 0.4; break; case 902: bar = 0.4; break; case 903: bar = 0.4; break; case 904: bar = 0.4; break; case 905: bar = 0.39; break; case 906: bar = 0.39; break; case 907: bar = 0.39; break; case 908: bar = 0.39; break; case 909: bar = 0.39; break; case 910: bar = 0.39; break; case 911: bar = 0.39; break; case 912: bar = 0.39; break; case 913: bar = 0.38; break; case 914: bar = 0.38; break; case 915: bar = 0.38; break; case 916: bar = 0.38; break; case 917: bar = 0.38; break; case 918: bar = 0.38; break; case 919: bar = 0.38; break; case 920: bar = 0.38; break; case 921: bar = 0.37; break; case 922: bar = 0.37; break; case 923: bar = 0.37; break; case 924: bar = 0.37; break; case 925: bar = 0.37; break; case 926: bar = 0.37; break; case 927: bar = 0.37; break; case 928: bar = 0.37; break; case 929: bar = 0.36; break; case 930: bar = 0.36; break; case 931: bar = 0.36; break; case 932: bar = 0.36; break; case 933: bar = 0.36; break; case 934: bar = 0.36; break; case 935: bar = 0.36; break; case 936: bar = 0.36; break; case 937: bar = 0.35; break; case 938: bar = 0.35; break; case 939: bar = 0.35; break; case 940: bar = 0.35; break; case 941: bar = 0.35; break; case 942: bar = 0.35; break; case 943: bar = 0.35; break; case 944: bar = 0.35; break; case 945: bar = 0.34; break; case 946: bar = 0.34; break; case 947: bar = 0.34; break; case 948: bar = 0.34; break; case 949: bar = 0.34; break; case 950: bar = 0.34; break; case 951: bar = 0.34; break; case 952: bar = 0.34; break; case 953: bar = 0.33; break; case 954: bar = 0.33; break; case 955: bar = 0.33; break; case 956: bar = 0.33; break; case 957: bar = 0.33; break; case 958: bar = 0.33; break; case 959: bar = 0.33; break; case 960: bar = 0.33; break; case 961: bar = 0.32; break; case 962: bar = 0.32; break; case 963: bar = 0.32; break; case 964: bar = 0.32; break; case 965: bar = 0.32; break; case 966: bar = 0.32; break; case 967: bar = 0.32; break; case 968: bar = 0.32; break; case 969: bar = 0.32; break; case 970: bar = 0.31; break; case 971: bar = 0.31; break; case 972: bar = 0.31; break; case 973: bar = 0.31; break; case 974: bar = 0.31; break; case 975: bar = 0.31; break; case 976: bar = 0.31; break; case 977: bar = 0.31; break; case 978: bar = 0.3; break; case 979: bar = 0.3; break; case 980: bar = 0.3; break; case 981: bar = 0.3; break; case 982: bar = 0.3; break; case 983: bar = 0.3; break; case 984: bar = 0.3; break; case 985: bar = 0.3; break; case 986: bar = 0.3; break; case 987: bar = 0.29; break; case 988: bar = 0.29; break; case 989: bar = 0.29; break; case 990: bar = 0.29; break; case 991: bar = 0.29; break; case 992: bar = 0.29; break; case 993: bar = 0.29; break; case 994: bar = 0.29; break; case 995: bar = 0.29; break; case 996: bar = 0.28; break; case 997: bar = 0.28; break; case 998: bar = 0.28; break; case 999: bar = 0.28; break; case 1000: bar = 0.28; break; case 1001: bar = 0.28; break; case 1002: bar = 0.28; break; case 1003: bar = 0.28; break; case 1004: bar = 0.28; break; case 1005: bar = 0.27; break; case 1006: bar = 0.27; break; case 1007: bar = 0.27; break; case 1008: bar = 0.27; break; case 1009: bar = 0.27; break; case 1010: bar = 0.27; break; case 1011: bar = 0.27; break; case 1012: bar = 0.27; break; case 1013: bar = 0.27; break; case 1014: bar = 0.26; break; case 1015: bar = 0.26; break; case 1016: bar = 0.26; break; case 1017: bar = 0.26; break; case 1018: bar = 0.26; break; case 1019: bar = 0.26; break; case 1020: bar = 0.26; break; case 1021: bar = 0.26; break; case 1022: bar = 0.26; break; case 1023: bar = 0.26; break; case 1024: bar = 0.25; break;
case 477: bar = 1.39; break; | case 477: bar = 1.39; break; case 478: bar = 1.39; break; case 479: bar = 1.38; break; case 480: bar = 1.38; break; case 481: bar = 1.38; break; case 482: bar = 1.37; break; case 483: bar = 1.37; break; case 484: bar = 1.36; break; case 485: bar = 1.36; break; case 486: bar = 1.36; break; case 487: bar = 1.35; break; case 488: bar = 1.35; break; case 489: bar = 1.34; break; case 490: bar = 1.34; break; case 491: bar = 1.34; break; case 492: bar = 1.33; break; case 493: bar = 1.33; break; case 494: bar = 1.32; break; case 495: bar = 1.32; break; case 496: bar = 1.32; break; case 497: bar = 1.31; break; case 498: bar = 1.31; break; case 499: bar = 1.3; break; case 500: bar = 1.3; break; case 501: bar = 1.3; break; case 502: bar = 1.29; break; case 503: bar = 1.29; break; case 504: bar = 1.29; break; case 505: bar = 1.28; break; case 506: bar = 1.28; break; case 507: bar = 1.27; break; case 508: bar = 1.27; break; case 509: bar = 1.27; break; case 510: bar = 1.26; break; case 511: bar = 1.26; break; case 512: bar = 1.26; break; case 513: bar = 1.25; break; case 514: bar = 1.25; break; case 515: bar = 1.24; break; case 516: bar = 1.24; break; case 517: bar = 1.24; break; case 518: bar = 1.23; break; case 519: bar = 1.23; break; case 520: bar = 1.23; break; case 521: bar = 1.22; break; case 522: bar = 1.22; break; case 523: bar = 1.22; break; case 524: bar = 1.21; break; case 525: bar = 1.21; break; case 526: bar = 1.21; break; case 527: bar = 1.2; break; case 528: bar = 1.2; break; case 529: bar = 1.2; break; case 530: bar = 1.19; break; case 531: bar = 1.19; break; case 532: bar = 1.18; break; case 533: bar = 1.18; break; case 534: bar = 1.18; break; case 535: bar = 1.17; break; case 536: bar = 1.17; break; case 537: bar = 1.17; break; case 538: bar = 1.16; break; case 539: bar = 1.16; break; case 540: bar = 1.16; break; case 541: bar = 1.15; break; case 542: bar = 1.15; break; case 543: bar = 1.15; break; case 544: bar = 1.14; break; case 545: bar = 1.14; break; case 546: bar = 1.14; break; case 547: bar = 1.13; break; case 548: bar = 1.13; break; case 549: bar = 1.13; break; case 550: bar = 1.12; break; case 551: bar = 1.12; break; case 552: bar = 1.12; break; case 553: bar = 1.12; break; case 554: bar = 1.11; break; case 555: bar = 1.11; break; case 556: bar = 1.11; break; case 557: bar = 1.1; break; case 558: bar = 1.1; break; case 559: bar = 1.1; break; case 560: bar = 1.09; break; case 561: bar = 1.09; break; case 562: bar = 1.09; break; case 563: bar = 1.08; break; case 564: bar = 1.08; break; case 565: bar = 1.08; break; case 566: bar = 1.07; break; case 567: bar = 1.07; break; case 568: bar = 1.07; break; case 569: bar = 1.07; break; case 570: bar = 1.06; break; case 571: bar = 1.06; break; case 572: bar = 1.06; break; case 573: bar = 1.05; break; case 574: bar = 1.05; break; case 575: bar = 1.05; break; case 576: bar = 1.04; break; case 577: bar = 1.04; break; case 578: bar = 1.04; break; case 579: bar = 1.04; break; case 580: bar = 1.03; break; case 581: bar = 1.03; break; case 582: bar = 1.03; break; case 583: bar = 1.02; break; case 584: bar = 1.02; break; case 585: bar = 1.02; break; case 586: bar = 1.02; break; case 587: bar = 1.01; break; case 588: bar = 1.01; break; case 589: bar = 1.01; break; case 590: bar = 1; break; case 591: bar = 1; break; case 592: bar = 1; break; case 593: bar = 1; break; case 594: bar = 0.99; break; case 595: bar = 0.99; break; case 596: bar = 0.99; break; case 597: bar = 0.98; break; case 598: bar = 0.98; break; case 599: bar = 0.98; break; case 600: bar = 0.98; break; case 601: bar = 0.97; break; case 602: bar = 0.97; break; case 603: bar = 0.97; break; case 604: bar = 0.96; break; case 605: bar = 0.96; break; case 606: bar = 0.96; break; case 607: bar = 0.96; break; case 608: bar = 0.95; break; case 609: bar = 0.95; break; case 610: bar = 0.95; break; case 611: bar = 0.95; break; case 612: bar = 0.94; break; case 613: bar = 0.94; break; case 614: bar = 0.94; break; case 615: bar = 0.94; break; case 616: bar = 0.93; break; case 617: bar = 0.93; break; case 618: bar = 0.93; break; case 619: bar = 0.92; break; case 620: bar = 0.92; break; case 621: bar = 0.92; break; case 622: bar = 0.92; break; case 623: bar = 0.91; break; case 624: bar = 0.91; break; case 625: bar = 0.91; break; case 626: bar = 0.91; break; case 627: bar = 0.9; break; case 628: bar = 0.9; break; case 629: bar = 0.9; break; case 630: bar = 0.9; break; case 631: bar = 0.89; break; case 632: bar = 0.89; break; case 633: bar = 0.89; break; case 634: bar = 0.89; break; case 635: bar = 0.88; break; case 636: bar = 0.88; break; case 637: bar = 0.88; break; case 638: bar = 0.88; break; case 639: bar = 0.87; break; case 640: bar = 0.87; break; case 641: bar = 0.87; break; case 642: bar = 0.87; break; case 643: bar = 0.86; break; case 644: bar = 0.86; break; case 645: bar = 0.86; break; case 646: bar = 0.86; break; case 647: bar = 0.85; break; case 648: bar = 0.85; break; case 649: bar = 0.85; break; case 650: bar = 0.85; break; case 651: bar = 0.84; break; case 652: bar = 0.84; break; case 653: bar = 0.84; break; case 654: bar = 0.84; break; case 655: bar = 0.84; break; case 656: bar = 0.83; break; case 657: bar = 0.83; break; case 658: bar = 0.83; break; case 659: bar = 0.83; break; case 660: bar = 0.82; break; case 661: bar = 0.82; break; case 662: bar = 0.82; break; case 663: bar = 0.82; break; case 664: bar = 0.81; break; case 665: bar = 0.81; break; case 666: bar = 0.81; break; case 667: bar = 0.81; break; case 668: bar = 0.81; break; case 669: bar = 0.8; break; case 670: bar = 0.8; break; case 671: bar = 0.8; break; case 672: bar = 0.8; break; case 673: bar = 0.79; break; case 674: bar = 0.79; break; case 675: bar = 0.79; break; case 676: bar = 0.79; break; case 677: bar = 0.78; break; case 678: bar = 0.78; break; case 679: bar = 0.78; break; case 680: bar = 0.78; break; case 681: bar = 0.78; break; case 682: bar = 0.77; break; case 683: bar = 0.77; break; case 684: bar = 0.77; break; case 685: bar = 0.77; break; case 686: bar = 0.77; break; case 687: bar = 0.76; break; case 688: bar = 0.76; break; case 689: bar = 0.76; break; case 690: bar = 0.76; break; case 691: bar = 0.75; break; case 692: bar = 0.75; break; case 693: bar = 0.75; break; case 694: bar = 0.75; break; case 695: bar = 0.75; break; case 696: bar = 0.74; break; case 697: bar = 0.74; break; case 698: bar = 0.74; break; case 699: bar = 0.74; break; case 700: bar = 0.74; break; case 701: bar = 0.73; break; case 702: bar = 0.73; break; case 703: bar = 0.73; break; case 704: bar = 0.73; break; case 705: bar = 0.72; break; case 706: bar = 0.72; break; case 707: bar = 0.72; break; case 708: bar = 0.72; break; case 709: bar = 0.72; break; case 710: bar = 0.71; break; case 711: bar = 0.71; break; case 712: bar = 0.71; break; case 713: bar = 0.71; break; case 714: bar = 0.71; break; case 715: bar = 0.7; break; case 716: bar = 0.7; break; case 717: bar = 0.7; break; case 718: bar = 0.7; break; case 719: bar = 0.7; break; case 720: bar = 0.69; break; case 721: bar = 0.69; break; case 722: bar = 0.69; break; case 723: bar = 0.69; break; case 724: bar = 0.69; break; case 725: bar = 0.68; break; case 726: bar = 0.68; break; case 727: bar = 0.68; break; case 728: bar = 0.68; break; case 729: bar = 0.68; break; case 730: bar = 0.67; break; case 731: bar = 0.67; break; case 732: bar = 0.67; break; case 733: bar = 0.67; break; case 734: bar = 0.67; break; case 735: bar = 0.67; break; case 736: bar = 0.66; break; case 737: bar = 0.66; break; case 738: bar = 0.66; break; case 739: bar = 0.66; break; case 740: bar = 0.66; break; case 741: bar = 0.65; break; case 742: bar = 0.65; break; case 743: bar = 0.65; break; case 744: bar = 0.65; break; case 745: bar = 0.65; break; case 746: bar = 0.64; break; case 747: bar = 0.64; break; case 748: bar = 0.64; break; case 749: bar = 0.64; break; case 750: bar = 0.64; break; case 751: bar = 0.64; break; case 752: bar = 0.63; break; case 753: bar = 0.63; break; case 754: bar = 0.63; break; case 755: bar = 0.63; break; case 756: bar = 0.63; break; case 757: bar = 0.62; break; case 758: bar = 0.62; break; case 759: bar = 0.62; break; case 760: bar = 0.62; break; case 761: bar = 0.62; break; case 762: bar = 0.61; break; case 763: bar = 0.61; break; case 764: bar = 0.61; break; case 765: bar = 0.61; break; case 766: bar = 0.61; break; case 767: bar = 0.61; break; case 768: bar = 0.6; break; case 769: bar = 0.6; break; case 770: bar = 0.6; break; case 771: bar = 0.6; break; case 772: bar = 0.6; break; case 773: bar = 0.6; break; case 774: bar = 0.59; break; case 775: bar = 0.59; break; case 776: bar = 0.59; break; case 777: bar = 0.59; break; case 778: bar = 0.59; break; case 779: bar = 0.59; break; case 780: bar = 0.58; break; case 781: bar = 0.58; break; case 782: bar = 0.58; break; case 783: bar = 0.58; break; case 784: bar = 0.58; break; case 785: bar = 0.57; break; case 786: bar = 0.57; break; case 787: bar = 0.57; break; case 788: bar = 0.57; break; case 789: bar = 0.57; break; case 790: bar = 0.57; break; case 791: bar = 0.56; break; case 792: bar = 0.56; break; case 793: bar = 0.56; break; case 794: bar = 0.56; break; case 795: bar = 0.56; break; case 796: bar = 0.56; break; case 797: bar = 0.55; break; case 798: bar = 0.55; break; case 799: bar = 0.55; break; case 800: bar = 0.55; break; case 801: bar = 0.55; break; case 802: bar = 0.55; break; case 803: bar = 0.54; break; case 804: bar = 0.54; break; case 805: bar = 0.54; break; case 806: bar = 0.54; break; case 807: bar = 0.54; break; case 808: bar = 0.54; break; case 809: bar = 0.53; break; case 810: bar = 0.53; break; case 811: bar = 0.53; break; case 812: bar = 0.53; break; case 813: bar = 0.53; break; case 814: bar = 0.53; break; case 815: bar = 0.53; break; case 816: bar = 0.52; break; case 817: bar = 0.52; break; case 818: bar = 0.52; break; case 819: bar = 0.52; break; case 820: bar = 0.52; break; case 821: bar = 0.52; break; case 822: bar = 0.51; break; case 823: bar = 0.51; break; case 824: bar = 0.51; break; case 825: bar = 0.51; break; case 826: bar = 0.51; break; case 827: bar = 0.51; break; case 828: bar = 0.5; break; case 829: bar = 0.5; break; case 830: bar = 0.5; break; case 831: bar = 0.5; break; case 832: bar = 0.5; break; case 833: bar = 0.5; break; case 834: bar = 0.5; break; case 835: bar = 0.49; break; case 836: bar = 0.49; break; case 837: bar = 0.49; break; case 838: bar = 0.49; break; case 839: bar = 0.49; break; case 840: bar = 0.49; break; case 841: bar = 0.48; break; case 842: bar = 0.48; break; case 843: bar = 0.48; break; case 844: bar = 0.48; break; case 845: bar = 0.48; break; case 846: bar = 0.48; break; case 847: bar = 0.48; break; case 848: bar = 0.47; break; case 849: bar = 0.47; break; case 850: bar = 0.47; break; case 851: bar = 0.47; break; case 852: bar = 0.47; break; case 853: bar = 0.47; break; case 854: bar = 0.47; break; case 855: bar = 0.46; break; case 856: bar = 0.46; break; case 857: bar = 0.46; break; case 858: bar = 0.46; break; case 859: bar = 0.46; break; case 860: bar = 0.46; break; case 861: bar = 0.46; break; case 862: bar = 0.45; break; case 863: bar = 0.45; break; case 864: bar = 0.45; break; case 865: bar = 0.45; break; case 866: bar = 0.45; break; case 867: bar = 0.45; break; case 868: bar = 0.45; break; case 869: bar = 0.44; break; case 870: bar = 0.44; break; case 871: bar = 0.44; break; case 872: bar = 0.44; break; case 873: bar = 0.44; break; case 874: bar = 0.44; break; case 875: bar = 0.44; break; case 876: bar = 0.43; break; case 877: bar = 0.43; break; case 878: bar = 0.43; break; case 879: bar = 0.43; break; case 880: bar = 0.43; break; case 881: bar = 0.43; break; case 882: bar = 0.43; break; case 883: bar = 0.42; break; case 884: bar = 0.42; break; case 885: bar = 0.42; break; case 886: bar = 0.42; break; case 887: bar = 0.42; break; case 888: bar = 0.42; break; case 889: bar = 0.42; break; case 890: bar = 0.41; break; case 891: bar = 0.41; break; case 892: bar = 0.41; break; case 893: bar = 0.41; break; case 894: bar = 0.41; break; case 895: bar = 0.41; break; case 896: bar = 0.41; break; case 897: bar = 0.41; break; case 898: bar = 0.4; break; case 899: bar = 0.4; break; case 900: bar = 0.4; break; case 901: bar = 0.4; break; case 902: bar = 0.4; break; case 903: bar = 0.4; break; case 904: bar = 0.4; break; case 905: bar = 0.39; break; case 906: bar = 0.39; break; case 907: bar = 0.39; break; case 908: bar = 0.39; break; case 909: bar = 0.39; break; case 910: bar = 0.39; break; case 911: bar = 0.39; break; case 912: bar = 0.39; break; case 913: bar = 0.38; break; case 914: bar = 0.38; break; case 915: bar = 0.38; break; case 916: bar = 0.38; break; case 917: bar = 0.38; break; case 918: bar = 0.38; break; case 919: bar = 0.38; break; case 920: bar = 0.38; break; case 921: bar = 0.37; break; case 922: bar = 0.37; break; case 923: bar = 0.37; break; case 924: bar = 0.37; break; case 925: bar = 0.37; break; case 926: bar = 0.37; break; case 927: bar = 0.37; break; case 928: bar = 0.37; break; case 929: bar = 0.36; break; case 930: bar = 0.36; break; case 931: bar = 0.36; break; case 932: bar = 0.36; break; case 933: bar = 0.36; break; case 934: bar = 0.36; break; case 935: bar = 0.36; break; case 936: bar = 0.36; break; case 937: bar = 0.35; break; case 938: bar = 0.35; break; case 939: bar = 0.35; break; case 940: bar = 0.35; break; case 941: bar = 0.35; break; case 942: bar = 0.35; break; case 943: bar = 0.35; break; case 944: bar = 0.35; break; case 945: bar = 0.34; break; case 946: bar = 0.34; break; case 947: bar = 0.34; break; case 948: bar = 0.34; break; case 949: bar = 0.34; break; case 950: bar = 0.34; break; case 951: bar = 0.34; break; case 952: bar = 0.34; break; case 953: bar = 0.33; break; case 954: bar = 0.33; break; case 955: bar = 0.33; break; case 956: bar = 0.33; break; case 957: bar = 0.33; break; case 958: bar = 0.33; break; case 959: bar = 0.33; break; case 960: bar = 0.33; break; case 961: bar = 0.32; break; case 962: bar = 0.32; break; case 963: bar = 0.32; break; case 964: bar = 0.32; break; case 965: bar = 0.32; break; case 966: bar = 0.32; break; case 967: bar = 0.32; break; case 968: bar = 0.32; break; case 969: bar = 0.32; break; case 970: bar = 0.31; break; case 971: bar = 0.31; break; case 972: bar = 0.31; break; case 973: bar = 0.31; break; case 974: bar = 0.31; break; case 975: bar = 0.31; break; case 976: bar = 0.31; break; case 977: bar = 0.31; break; case 978: bar = 0.3; break; case 979: bar = 0.3; break; case 980: bar = 0.3; break; case 981: bar = 0.3; break; case 982: bar = 0.3; break; case 983: bar = 0.3; break; case 984: bar = 0.3; break; case 985: bar = 0.3; break; case 986: bar = 0.3; break; case 987: bar = 0.29; break; case 988: bar = 0.29; break; case 989: bar = 0.29; break; case 990: bar = 0.29; break; case 991: bar = 0.29; break; case 992: bar = 0.29; break; case 993: bar = 0.29; break; case 994: bar = 0.29; break; case 995: bar = 0.29; break; case 996: bar = 0.28; break; case 997: bar = 0.28; break; case 998: bar = 0.28; break; case 999: bar = 0.28; break; case 1000: bar = 0.28; break; case 1001: bar = 0.28; break; case 1002: bar = 0.28; break; case 1003: bar = 0.28; break; case 1004: bar = 0.28; break; case 1005: bar = 0.27; break; case 1006: bar = 0.27; break; case 1007: bar = 0.27; break; case 1008: bar = 0.27; break; case 1009: bar = 0.27; break; case 1010: bar = 0.27; break; case 1011: bar = 0.27; break; case 1012: bar = 0.27; break; case 1013: bar = 0.27; break; case 1014: bar = 0.26; break; case 1015: bar = 0.26; break; case 1016: bar = 0.26; break; case 1017: bar = 0.26; break; case 1018: bar = 0.26; break; case 1019: bar = 0.26; break; case 1020: bar = 0.26; break; case 1021: bar = 0.26; break; case 1022: bar = 0.26; break; case 1023: bar = 0.26; break; case 1024: bar = 0.25; break;
case 478: bar = 1.39; break; | case 478: bar = 1.39; break; case 479: bar = 1.38; break; case 480: bar = 1.38; break; case 481: bar = 1.38; break; case 482: bar = 1.37; break; case 483: bar = 1.37; break; case 484: bar = 1.36; break; case 485: bar = 1.36; break; case 486: bar = 1.36; break; case 487: bar = 1.35; break; case 488: bar = 1.35; break; case 489: bar = 1.34; break; case 490: bar = 1.34; break; case 491: bar = 1.34; break; case 492: bar = 1.33; break; case 493: bar = 1.33; break; case 494: bar = 1.32; break; case 495: bar = 1.32; break; case 496: bar = 1.32; break; case 497: bar = 1.31; break; case 498: bar = 1.31; break; case 499: bar = 1.3; break; case 500: bar = 1.3; break; case 501: bar = 1.3; break; case 502: bar = 1.29; break; case 503: bar = 1.29; break; case 504: bar = 1.29; break; case 505: bar = 1.28; break; case 506: bar = 1.28; break; case 507: bar = 1.27; break; case 508: bar = 1.27; break; case 509: bar = 1.27; break; case 510: bar = 1.26; break; case 511: bar = 1.26; break; case 512: bar = 1.26; break; case 513: bar = 1.25; break; case 514: bar = 1.25; break; case 515: bar = 1.24; break; case 516: bar = 1.24; break; case 517: bar = 1.24; break; case 518: bar = 1.23; break; case 519: bar = 1.23; break; case 520: bar = 1.23; break; case 521: bar = 1.22; break; case 522: bar = 1.22; break; case 523: bar = 1.22; break; case 524: bar = 1.21; break; case 525: bar = 1.21; break; case 526: bar = 1.21; break; case 527: bar = 1.2; break; case 528: bar = 1.2; break; case 529: bar = 1.2; break; case 530: bar = 1.19; break; case 531: bar = 1.19; break; case 532: bar = 1.18; break; case 533: bar = 1.18; break; case 534: bar = 1.18; break; case 535: bar = 1.17; break; case 536: bar = 1.17; break; case 537: bar = 1.17; break; case 538: bar = 1.16; break; case 539: bar = 1.16; break; case 540: bar = 1.16; break; case 541: bar = 1.15; break; case 542: bar = 1.15; break; case 543: bar = 1.15; break; case 544: bar = 1.14; break; case 545: bar = 1.14; break; case 546: bar = 1.14; break; case 547: bar = 1.13; break; case 548: bar = 1.13; break; case 549: bar = 1.13; break; case 550: bar = 1.12; break; case 551: bar = 1.12; break; case 552: bar = 1.12; break; case 553: bar = 1.12; break; case 554: bar = 1.11; break; case 555: bar = 1.11; break; case 556: bar = 1.11; break; case 557: bar = 1.1; break; case 558: bar = 1.1; break; case 559: bar = 1.1; break; case 560: bar = 1.09; break; case 561: bar = 1.09; break; case 562: bar = 1.09; break; case 563: bar = 1.08; break; case 564: bar = 1.08; break; case 565: bar = 1.08; break; case 566: bar = 1.07; break; case 567: bar = 1.07; break; case 568: bar = 1.07; break; case 569: bar = 1.07; break; case 570: bar = 1.06; break; case 571: bar = 1.06; break; case 572: bar = 1.06; break; case 573: bar = 1.05; break; case 574: bar = 1.05; break; case 575: bar = 1.05; break; case 576: bar = 1.04; break; case 577: bar = 1.04; break; case 578: bar = 1.04; break; case 579: bar = 1.04; break; case 580: bar = 1.03; break; case 581: bar = 1.03; break; case 582: bar = 1.03; break; case 583: bar = 1.02; break; case 584: bar = 1.02; break; case 585: bar = 1.02; break; case 586: bar = 1.02; break; case 587: bar = 1.01; break; case 588: bar = 1.01; break; case 589: bar = 1.01; break; case 590: bar = 1; break; case 591: bar = 1; break; case 592: bar = 1; break; case 593: bar = 1; break; case 594: bar = 0.99; break; case 595: bar = 0.99; break; case 596: bar = 0.99; break; case 597: bar = 0.98; break; case 598: bar = 0.98; break; case 599: bar = 0.98; break; case 600: bar = 0.98; break; case 601: bar = 0.97; break; case 602: bar = 0.97; break; case 603: bar = 0.97; break; case 604: bar = 0.96; break; case 605: bar = 0.96; break; case 606: bar = 0.96; break; case 607: bar = 0.96; break; case 608: bar = 0.95; break; case 609: bar = 0.95; break; case 610: bar = 0.95; break; case 611: bar = 0.95; break; case 612: bar = 0.94; break; case 613: bar = 0.94; break; case 614: bar = 0.94; break; case 615: bar = 0.94; break; case 616: bar = 0.93; break; case 617: bar = 0.93; break; case 618: bar = 0.93; break; case 619: bar = 0.92; break; case 620: bar = 0.92; break; case 621: bar = 0.92; break; case 622: bar = 0.92; break; case 623: bar = 0.91; break; case 624: bar = 0.91; break; case 625: bar = 0.91; break; case 626: bar = 0.91; break; case 627: bar = 0.9; break; case 628: bar = 0.9; break; case 629: bar = 0.9; break; case 630: bar = 0.9; break; case 631: bar = 0.89; break; case 632: bar = 0.89; break; case 633: bar = 0.89; break; case 634: bar = 0.89; break; case 635: bar = 0.88; break; case 636: bar = 0.88; break; case 637: bar = 0.88; break; case 638: bar = 0.88; break; case 639: bar = 0.87; break; case 640: bar = 0.87; break; case 641: bar = 0.87; break; case 642: bar = 0.87; break; case 643: bar = 0.86; break; case 644: bar = 0.86; break; case 645: bar = 0.86; break; case 646: bar = 0.86; break; case 647: bar = 0.85; break; case 648: bar = 0.85; break; case 649: bar = 0.85; break; case 650: bar = 0.85; break; case 651: bar = 0.84; break; case 652: bar = 0.84; break; case 653: bar = 0.84; break; case 654: bar = 0.84; break; case 655: bar = 0.84; break; case 656: bar = 0.83; break; case 657: bar = 0.83; break; case 658: bar = 0.83; break; case 659: bar = 0.83; break; case 660: bar = 0.82; break; case 661: bar = 0.82; break; case 662: bar = 0.82; break; case 663: bar = 0.82; break; case 664: bar = 0.81; break; case 665: bar = 0.81; break; case 666: bar = 0.81; break; case 667: bar = 0.81; break; case 668: bar = 0.81; break; case 669: bar = 0.8; break; case 670: bar = 0.8; break; case 671: bar = 0.8; break; case 672: bar = 0.8; break; case 673: bar = 0.79; break; case 674: bar = 0.79; break; case 675: bar = 0.79; break; case 676: bar = 0.79; break; case 677: bar = 0.78; break; case 678: bar = 0.78; break; case 679: bar = 0.78; break; case 680: bar = 0.78; break; case 681: bar = 0.78; break; case 682: bar = 0.77; break; case 683: bar = 0.77; break; case 684: bar = 0.77; break; case 685: bar = 0.77; break; case 686: bar = 0.77; break; case 687: bar = 0.76; break; case 688: bar = 0.76; break; case 689: bar = 0.76; break; case 690: bar = 0.76; break; case 691: bar = 0.75; break; case 692: bar = 0.75; break; case 693: bar = 0.75; break; case 694: bar = 0.75; break; case 695: bar = 0.75; break; case 696: bar = 0.74; break; case 697: bar = 0.74; break; case 698: bar = 0.74; break; case 699: bar = 0.74; break; case 700: bar = 0.74; break; case 701: bar = 0.73; break; case 702: bar = 0.73; break; case 703: bar = 0.73; break; case 704: bar = 0.73; break; case 705: bar = 0.72; break; case 706: bar = 0.72; break; case 707: bar = 0.72; break; case 708: bar = 0.72; break; case 709: bar = 0.72; break; case 710: bar = 0.71; break; case 711: bar = 0.71; break; case 712: bar = 0.71; break; case 713: bar = 0.71; break; case 714: bar = 0.71; break; case 715: bar = 0.7; break; case 716: bar = 0.7; break; case 717: bar = 0.7; break; case 718: bar = 0.7; break; case 719: bar = 0.7; break; case 720: bar = 0.69; break; case 721: bar = 0.69; break; case 722: bar = 0.69; break; case 723: bar = 0.69; break; case 724: bar = 0.69; break; case 725: bar = 0.68; break; case 726: bar = 0.68; break; case 727: bar = 0.68; break; case 728: bar = 0.68; break; case 729: bar = 0.68; break; case 730: bar = 0.67; break; case 731: bar = 0.67; break; case 732: bar = 0.67; break; case 733: bar = 0.67; break; case 734: bar = 0.67; break; case 735: bar = 0.67; break; case 736: bar = 0.66; break; case 737: bar = 0.66; break; case 738: bar = 0.66; break; case 739: bar = 0.66; break; case 740: bar = 0.66; break; case 741: bar = 0.65; break; case 742: bar = 0.65; break; case 743: bar = 0.65; break; case 744: bar = 0.65; break; case 745: bar = 0.65; break; case 746: bar = 0.64; break; case 747: bar = 0.64; break; case 748: bar = 0.64; break; case 749: bar = 0.64; break; case 750: bar = 0.64; break; case 751: bar = 0.64; break; case 752: bar = 0.63; break; case 753: bar = 0.63; break; case 754: bar = 0.63; break; case 755: bar = 0.63; break; case 756: bar = 0.63; break; case 757: bar = 0.62; break; case 758: bar = 0.62; break; case 759: bar = 0.62; break; case 760: bar = 0.62; break; case 761: bar = 0.62; break; case 762: bar = 0.61; break; case 763: bar = 0.61; break; case 764: bar = 0.61; break; case 765: bar = 0.61; break; case 766: bar = 0.61; break; case 767: bar = 0.61; break; case 768: bar = 0.6; break; case 769: bar = 0.6; break; case 770: bar = 0.6; break; case 771: bar = 0.6; break; case 772: bar = 0.6; break; case 773: bar = 0.6; break; case 774: bar = 0.59; break; case 775: bar = 0.59; break; case 776: bar = 0.59; break; case 777: bar = 0.59; break; case 778: bar = 0.59; break; case 779: bar = 0.59; break; case 780: bar = 0.58; break; case 781: bar = 0.58; break; case 782: bar = 0.58; break; case 783: bar = 0.58; break; case 784: bar = 0.58; break; case 785: bar = 0.57; break; case 786: bar = 0.57; break; case 787: bar = 0.57; break; case 788: bar = 0.57; break; case 789: bar = 0.57; break; case 790: bar = 0.57; break; case 791: bar = 0.56; break; case 792: bar = 0.56; break; case 793: bar = 0.56; break; case 794: bar = 0.56; break; case 795: bar = 0.56; break; case 796: bar = 0.56; break; case 797: bar = 0.55; break; case 798: bar = 0.55; break; case 799: bar = 0.55; break; case 800: bar = 0.55; break; case 801: bar = 0.55; break; case 802: bar = 0.55; break; case 803: bar = 0.54; break; case 804: bar = 0.54; break; case 805: bar = 0.54; break; case 806: bar = 0.54; break; case 807: bar = 0.54; break; case 808: bar = 0.54; break; case 809: bar = 0.53; break; case 810: bar = 0.53; break; case 811: bar = 0.53; break; case 812: bar = 0.53; break; case 813: bar = 0.53; break; case 814: bar = 0.53; break; case 815: bar = 0.53; break; case 816: bar = 0.52; break; case 817: bar = 0.52; break; case 818: bar = 0.52; break; case 819: bar = 0.52; break; case 820: bar = 0.52; break; case 821: bar = 0.52; break; case 822: bar = 0.51; break; case 823: bar = 0.51; break; case 824: bar = 0.51; break; case 825: bar = 0.51; break; case 826: bar = 0.51; break; case 827: bar = 0.51; break; case 828: bar = 0.5; break; case 829: bar = 0.5; break; case 830: bar = 0.5; break; case 831: bar = 0.5; break; case 832: bar = 0.5; break; case 833: bar = 0.5; break; case 834: bar = 0.5; break; case 835: bar = 0.49; break; case 836: bar = 0.49; break; case 837: bar = 0.49; break; case 838: bar = 0.49; break; case 839: bar = 0.49; break; case 840: bar = 0.49; break; case 841: bar = 0.48; break; case 842: bar = 0.48; break; case 843: bar = 0.48; break; case 844: bar = 0.48; break; case 845: bar = 0.48; break; case 846: bar = 0.48; break; case 847: bar = 0.48; break; case 848: bar = 0.47; break; case 849: bar = 0.47; break; case 850: bar = 0.47; break; case 851: bar = 0.47; break; case 852: bar = 0.47; break; case 853: bar = 0.47; break; case 854: bar = 0.47; break; case 855: bar = 0.46; break; case 856: bar = 0.46; break; case 857: bar = 0.46; break; case 858: bar = 0.46; break; case 859: bar = 0.46; break; case 860: bar = 0.46; break; case 861: bar = 0.46; break; case 862: bar = 0.45; break; case 863: bar = 0.45; break; case 864: bar = 0.45; break; case 865: bar = 0.45; break; case 866: bar = 0.45; break; case 867: bar = 0.45; break; case 868: bar = 0.45; break; case 869: bar = 0.44; break; case 870: bar = 0.44; break; case 871: bar = 0.44; break; case 872: bar = 0.44; break; case 873: bar = 0.44; break; case 874: bar = 0.44; break; case 875: bar = 0.44; break; case 876: bar = 0.43; break; case 877: bar = 0.43; break; case 878: bar = 0.43; break; case 879: bar = 0.43; break; case 880: bar = 0.43; break; case 881: bar = 0.43; break; case 882: bar = 0.43; break; case 883: bar = 0.42; break; case 884: bar = 0.42; break; case 885: bar = 0.42; break; case 886: bar = 0.42; break; case 887: bar = 0.42; break; case 888: bar = 0.42; break; case 889: bar = 0.42; break; case 890: bar = 0.41; break; case 891: bar = 0.41; break; case 892: bar = 0.41; break; case 893: bar = 0.41; break; case 894: bar = 0.41; break; case 895: bar = 0.41; break; case 896: bar = 0.41; break; case 897: bar = 0.41; break; case 898: bar = 0.4; break; case 899: bar = 0.4; break; case 900: bar = 0.4; break; case 901: bar = 0.4; break; case 902: bar = 0.4; break; case 903: bar = 0.4; break; case 904: bar = 0.4; break; case 905: bar = 0.39; break; case 906: bar = 0.39; break; case 907: bar = 0.39; break; case 908: bar = 0.39; break; case 909: bar = 0.39; break; case 910: bar = 0.39; break; case 911: bar = 0.39; break; case 912: bar = 0.39; break; case 913: bar = 0.38; break; case 914: bar = 0.38; break; case 915: bar = 0.38; break; case 916: bar = 0.38; break; case 917: bar = 0.38; break; case 918: bar = 0.38; break; case 919: bar = 0.38; break; case 920: bar = 0.38; break; case 921: bar = 0.37; break; case 922: bar = 0.37; break; case 923: bar = 0.37; break; case 924: bar = 0.37; break; case 925: bar = 0.37; break; case 926: bar = 0.37; break; case 927: bar = 0.37; break; case 928: bar = 0.37; break; case 929: bar = 0.36; break; case 930: bar = 0.36; break; case 931: bar = 0.36; break; case 932: bar = 0.36; break; case 933: bar = 0.36; break; case 934: bar = 0.36; break; case 935: bar = 0.36; break; case 936: bar = 0.36; break; case 937: bar = 0.35; break; case 938: bar = 0.35; break; case 939: bar = 0.35; break; case 940: bar = 0.35; break; case 941: bar = 0.35; break; case 942: bar = 0.35; break; case 943: bar = 0.35; break; case 944: bar = 0.35; break; case 945: bar = 0.34; break; case 946: bar = 0.34; break; case 947: bar = 0.34; break; case 948: bar = 0.34; break; case 949: bar = 0.34; break; case 950: bar = 0.34; break; case 951: bar = 0.34; break; case 952: bar = 0.34; break; case 953: bar = 0.33; break; case 954: bar = 0.33; break; case 955: bar = 0.33; break; case 956: bar = 0.33; break; case 957: bar = 0.33; break; case 958: bar = 0.33; break; case 959: bar = 0.33; break; case 960: bar = 0.33; break; case 961: bar = 0.32; break; case 962: bar = 0.32; break; case 963: bar = 0.32; break; case 964: bar = 0.32; break; case 965: bar = 0.32; break; case 966: bar = 0.32; break; case 967: bar = 0.32; break; case 968: bar = 0.32; break; case 969: bar = 0.32; break; case 970: bar = 0.31; break; case 971: bar = 0.31; break; case 972: bar = 0.31; break; case 973: bar = 0.31; break; case 974: bar = 0.31; break; case 975: bar = 0.31; break; case 976: bar = 0.31; break; case 977: bar = 0.31; break; case 978: bar = 0.3; break; case 979: bar = 0.3; break; case 980: bar = 0.3; break; case 981: bar = 0.3; break; case 982: bar = 0.3; break; case 983: bar = 0.3; break; case 984: bar = 0.3; break; case 985: bar = 0.3; break; case 986: bar = 0.3; break; case 987: bar = 0.29; break; case 988: bar = 0.29; break; case 989: bar = 0.29; break; case 990: bar = 0.29; break; case 991: bar = 0.29; break; case 992: bar = 0.29; break; case 993: bar = 0.29; break; case 994: bar = 0.29; break; case 995: bar = 0.29; break; case 996: bar = 0.28; break; case 997: bar = 0.28; break; case 998: bar = 0.28; break; case 999: bar = 0.28; break; case 1000: bar = 0.28; break; case 1001: bar = 0.28; break; case 1002: bar = 0.28; break; case 1003: bar = 0.28; break; case 1004: bar = 0.28; break; case 1005: bar = 0.27; break; case 1006: bar = 0.27; break; case 1007: bar = 0.27; break; case 1008: bar = 0.27; break; case 1009: bar = 0.27; break; case 1010: bar = 0.27; break; case 1011: bar = 0.27; break; case 1012: bar = 0.27; break; case 1013: bar = 0.27; break; case 1014: bar = 0.26; break; case 1015: bar = 0.26; break; case 1016: bar = 0.26; break; case 1017: bar = 0.26; break; case 1018: bar = 0.26; break; case 1019: bar = 0.26; break; case 1020: bar = 0.26; break; case 1021: bar = 0.26; break; case 1022: bar = 0.26; break; case 1023: bar = 0.26; break; case 1024: bar = 0.25; break;
case 479: bar = 1.38; break; | case 479: bar = 1.38; break; case 480: bar = 1.38; break; case 481: bar = 1.38; break; case 482: bar = 1.37; break; case 483: bar = 1.37; break; case 484: bar = 1.36; break; case 485: bar = 1.36; break; case 486: bar = 1.36; break; case 487: bar = 1.35; break; case 488: bar = 1.35; break; case 489: bar = 1.34; break; case 490: bar = 1.34; break; case 491: bar = 1.34; break; case 492: bar = 1.33; break; case 493: bar = 1.33; break; case 494: bar = 1.32; break; case 495: bar = 1.32; break; case 496: bar = 1.32; break; case 497: bar = 1.31; break; case 498: bar = 1.31; break; case 499: bar = 1.3; break; case 500: bar = 1.3; break; case 501: bar = 1.3; break; case 502: bar = 1.29; break; case 503: bar = 1.29; break; case 504: bar = 1.29; break; case 505: bar = 1.28; break; case 506: bar = 1.28; break; case 507: bar = 1.27; break; case 508: bar = 1.27; break; case 509: bar = 1.27; break; case 510: bar = 1.26; break; case 511: bar = 1.26; break; case 512: bar = 1.26; break; case 513: bar = 1.25; break; case 514: bar = 1.25; break; case 515: bar = 1.24; break; case 516: bar = 1.24; break; case 517: bar = 1.24; break; case 518: bar = 1.23; break; case 519: bar = 1.23; break; case 520: bar = 1.23; break; case 521: bar = 1.22; break; case 522: bar = 1.22; break; case 523: bar = 1.22; break; case 524: bar = 1.21; break; case 525: bar = 1.21; break; case 526: bar = 1.21; break; case 527: bar = 1.2; break; case 528: bar = 1.2; break; case 529: bar = 1.2; break; case 530: bar = 1.19; break; case 531: bar = 1.19; break; case 532: bar = 1.18; break; case 533: bar = 1.18; break; case 534: bar = 1.18; break; case 535: bar = 1.17; break; case 536: bar = 1.17; break; case 537: bar = 1.17; break; case 538: bar = 1.16; break; case 539: bar = 1.16; break; case 540: bar = 1.16; break; case 541: bar = 1.15; break; case 542: bar = 1.15; break; case 543: bar = 1.15; break; case 544: bar = 1.14; break; case 545: bar = 1.14; break; case 546: bar = 1.14; break; case 547: bar = 1.13; break; case 548: bar = 1.13; break; case 549: bar = 1.13; break; case 550: bar = 1.12; break; case 551: bar = 1.12; break; case 552: bar = 1.12; break; case 553: bar = 1.12; break; case 554: bar = 1.11; break; case 555: bar = 1.11; break; case 556: bar = 1.11; break; case 557: bar = 1.1; break; case 558: bar = 1.1; break; case 559: bar = 1.1; break; case 560: bar = 1.09; break; case 561: bar = 1.09; break; case 562: bar = 1.09; break; case 563: bar = 1.08; break; case 564: bar = 1.08; break; case 565: bar = 1.08; break; case 566: bar = 1.07; break; case 567: bar = 1.07; break; case 568: bar = 1.07; break; case 569: bar = 1.07; break; case 570: bar = 1.06; break; case 571: bar = 1.06; break; case 572: bar = 1.06; break; case 573: bar = 1.05; break; case 574: bar = 1.05; break; case 575: bar = 1.05; break; case 576: bar = 1.04; break; case 577: bar = 1.04; break; case 578: bar = 1.04; break; case 579: bar = 1.04; break; case 580: bar = 1.03; break; case 581: bar = 1.03; break; case 582: bar = 1.03; break; case 583: bar = 1.02; break; case 584: bar = 1.02; break; case 585: bar = 1.02; break; case 586: bar = 1.02; break; case 587: bar = 1.01; break; case 588: bar = 1.01; break; case 589: bar = 1.01; break; case 590: bar = 1; break; case 591: bar = 1; break; case 592: bar = 1; break; case 593: bar = 1; break; case 594: bar = 0.99; break; case 595: bar = 0.99; break; case 596: bar = 0.99; break; case 597: bar = 0.98; break; case 598: bar = 0.98; break; case 599: bar = 0.98; break; case 600: bar = 0.98; break; case 601: bar = 0.97; break; case 602: bar = 0.97; break; case 603: bar = 0.97; break; case 604: bar = 0.96; break; case 605: bar = 0.96; break; case 606: bar = 0.96; break; case 607: bar = 0.96; break; case 608: bar = 0.95; break; case 609: bar = 0.95; break; case 610: bar = 0.95; break; case 611: bar = 0.95; break; case 612: bar = 0.94; break; case 613: bar = 0.94; break; case 614: bar = 0.94; break; case 615: bar = 0.94; break; case 616: bar = 0.93; break; case 617: bar = 0.93; break; case 618: bar = 0.93; break; case 619: bar = 0.92; break; case 620: bar = 0.92; break; case 621: bar = 0.92; break; case 622: bar = 0.92; break; case 623: bar = 0.91; break; case 624: bar = 0.91; break; case 625: bar = 0.91; break; case 626: bar = 0.91; break; case 627: bar = 0.9; break; case 628: bar = 0.9; break; case 629: bar = 0.9; break; case 630: bar = 0.9; break; case 631: bar = 0.89; break; case 632: bar = 0.89; break; case 633: bar = 0.89; break; case 634: bar = 0.89; break; case 635: bar = 0.88; break; case 636: bar = 0.88; break; case 637: bar = 0.88; break; case 638: bar = 0.88; break; case 639: bar = 0.87; break; case 640: bar = 0.87; break; case 641: bar = 0.87; break; case 642: bar = 0.87; break; case 643: bar = 0.86; break; case 644: bar = 0.86; break; case 645: bar = 0.86; break; case 646: bar = 0.86; break; case 647: bar = 0.85; break; case 648: bar = 0.85; break; case 649: bar = 0.85; break; case 650: bar = 0.85; break; case 651: bar = 0.84; break; case 652: bar = 0.84; break; case 653: bar = 0.84; break; case 654: bar = 0.84; break; case 655: bar = 0.84; break; case 656: bar = 0.83; break; case 657: bar = 0.83; break; case 658: bar = 0.83; break; case 659: bar = 0.83; break; case 660: bar = 0.82; break; case 661: bar = 0.82; break; case 662: bar = 0.82; break; case 663: bar = 0.82; break; case 664: bar = 0.81; break; case 665: bar = 0.81; break; case 666: bar = 0.81; break; case 667: bar = 0.81; break; case 668: bar = 0.81; break; case 669: bar = 0.8; break; case 670: bar = 0.8; break; case 671: bar = 0.8; break; case 672: bar = 0.8; break; case 673: bar = 0.79; break; case 674: bar = 0.79; break; case 675: bar = 0.79; break; case 676: bar = 0.79; break; case 677: bar = 0.78; break; case 678: bar = 0.78; break; case 679: bar = 0.78; break; case 680: bar = 0.78; break; case 681: bar = 0.78; break; case 682: bar = 0.77; break; case 683: bar = 0.77; break; case 684: bar = 0.77; break; case 685: bar = 0.77; break; case 686: bar = 0.77; break; case 687: bar = 0.76; break; case 688: bar = 0.76; break; case 689: bar = 0.76; break; case 690: bar = 0.76; break; case 691: bar = 0.75; break; case 692: bar = 0.75; break; case 693: bar = 0.75; break; case 694: bar = 0.75; break; case 695: bar = 0.75; break; case 696: bar = 0.74; break; case 697: bar = 0.74; break; case 698: bar = 0.74; break; case 699: bar = 0.74; break; case 700: bar = 0.74; break; case 701: bar = 0.73; break; case 702: bar = 0.73; break; case 703: bar = 0.73; break; case 704: bar = 0.73; break; case 705: bar = 0.72; break; case 706: bar = 0.72; break; case 707: bar = 0.72; break; case 708: bar = 0.72; break; case 709: bar = 0.72; break; case 710: bar = 0.71; break; case 711: bar = 0.71; break; case 712: bar = 0.71; break; case 713: bar = 0.71; break; case 714: bar = 0.71; break; case 715: bar = 0.7; break; case 716: bar = 0.7; break; case 717: bar = 0.7; break; case 718: bar = 0.7; break; case 719: bar = 0.7; break; case 720: bar = 0.69; break; case 721: bar = 0.69; break; case 722: bar = 0.69; break; case 723: bar = 0.69; break; case 724: bar = 0.69; break; case 725: bar = 0.68; break; case 726: bar = 0.68; break; case 727: bar = 0.68; break; case 728: bar = 0.68; break; case 729: bar = 0.68; break; case 730: bar = 0.67; break; case 731: bar = 0.67; break; case 732: bar = 0.67; break; case 733: bar = 0.67; break; case 734: bar = 0.67; break; case 735: bar = 0.67; break; case 736: bar = 0.66; break; case 737: bar = 0.66; break; case 738: bar = 0.66; break; case 739: bar = 0.66; break; case 740: bar = 0.66; break; case 741: bar = 0.65; break; case 742: bar = 0.65; break; case 743: bar = 0.65; break; case 744: bar = 0.65; break; case 745: bar = 0.65; break; case 746: bar = 0.64; break; case 747: bar = 0.64; break; case 748: bar = 0.64; break; case 749: bar = 0.64; break; case 750: bar = 0.64; break; case 751: bar = 0.64; break; case 752: bar = 0.63; break; case 753: bar = 0.63; break; case 754: bar = 0.63; break; case 755: bar = 0.63; break; case 756: bar = 0.63; break; case 757: bar = 0.62; break; case 758: bar = 0.62; break; case 759: bar = 0.62; break; case 760: bar = 0.62; break; case 761: bar = 0.62; break; case 762: bar = 0.61; break; case 763: bar = 0.61; break; case 764: bar = 0.61; break; case 765: bar = 0.61; break; case 766: bar = 0.61; break; case 767: bar = 0.61; break; case 768: bar = 0.6; break; case 769: bar = 0.6; break; case 770: bar = 0.6; break; case 771: bar = 0.6; break; case 772: bar = 0.6; break; case 773: bar = 0.6; break; case 774: bar = 0.59; break; case 775: bar = 0.59; break; case 776: bar = 0.59; break; case 777: bar = 0.59; break; case 778: bar = 0.59; break; case 779: bar = 0.59; break; case 780: bar = 0.58; break; case 781: bar = 0.58; break; case 782: bar = 0.58; break; case 783: bar = 0.58; break; case 784: bar = 0.58; break; case 785: bar = 0.57; break; case 786: bar = 0.57; break; case 787: bar = 0.57; break; case 788: bar = 0.57; break; case 789: bar = 0.57; break; case 790: bar = 0.57; break; case 791: bar = 0.56; break; case 792: bar = 0.56; break; case 793: bar = 0.56; break; case 794: bar = 0.56; break; case 795: bar = 0.56; break; case 796: bar = 0.56; break; case 797: bar = 0.55; break; case 798: bar = 0.55; break; case 799: bar = 0.55; break; case 800: bar = 0.55; break; case 801: bar = 0.55; break; case 802: bar = 0.55; break; case 803: bar = 0.54; break; case 804: bar = 0.54; break; case 805: bar = 0.54; break; case 806: bar = 0.54; break; case 807: bar = 0.54; break; case 808: bar = 0.54; break; case 809: bar = 0.53; break; case 810: bar = 0.53; break; case 811: bar = 0.53; break; case 812: bar = 0.53; break; case 813: bar = 0.53; break; case 814: bar = 0.53; break; case 815: bar = 0.53; break; case 816: bar = 0.52; break; case 817: bar = 0.52; break; case 818: bar = 0.52; break; case 819: bar = 0.52; break; case 820: bar = 0.52; break; case 821: bar = 0.52; break; case 822: bar = 0.51; break; case 823: bar = 0.51; break; case 824: bar = 0.51; break; case 825: bar = 0.51; break; case 826: bar = 0.51; break; case 827: bar = 0.51; break; case 828: bar = 0.5; break; case 829: bar = 0.5; break; case 830: bar = 0.5; break; case 831: bar = 0.5; break; case 832: bar = 0.5; break; case 833: bar = 0.5; break; case 834: bar = 0.5; break; case 835: bar = 0.49; break; case 836: bar = 0.49; break; case 837: bar = 0.49; break; case 838: bar = 0.49; break; case 839: bar = 0.49; break; case 840: bar = 0.49; break; case 841: bar = 0.48; break; case 842: bar = 0.48; break; case 843: bar = 0.48; break; case 844: bar = 0.48; break; case 845: bar = 0.48; break; case 846: bar = 0.48; break; case 847: bar = 0.48; break; case 848: bar = 0.47; break; case 849: bar = 0.47; break; case 850: bar = 0.47; break; case 851: bar = 0.47; break; case 852: bar = 0.47; break; case 853: bar = 0.47; break; case 854: bar = 0.47; break; case 855: bar = 0.46; break; case 856: bar = 0.46; break; case 857: bar = 0.46; break; case 858: bar = 0.46; break; case 859: bar = 0.46; break; case 860: bar = 0.46; break; case 861: bar = 0.46; break; case 862: bar = 0.45; break; case 863: bar = 0.45; break; case 864: bar = 0.45; break; case 865: bar = 0.45; break; case 866: bar = 0.45; break; case 867: bar = 0.45; break; case 868: bar = 0.45; break; case 869: bar = 0.44; break; case 870: bar = 0.44; break; case 871: bar = 0.44; break; case 872: bar = 0.44; break; case 873: bar = 0.44; break; case 874: bar = 0.44; break; case 875: bar = 0.44; break; case 876: bar = 0.43; break; case 877: bar = 0.43; break; case 878: bar = 0.43; break; case 879: bar = 0.43; break; case 880: bar = 0.43; break; case 881: bar = 0.43; break; case 882: bar = 0.43; break; case 883: bar = 0.42; break; case 884: bar = 0.42; break; case 885: bar = 0.42; break; case 886: bar = 0.42; break; case 887: bar = 0.42; break; case 888: bar = 0.42; break; case 889: bar = 0.42; break; case 890: bar = 0.41; break; case 891: bar = 0.41; break; case 892: bar = 0.41; break; case 893: bar = 0.41; break; case 894: bar = 0.41; break; case 895: bar = 0.41; break; case 896: bar = 0.41; break; case 897: bar = 0.41; break; case 898: bar = 0.4; break; case 899: bar = 0.4; break; case 900: bar = 0.4; break; case 901: bar = 0.4; break; case 902: bar = 0.4; break; case 903: bar = 0.4; break; case 904: bar = 0.4; break; case 905: bar = 0.39; break; case 906: bar = 0.39; break; case 907: bar = 0.39; break; case 908: bar = 0.39; break; case 909: bar = 0.39; break; case 910: bar = 0.39; break; case 911: bar = 0.39; break; case 912: bar = 0.39; break; case 913: bar = 0.38; break; case 914: bar = 0.38; break; case 915: bar = 0.38; break; case 916: bar = 0.38; break; case 917: bar = 0.38; break; case 918: bar = 0.38; break; case 919: bar = 0.38; break; case 920: bar = 0.38; break; case 921: bar = 0.37; break; case 922: bar = 0.37; break; case 923: bar = 0.37; break; case 924: bar = 0.37; break; case 925: bar = 0.37; break; case 926: bar = 0.37; break; case 927: bar = 0.37; break; case 928: bar = 0.37; break; case 929: bar = 0.36; break; case 930: bar = 0.36; break; case 931: bar = 0.36; break; case 932: bar = 0.36; break; case 933: bar = 0.36; break; case 934: bar = 0.36; break; case 935: bar = 0.36; break; case 936: bar = 0.36; break; case 937: bar = 0.35; break; case 938: bar = 0.35; break; case 939: bar = 0.35; break; case 940: bar = 0.35; break; case 941: bar = 0.35; break; case 942: bar = 0.35; break; case 943: bar = 0.35; break; case 944: bar = 0.35; break; case 945: bar = 0.34; break; case 946: bar = 0.34; break; case 947: bar = 0.34; break; case 948: bar = 0.34; break; case 949: bar = 0.34; break; case 950: bar = 0.34; break; case 951: bar = 0.34; break; case 952: bar = 0.34; break; case 953: bar = 0.33; break; case 954: bar = 0.33; break; case 955: bar = 0.33; break; case 956: bar = 0.33; break; case 957: bar = 0.33; break; case 958: bar = 0.33; break; case 959: bar = 0.33; break; case 960: bar = 0.33; break; case 961: bar = 0.32; break; case 962: bar = 0.32; break; case 963: bar = 0.32; break; case 964: bar = 0.32; break; case 965: bar = 0.32; break; case 966: bar = 0.32; break; case 967: bar = 0.32; break; case 968: bar = 0.32; break; case 969: bar = 0.32; break; case 970: bar = 0.31; break; case 971: bar = 0.31; break; case 972: bar = 0.31; break; case 973: bar = 0.31; break; case 974: bar = 0.31; break; case 975: bar = 0.31; break; case 976: bar = 0.31; break; case 977: bar = 0.31; break; case 978: bar = 0.3; break; case 979: bar = 0.3; break; case 980: bar = 0.3; break; case 981: bar = 0.3; break; case 982: bar = 0.3; break; case 983: bar = 0.3; break; case 984: bar = 0.3; break; case 985: bar = 0.3; break; case 986: bar = 0.3; break; case 987: bar = 0.29; break; case 988: bar = 0.29; break; case 989: bar = 0.29; break; case 990: bar = 0.29; break; case 991: bar = 0.29; break; case 992: bar = 0.29; break; case 993: bar = 0.29; break; case 994: bar = 0.29; break; case 995: bar = 0.29; break; case 996: bar = 0.28; break; case 997: bar = 0.28; break; case 998: bar = 0.28; break; case 999: bar = 0.28; break; case 1000: bar = 0.28; break; case 1001: bar = 0.28; break; case 1002: bar = 0.28; break; case 1003: bar = 0.28; break; case 1004: bar = 0.28; break; case 1005: bar = 0.27; break; case 1006: bar = 0.27; break; case 1007: bar = 0.27; break; case 1008: bar = 0.27; break; case 1009: bar = 0.27; break; case 1010: bar = 0.27; break; case 1011: bar = 0.27; break; case 1012: bar = 0.27; break; case 1013: bar = 0.27; break; case 1014: bar = 0.26; break; case 1015: bar = 0.26; break; case 1016: bar = 0.26; break; case 1017: bar = 0.26; break; case 1018: bar = 0.26; break; case 1019: bar = 0.26; break; case 1020: bar = 0.26; break; case 1021: bar = 0.26; break; case 1022: bar = 0.26; break; case 1023: bar = 0.26; break; case 1024: bar = 0.25; break;
case 480: bar = 1.38; break; | case 480: bar = 1.38; break; case 481: bar = 1.38; break; case 482: bar = 1.37; break; case 483: bar = 1.37; break; case 484: bar = 1.36; break; case 485: bar = 1.36; break; case 486: bar = 1.36; break; case 487: bar = 1.35; break; case 488: bar = 1.35; break; case 489: bar = 1.34; break; case 490: bar = 1.34; break; case 491: bar = 1.34; break; case 492: bar = 1.33; break; case 493: bar = 1.33; break; case 494: bar = 1.32; break; case 495: bar = 1.32; break; case 496: bar = 1.32; break; case 497: bar = 1.31; break; case 498: bar = 1.31; break; case 499: bar = 1.3; break; case 500: bar = 1.3; break; case 501: bar = 1.3; break; case 502: bar = 1.29; break; case 503: bar = 1.29; break; case 504: bar = 1.29; break; case 505: bar = 1.28; break; case 506: bar = 1.28; break; case 507: bar = 1.27; break; case 508: bar = 1.27; break; case 509: bar = 1.27; break; case 510: bar = 1.26; break; case 511: bar = 1.26; break; case 512: bar = 1.26; break; case 513: bar = 1.25; break; case 514: bar = 1.25; break; case 515: bar = 1.24; break; case 516: bar = 1.24; break; case 517: bar = 1.24; break; case 518: bar = 1.23; break; case 519: bar = 1.23; break; case 520: bar = 1.23; break; case 521: bar = 1.22; break; case 522: bar = 1.22; break; case 523: bar = 1.22; break; case 524: bar = 1.21; break; case 525: bar = 1.21; break; case 526: bar = 1.21; break; case 527: bar = 1.2; break; case 528: bar = 1.2; break; case 529: bar = 1.2; break; case 530: bar = 1.19; break; case 531: bar = 1.19; break; case 532: bar = 1.18; break; case 533: bar = 1.18; break; case 534: bar = 1.18; break; case 535: bar = 1.17; break; case 536: bar = 1.17; break; case 537: bar = 1.17; break; case 538: bar = 1.16; break; case 539: bar = 1.16; break; case 540: bar = 1.16; break; case 541: bar = 1.15; break; case 542: bar = 1.15; break; case 543: bar = 1.15; break; case 544: bar = 1.14; break; case 545: bar = 1.14; break; case 546: bar = 1.14; break; case 547: bar = 1.13; break; case 548: bar = 1.13; break; case 549: bar = 1.13; break; case 550: bar = 1.12; break; case 551: bar = 1.12; break; case 552: bar = 1.12; break; case 553: bar = 1.12; break; case 554: bar = 1.11; break; case 555: bar = 1.11; break; case 556: bar = 1.11; break; case 557: bar = 1.1; break; case 558: bar = 1.1; break; case 559: bar = 1.1; break; case 560: bar = 1.09; break; case 561: bar = 1.09; break; case 562: bar = 1.09; break; case 563: bar = 1.08; break; case 564: bar = 1.08; break; case 565: bar = 1.08; break; case 566: bar = 1.07; break; case 567: bar = 1.07; break; case 568: bar = 1.07; break; case 569: bar = 1.07; break; case 570: bar = 1.06; break; case 571: bar = 1.06; break; case 572: bar = 1.06; break; case 573: bar = 1.05; break; case 574: bar = 1.05; break; case 575: bar = 1.05; break; case 576: bar = 1.04; break; case 577: bar = 1.04; break; case 578: bar = 1.04; break; case 579: bar = 1.04; break; case 580: bar = 1.03; break; case 581: bar = 1.03; break; case 582: bar = 1.03; break; case 583: bar = 1.02; break; case 584: bar = 1.02; break; case 585: bar = 1.02; break; case 586: bar = 1.02; break; case 587: bar = 1.01; break; case 588: bar = 1.01; break; case 589: bar = 1.01; break; case 590: bar = 1; break; case 591: bar = 1; break; case 592: bar = 1; break; case 593: bar = 1; break; case 594: bar = 0.99; break; case 595: bar = 0.99; break; case 596: bar = 0.99; break; case 597: bar = 0.98; break; case 598: bar = 0.98; break; case 599: bar = 0.98; break; case 600: bar = 0.98; break; case 601: bar = 0.97; break; case 602: bar = 0.97; break; case 603: bar = 0.97; break; case 604: bar = 0.96; break; case 605: bar = 0.96; break; case 606: bar = 0.96; break; case 607: bar = 0.96; break; case 608: bar = 0.95; break; case 609: bar = 0.95; break; case 610: bar = 0.95; break; case 611: bar = 0.95; break; case 612: bar = 0.94; break; case 613: bar = 0.94; break; case 614: bar = 0.94; break; case 615: bar = 0.94; break; case 616: bar = 0.93; break; case 617: bar = 0.93; break; case 618: bar = 0.93; break; case 619: bar = 0.92; break; case 620: bar = 0.92; break; case 621: bar = 0.92; break; case 622: bar = 0.92; break; case 623: bar = 0.91; break; case 624: bar = 0.91; break; case 625: bar = 0.91; break; case 626: bar = 0.91; break; case 627: bar = 0.9; break; case 628: bar = 0.9; break; case 629: bar = 0.9; break; case 630: bar = 0.9; break; case 631: bar = 0.89; break; case 632: bar = 0.89; break; case 633: bar = 0.89; break; case 634: bar = 0.89; break; case 635: bar = 0.88; break; case 636: bar = 0.88; break; case 637: bar = 0.88; break; case 638: bar = 0.88; break; case 639: bar = 0.87; break; case 640: bar = 0.87; break; case 641: bar = 0.87; break; case 642: bar = 0.87; break; case 643: bar = 0.86; break; case 644: bar = 0.86; break; case 645: bar = 0.86; break; case 646: bar = 0.86; break; case 647: bar = 0.85; break; case 648: bar = 0.85; break; case 649: bar = 0.85; break; case 650: bar = 0.85; break; case 651: bar = 0.84; break; case 652: bar = 0.84; break; case 653: bar = 0.84; break; case 654: bar = 0.84; break; case 655: bar = 0.84; break; case 656: bar = 0.83; break; case 657: bar = 0.83; break; case 658: bar = 0.83; break; case 659: bar = 0.83; break; case 660: bar = 0.82; break; case 661: bar = 0.82; break; case 662: bar = 0.82; break; case 663: bar = 0.82; break; case 664: bar = 0.81; break; case 665: bar = 0.81; break; case 666: bar = 0.81; break; case 667: bar = 0.81; break; case 668: bar = 0.81; break; case 669: bar = 0.8; break; case 670: bar = 0.8; break; case 671: bar = 0.8; break; case 672: bar = 0.8; break; case 673: bar = 0.79; break; case 674: bar = 0.79; break; case 675: bar = 0.79; break; case 676: bar = 0.79; break; case 677: bar = 0.78; break; case 678: bar = 0.78; break; case 679: bar = 0.78; break; case 680: bar = 0.78; break; case 681: bar = 0.78; break; case 682: bar = 0.77; break; case 683: bar = 0.77; break; case 684: bar = 0.77; break; case 685: bar = 0.77; break; case 686: bar = 0.77; break; case 687: bar = 0.76; break; case 688: bar = 0.76; break; case 689: bar = 0.76; break; case 690: bar = 0.76; break; case 691: bar = 0.75; break; case 692: bar = 0.75; break; case 693: bar = 0.75; break; case 694: bar = 0.75; break; case 695: bar = 0.75; break; case 696: bar = 0.74; break; case 697: bar = 0.74; break; case 698: bar = 0.74; break; case 699: bar = 0.74; break; case 700: bar = 0.74; break; case 701: bar = 0.73; break; case 702: bar = 0.73; break; case 703: bar = 0.73; break; case 704: bar = 0.73; break; case 705: bar = 0.72; break; case 706: bar = 0.72; break; case 707: bar = 0.72; break; case 708: bar = 0.72; break; case 709: bar = 0.72; break; case 710: bar = 0.71; break; case 711: bar = 0.71; break; case 712: bar = 0.71; break; case 713: bar = 0.71; break; case 714: bar = 0.71; break; case 715: bar = 0.7; break; case 716: bar = 0.7; break; case 717: bar = 0.7; break; case 718: bar = 0.7; break; case 719: bar = 0.7; break; case 720: bar = 0.69; break; case 721: bar = 0.69; break; case 722: bar = 0.69; break; case 723: bar = 0.69; break; case 724: bar = 0.69; break; case 725: bar = 0.68; break; case 726: bar = 0.68; break; case 727: bar = 0.68; break; case 728: bar = 0.68; break; case 729: bar = 0.68; break; case 730: bar = 0.67; break; case 731: bar = 0.67; break; case 732: bar = 0.67; break; case 733: bar = 0.67; break; case 734: bar = 0.67; break; case 735: bar = 0.67; break; case 736: bar = 0.66; break; case 737: bar = 0.66; break; case 738: bar = 0.66; break; case 739: bar = 0.66; break; case 740: bar = 0.66; break; case 741: bar = 0.65; break; case 742: bar = 0.65; break; case 743: bar = 0.65; break; case 744: bar = 0.65; break; case 745: bar = 0.65; break; case 746: bar = 0.64; break; case 747: bar = 0.64; break; case 748: bar = 0.64; break; case 749: bar = 0.64; break; case 750: bar = 0.64; break; case 751: bar = 0.64; break; case 752: bar = 0.63; break; case 753: bar = 0.63; break; case 754: bar = 0.63; break; case 755: bar = 0.63; break; case 756: bar = 0.63; break; case 757: bar = 0.62; break; case 758: bar = 0.62; break; case 759: bar = 0.62; break; case 760: bar = 0.62; break; case 761: bar = 0.62; break; case 762: bar = 0.61; break; case 763: bar = 0.61; break; case 764: bar = 0.61; break; case 765: bar = 0.61; break; case 766: bar = 0.61; break; case 767: bar = 0.61; break; case 768: bar = 0.6; break; case 769: bar = 0.6; break; case 770: bar = 0.6; break; case 771: bar = 0.6; break; case 772: bar = 0.6; break; case 773: bar = 0.6; break; case 774: bar = 0.59; break; case 775: bar = 0.59; break; case 776: bar = 0.59; break; case 777: bar = 0.59; break; case 778: bar = 0.59; break; case 779: bar = 0.59; break; case 780: bar = 0.58; break; case 781: bar = 0.58; break; case 782: bar = 0.58; break; case 783: bar = 0.58; break; case 784: bar = 0.58; break; case 785: bar = 0.57; break; case 786: bar = 0.57; break; case 787: bar = 0.57; break; case 788: bar = 0.57; break; case 789: bar = 0.57; break; case 790: bar = 0.57; break; case 791: bar = 0.56; break; case 792: bar = 0.56; break; case 793: bar = 0.56; break; case 794: bar = 0.56; break; case 795: bar = 0.56; break; case 796: bar = 0.56; break; case 797: bar = 0.55; break; case 798: bar = 0.55; break; case 799: bar = 0.55; break; case 800: bar = 0.55; break; case 801: bar = 0.55; break; case 802: bar = 0.55; break; case 803: bar = 0.54; break; case 804: bar = 0.54; break; case 805: bar = 0.54; break; case 806: bar = 0.54; break; case 807: bar = 0.54; break; case 808: bar = 0.54; break; case 809: bar = 0.53; break; case 810: bar = 0.53; break; case 811: bar = 0.53; break; case 812: bar = 0.53; break; case 813: bar = 0.53; break; case 814: bar = 0.53; break; case 815: bar = 0.53; break; case 816: bar = 0.52; break; case 817: bar = 0.52; break; case 818: bar = 0.52; break; case 819: bar = 0.52; break; case 820: bar = 0.52; break; case 821: bar = 0.52; break; case 822: bar = 0.51; break; case 823: bar = 0.51; break; case 824: bar = 0.51; break; case 825: bar = 0.51; break; case 826: bar = 0.51; break; case 827: bar = 0.51; break; case 828: bar = 0.5; break; case 829: bar = 0.5; break; case 830: bar = 0.5; break; case 831: bar = 0.5; break; case 832: bar = 0.5; break; case 833: bar = 0.5; break; case 834: bar = 0.5; break; case 835: bar = 0.49; break; case 836: bar = 0.49; break; case 837: bar = 0.49; break; case 838: bar = 0.49; break; case 839: bar = 0.49; break; case 840: bar = 0.49; break; case 841: bar = 0.48; break; case 842: bar = 0.48; break; case 843: bar = 0.48; break; case 844: bar = 0.48; break; case 845: bar = 0.48; break; case 846: bar = 0.48; break; case 847: bar = 0.48; break; case 848: bar = 0.47; break; case 849: bar = 0.47; break; case 850: bar = 0.47; break; case 851: bar = 0.47; break; case 852: bar = 0.47; break; case 853: bar = 0.47; break; case 854: bar = 0.47; break; case 855: bar = 0.46; break; case 856: bar = 0.46; break; case 857: bar = 0.46; break; case 858: bar = 0.46; break; case 859: bar = 0.46; break; case 860: bar = 0.46; break; case 861: bar = 0.46; break; case 862: bar = 0.45; break; case 863: bar = 0.45; break; case 864: bar = 0.45; break; case 865: bar = 0.45; break; case 866: bar = 0.45; break; case 867: bar = 0.45; break; case 868: bar = 0.45; break; case 869: bar = 0.44; break; case 870: bar = 0.44; break; case 871: bar = 0.44; break; case 872: bar = 0.44; break; case 873: bar = 0.44; break; case 874: bar = 0.44; break; case 875: bar = 0.44; break; case 876: bar = 0.43; break; case 877: bar = 0.43; break; case 878: bar = 0.43; break; case 879: bar = 0.43; break; case 880: bar = 0.43; break; case 881: bar = 0.43; break; case 882: bar = 0.43; break; case 883: bar = 0.42; break; case 884: bar = 0.42; break; case 885: bar = 0.42; break; case 886: bar = 0.42; break; case 887: bar = 0.42; break; case 888: bar = 0.42; break; case 889: bar = 0.42; break; case 890: bar = 0.41; break; case 891: bar = 0.41; break; case 892: bar = 0.41; break; case 893: bar = 0.41; break; case 894: bar = 0.41; break; case 895: bar = 0.41; break; case 896: bar = 0.41; break; case 897: bar = 0.41; break; case 898: bar = 0.4; break; case 899: bar = 0.4; break; case 900: bar = 0.4; break; case 901: bar = 0.4; break; case 902: bar = 0.4; break; case 903: bar = 0.4; break; case 904: bar = 0.4; break; case 905: bar = 0.39; break; case 906: bar = 0.39; break; case 907: bar = 0.39; break; case 908: bar = 0.39; break; case 909: bar = 0.39; break; case 910: bar = 0.39; break; case 911: bar = 0.39; break; case 912: bar = 0.39; break; case 913: bar = 0.38; break; case 914: bar = 0.38; break; case 915: bar = 0.38; break; case 916: bar = 0.38; break; case 917: bar = 0.38; break; case 918: bar = 0.38; break; case 919: bar = 0.38; break; case 920: bar = 0.38; break; case 921: bar = 0.37; break; case 922: bar = 0.37; break; case 923: bar = 0.37; break; case 924: bar = 0.37; break; case 925: bar = 0.37; break; case 926: bar = 0.37; break; case 927: bar = 0.37; break; case 928: bar = 0.37; break; case 929: bar = 0.36; break; case 930: bar = 0.36; break; case 931: bar = 0.36; break; case 932: bar = 0.36; break; case 933: bar = 0.36; break; case 934: bar = 0.36; break; case 935: bar = 0.36; break; case 936: bar = 0.36; break; case 937: bar = 0.35; break; case 938: bar = 0.35; break; case 939: bar = 0.35; break; case 940: bar = 0.35; break; case 941: bar = 0.35; break; case 942: bar = 0.35; break; case 943: bar = 0.35; break; case 944: bar = 0.35; break; case 945: bar = 0.34; break; case 946: bar = 0.34; break; case 947: bar = 0.34; break; case 948: bar = 0.34; break; case 949: bar = 0.34; break; case 950: bar = 0.34; break; case 951: bar = 0.34; break; case 952: bar = 0.34; break; case 953: bar = 0.33; break; case 954: bar = 0.33; break; case 955: bar = 0.33; break; case 956: bar = 0.33; break; case 957: bar = 0.33; break; case 958: bar = 0.33; break; case 959: bar = 0.33; break; case 960: bar = 0.33; break; case 961: bar = 0.32; break; case 962: bar = 0.32; break; case 963: bar = 0.32; break; case 964: bar = 0.32; break; case 965: bar = 0.32; break; case 966: bar = 0.32; break; case 967: bar = 0.32; break; case 968: bar = 0.32; break; case 969: bar = 0.32; break; case 970: bar = 0.31; break; case 971: bar = 0.31; break; case 972: bar = 0.31; break; case 973: bar = 0.31; break; case 974: bar = 0.31; break; case 975: bar = 0.31; break; case 976: bar = 0.31; break; case 977: bar = 0.31; break; case 978: bar = 0.3; break; case 979: bar = 0.3; break; case 980: bar = 0.3; break; case 981: bar = 0.3; break; case 982: bar = 0.3; break; case 983: bar = 0.3; break; case 984: bar = 0.3; break; case 985: bar = 0.3; break; case 986: bar = 0.3; break; case 987: bar = 0.29; break; case 988: bar = 0.29; break; case 989: bar = 0.29; break; case 990: bar = 0.29; break; case 991: bar = 0.29; break; case 992: bar = 0.29; break; case 993: bar = 0.29; break; case 994: bar = 0.29; break; case 995: bar = 0.29; break; case 996: bar = 0.28; break; case 997: bar = 0.28; break; case 998: bar = 0.28; break; case 999: bar = 0.28; break; case 1000: bar = 0.28; break; case 1001: bar = 0.28; break; case 1002: bar = 0.28; break; case 1003: bar = 0.28; break; case 1004: bar = 0.28; break; case 1005: bar = 0.27; break; case 1006: bar = 0.27; break; case 1007: bar = 0.27; break; case 1008: bar = 0.27; break; case 1009: bar = 0.27; break; case 1010: bar = 0.27; break; case 1011: bar = 0.27; break; case 1012: bar = 0.27; break; case 1013: bar = 0.27; break; case 1014: bar = 0.26; break; case 1015: bar = 0.26; break; case 1016: bar = 0.26; break; case 1017: bar = 0.26; break; case 1018: bar = 0.26; break; case 1019: bar = 0.26; break; case 1020: bar = 0.26; break; case 1021: bar = 0.26; break; case 1022: bar = 0.26; break; case 1023: bar = 0.26; break; case 1024: bar = 0.25; break;
case 481: bar = 1.38; break; | case 481: bar = 1.38; break; case 482: bar = 1.37; break; case 483: bar = 1.37; break; case 484: bar = 1.36; break; case 485: bar = 1.36; break; case 486: bar = 1.36; break; case 487: bar = 1.35; break; case 488: bar = 1.35; break; case 489: bar = 1.34; break; case 490: bar = 1.34; break; case 491: bar = 1.34; break; case 492: bar = 1.33; break; case 493: bar = 1.33; break; case 494: bar = 1.32; break; case 495: bar = 1.32; break; case 496: bar = 1.32; break; case 497: bar = 1.31; break; case 498: bar = 1.31; break; case 499: bar = 1.3; break; case 500: bar = 1.3; break; case 501: bar = 1.3; break; case 502: bar = 1.29; break; case 503: bar = 1.29; break; case 504: bar = 1.29; break; case 505: bar = 1.28; break; case 506: bar = 1.28; break; case 507: bar = 1.27; break; case 508: bar = 1.27; break; case 509: bar = 1.27; break; case 510: bar = 1.26; break; case 511: bar = 1.26; break; case 512: bar = 1.26; break; case 513: bar = 1.25; break; case 514: bar = 1.25; break; case 515: bar = 1.24; break; case 516: bar = 1.24; break; case 517: bar = 1.24; break; case 518: bar = 1.23; break; case 519: bar = 1.23; break; case 520: bar = 1.23; break; case 521: bar = 1.22; break; case 522: bar = 1.22; break; case 523: bar = 1.22; break; case 524: bar = 1.21; break; case 525: bar = 1.21; break; case 526: bar = 1.21; break; case 527: bar = 1.2; break; case 528: bar = 1.2; break; case 529: bar = 1.2; break; case 530: bar = 1.19; break; case 531: bar = 1.19; break; case 532: bar = 1.18; break; case 533: bar = 1.18; break; case 534: bar = 1.18; break; case 535: bar = 1.17; break; case 536: bar = 1.17; break; case 537: bar = 1.17; break; case 538: bar = 1.16; break; case 539: bar = 1.16; break; case 540: bar = 1.16; break; case 541: bar = 1.15; break; case 542: bar = 1.15; break; case 543: bar = 1.15; break; case 544: bar = 1.14; break; case 545: bar = 1.14; break; case 546: bar = 1.14; break; case 547: bar = 1.13; break; case 548: bar = 1.13; break; case 549: bar = 1.13; break; case 550: bar = 1.12; break; case 551: bar = 1.12; break; case 552: bar = 1.12; break; case 553: bar = 1.12; break; case 554: bar = 1.11; break; case 555: bar = 1.11; break; case 556: bar = 1.11; break; case 557: bar = 1.1; break; case 558: bar = 1.1; break; case 559: bar = 1.1; break; case 560: bar = 1.09; break; case 561: bar = 1.09; break; case 562: bar = 1.09; break; case 563: bar = 1.08; break; case 564: bar = 1.08; break; case 565: bar = 1.08; break; case 566: bar = 1.07; break; case 567: bar = 1.07; break; case 568: bar = 1.07; break; case 569: bar = 1.07; break; case 570: bar = 1.06; break; case 571: bar = 1.06; break; case 572: bar = 1.06; break; case 573: bar = 1.05; break; case 574: bar = 1.05; break; case 575: bar = 1.05; break; case 576: bar = 1.04; break; case 577: bar = 1.04; break; case 578: bar = 1.04; break; case 579: bar = 1.04; break; case 580: bar = 1.03; break; case 581: bar = 1.03; break; case 582: bar = 1.03; break; case 583: bar = 1.02; break; case 584: bar = 1.02; break; case 585: bar = 1.02; break; case 586: bar = 1.02; break; case 587: bar = 1.01; break; case 588: bar = 1.01; break; case 589: bar = 1.01; break; case 590: bar = 1; break; case 591: bar = 1; break; case 592: bar = 1; break; case 593: bar = 1; break; case 594: bar = 0.99; break; case 595: bar = 0.99; break; case 596: bar = 0.99; break; case 597: bar = 0.98; break; case 598: bar = 0.98; break; case 599: bar = 0.98; break; case 600: bar = 0.98; break; case 601: bar = 0.97; break; case 602: bar = 0.97; break; case 603: bar = 0.97; break; case 604: bar = 0.96; break; case 605: bar = 0.96; break; case 606: bar = 0.96; break; case 607: bar = 0.96; break; case 608: bar = 0.95; break; case 609: bar = 0.95; break; case 610: bar = 0.95; break; case 611: bar = 0.95; break; case 612: bar = 0.94; break; case 613: bar = 0.94; break; case 614: bar = 0.94; break; case 615: bar = 0.94; break; case 616: bar = 0.93; break; case 617: bar = 0.93; break; case 618: bar = 0.93; break; case 619: bar = 0.92; break; case 620: bar = 0.92; break; case 621: bar = 0.92; break; case 622: bar = 0.92; break; case 623: bar = 0.91; break; case 624: bar = 0.91; break; case 625: bar = 0.91; break; case 626: bar = 0.91; break; case 627: bar = 0.9; break; case 628: bar = 0.9; break; case 629: bar = 0.9; break; case 630: bar = 0.9; break; case 631: bar = 0.89; break; case 632: bar = 0.89; break; case 633: bar = 0.89; break; case 634: bar = 0.89; break; case 635: bar = 0.88; break; case 636: bar = 0.88; break; case 637: bar = 0.88; break; case 638: bar = 0.88; break; case 639: bar = 0.87; break; case 640: bar = 0.87; break; case 641: bar = 0.87; break; case 642: bar = 0.87; break; case 643: bar = 0.86; break; case 644: bar = 0.86; break; case 645: bar = 0.86; break; case 646: bar = 0.86; break; case 647: bar = 0.85; break; case 648: bar = 0.85; break; case 649: bar = 0.85; break; case 650: bar = 0.85; break; case 651: bar = 0.84; break; case 652: bar = 0.84; break; case 653: bar = 0.84; break; case 654: bar = 0.84; break; case 655: bar = 0.84; break; case 656: bar = 0.83; break; case 657: bar = 0.83; break; case 658: bar = 0.83; break; case 659: bar = 0.83; break; case 660: bar = 0.82; break; case 661: bar = 0.82; break; case 662: bar = 0.82; break; case 663: bar = 0.82; break; case 664: bar = 0.81; break; case 665: bar = 0.81; break; case 666: bar = 0.81; break; case 667: bar = 0.81; break; case 668: bar = 0.81; break; case 669: bar = 0.8; break; case 670: bar = 0.8; break; case 671: bar = 0.8; break; case 672: bar = 0.8; break; case 673: bar = 0.79; break; case 674: bar = 0.79; break; case 675: bar = 0.79; break; case 676: bar = 0.79; break; case 677: bar = 0.78; break; case 678: bar = 0.78; break; case 679: bar = 0.78; break; case 680: bar = 0.78; break; case 681: bar = 0.78; break; case 682: bar = 0.77; break; case 683: bar = 0.77; break; case 684: bar = 0.77; break; case 685: bar = 0.77; break; case 686: bar = 0.77; break; case 687: bar = 0.76; break; case 688: bar = 0.76; break; case 689: bar = 0.76; break; case 690: bar = 0.76; break; case 691: bar = 0.75; break; case 692: bar = 0.75; break; case 693: bar = 0.75; break; case 694: bar = 0.75; break; case 695: bar = 0.75; break; case 696: bar = 0.74; break; case 697: bar = 0.74; break; case 698: bar = 0.74; break; case 699: bar = 0.74; break; case 700: bar = 0.74; break; case 701: bar = 0.73; break; case 702: bar = 0.73; break; case 703: bar = 0.73; break; case 704: bar = 0.73; break; case 705: bar = 0.72; break; case 706: bar = 0.72; break; case 707: bar = 0.72; break; case 708: bar = 0.72; break; case 709: bar = 0.72; break; case 710: bar = 0.71; break; case 711: bar = 0.71; break; case 712: bar = 0.71; break; case 713: bar = 0.71; break; case 714: bar = 0.71; break; case 715: bar = 0.7; break; case 716: bar = 0.7; break; case 717: bar = 0.7; break; case 718: bar = 0.7; break; case 719: bar = 0.7; break; case 720: bar = 0.69; break; case 721: bar = 0.69; break; case 722: bar = 0.69; break; case 723: bar = 0.69; break; case 724: bar = 0.69; break; case 725: bar = 0.68; break; case 726: bar = 0.68; break; case 727: bar = 0.68; break; case 728: bar = 0.68; break; case 729: bar = 0.68; break; case 730: bar = 0.67; break; case 731: bar = 0.67; break; case 732: bar = 0.67; break; case 733: bar = 0.67; break; case 734: bar = 0.67; break; case 735: bar = 0.67; break; case 736: bar = 0.66; break; case 737: bar = 0.66; break; case 738: bar = 0.66; break; case 739: bar = 0.66; break; case 740: bar = 0.66; break; case 741: bar = 0.65; break; case 742: bar = 0.65; break; case 743: bar = 0.65; break; case 744: bar = 0.65; break; case 745: bar = 0.65; break; case 746: bar = 0.64; break; case 747: bar = 0.64; break; case 748: bar = 0.64; break; case 749: bar = 0.64; break; case 750: bar = 0.64; break; case 751: bar = 0.64; break; case 752: bar = 0.63; break; case 753: bar = 0.63; break; case 754: bar = 0.63; break; case 755: bar = 0.63; break; case 756: bar = 0.63; break; case 757: bar = 0.62; break; case 758: bar = 0.62; break; case 759: bar = 0.62; break; case 760: bar = 0.62; break; case 761: bar = 0.62; break; case 762: bar = 0.61; break; case 763: bar = 0.61; break; case 764: bar = 0.61; break; case 765: bar = 0.61; break; case 766: bar = 0.61; break; case 767: bar = 0.61; break; case 768: bar = 0.6; break; case 769: bar = 0.6; break; case 770: bar = 0.6; break; case 771: bar = 0.6; break; case 772: bar = 0.6; break; case 773: bar = 0.6; break; case 774: bar = 0.59; break; case 775: bar = 0.59; break; case 776: bar = 0.59; break; case 777: bar = 0.59; break; case 778: bar = 0.59; break; case 779: bar = 0.59; break; case 780: bar = 0.58; break; case 781: bar = 0.58; break; case 782: bar = 0.58; break; case 783: bar = 0.58; break; case 784: bar = 0.58; break; case 785: bar = 0.57; break; case 786: bar = 0.57; break; case 787: bar = 0.57; break; case 788: bar = 0.57; break; case 789: bar = 0.57; break; case 790: bar = 0.57; break; case 791: bar = 0.56; break; case 792: bar = 0.56; break; case 793: bar = 0.56; break; case 794: bar = 0.56; break; case 795: bar = 0.56; break; case 796: bar = 0.56; break; case 797: bar = 0.55; break; case 798: bar = 0.55; break; case 799: bar = 0.55; break; case 800: bar = 0.55; break; case 801: bar = 0.55; break; case 802: bar = 0.55; break; case 803: bar = 0.54; break; case 804: bar = 0.54; break; case 805: bar = 0.54; break; case 806: bar = 0.54; break; case 807: bar = 0.54; break; case 808: bar = 0.54; break; case 809: bar = 0.53; break; case 810: bar = 0.53; break; case 811: bar = 0.53; break; case 812: bar = 0.53; break; case 813: bar = 0.53; break; case 814: bar = 0.53; break; case 815: bar = 0.53; break; case 816: bar = 0.52; break; case 817: bar = 0.52; break; case 818: bar = 0.52; break; case 819: bar = 0.52; break; case 820: bar = 0.52; break; case 821: bar = 0.52; break; case 822: bar = 0.51; break; case 823: bar = 0.51; break; case 824: bar = 0.51; break; case 825: bar = 0.51; break; case 826: bar = 0.51; break; case 827: bar = 0.51; break; case 828: bar = 0.5; break; case 829: bar = 0.5; break; case 830: bar = 0.5; break; case 831: bar = 0.5; break; case 832: bar = 0.5; break; case 833: bar = 0.5; break; case 834: bar = 0.5; break; case 835: bar = 0.49; break; case 836: bar = 0.49; break; case 837: bar = 0.49; break; case 838: bar = 0.49; break; case 839: bar = 0.49; break; case 840: bar = 0.49; break; case 841: bar = 0.48; break; case 842: bar = 0.48; break; case 843: bar = 0.48; break; case 844: bar = 0.48; break; case 845: bar = 0.48; break; case 846: bar = 0.48; break; case 847: bar = 0.48; break; case 848: bar = 0.47; break; case 849: bar = 0.47; break; case 850: bar = 0.47; break; case 851: bar = 0.47; break; case 852: bar = 0.47; break; case 853: bar = 0.47; break; case 854: bar = 0.47; break; case 855: bar = 0.46; break; case 856: bar = 0.46; break; case 857: bar = 0.46; break; case 858: bar = 0.46; break; case 859: bar = 0.46; break; case 860: bar = 0.46; break; case 861: bar = 0.46; break; case 862: bar = 0.45; break; case 863: bar = 0.45; break; case 864: bar = 0.45; break; case 865: bar = 0.45; break; case 866: bar = 0.45; break; case 867: bar = 0.45; break; case 868: bar = 0.45; break; case 869: bar = 0.44; break; case 870: bar = 0.44; break; case 871: bar = 0.44; break; case 872: bar = 0.44; break; case 873: bar = 0.44; break; case 874: bar = 0.44; break; case 875: bar = 0.44; break; case 876: bar = 0.43; break; case 877: bar = 0.43; break; case 878: bar = 0.43; break; case 879: bar = 0.43; break; case 880: bar = 0.43; break; case 881: bar = 0.43; break; case 882: bar = 0.43; break; case 883: bar = 0.42; break; case 884: bar = 0.42; break; case 885: bar = 0.42; break; case 886: bar = 0.42; break; case 887: bar = 0.42; break; case 888: bar = 0.42; break; case 889: bar = 0.42; break; case 890: bar = 0.41; break; case 891: bar = 0.41; break; case 892: bar = 0.41; break; case 893: bar = 0.41; break; case 894: bar = 0.41; break; case 895: bar = 0.41; break; case 896: bar = 0.41; break; case 897: bar = 0.41; break; case 898: bar = 0.4; break; case 899: bar = 0.4; break; case 900: bar = 0.4; break; case 901: bar = 0.4; break; case 902: bar = 0.4; break; case 903: bar = 0.4; break; case 904: bar = 0.4; break; case 905: bar = 0.39; break; case 906: bar = 0.39; break; case 907: bar = 0.39; break; case 908: bar = 0.39; break; case 909: bar = 0.39; break; case 910: bar = 0.39; break; case 911: bar = 0.39; break; case 912: bar = 0.39; break; case 913: bar = 0.38; break; case 914: bar = 0.38; break; case 915: bar = 0.38; break; case 916: bar = 0.38; break; case 917: bar = 0.38; break; case 918: bar = 0.38; break; case 919: bar = 0.38; break; case 920: bar = 0.38; break; case 921: bar = 0.37; break; case 922: bar = 0.37; break; case 923: bar = 0.37; break; case 924: bar = 0.37; break; case 925: bar = 0.37; break; case 926: bar = 0.37; break; case 927: bar = 0.37; break; case 928: bar = 0.37; break; case 929: bar = 0.36; break; case 930: bar = 0.36; break; case 931: bar = 0.36; break; case 932: bar = 0.36; break; case 933: bar = 0.36; break; case 934: bar = 0.36; break; case 935: bar = 0.36; break; case 936: bar = 0.36; break; case 937: bar = 0.35; break; case 938: bar = 0.35; break; case 939: bar = 0.35; break; case 940: bar = 0.35; break; case 941: bar = 0.35; break; case 942: bar = 0.35; break; case 943: bar = 0.35; break; case 944: bar = 0.35; break; case 945: bar = 0.34; break; case 946: bar = 0.34; break; case 947: bar = 0.34; break; case 948: bar = 0.34; break; case 949: bar = 0.34; break; case 950: bar = 0.34; break; case 951: bar = 0.34; break; case 952: bar = 0.34; break; case 953: bar = 0.33; break; case 954: bar = 0.33; break; case 955: bar = 0.33; break; case 956: bar = 0.33; break; case 957: bar = 0.33; break; case 958: bar = 0.33; break; case 959: bar = 0.33; break; case 960: bar = 0.33; break; case 961: bar = 0.32; break; case 962: bar = 0.32; break; case 963: bar = 0.32; break; case 964: bar = 0.32; break; case 965: bar = 0.32; break; case 966: bar = 0.32; break; case 967: bar = 0.32; break; case 968: bar = 0.32; break; case 969: bar = 0.32; break; case 970: bar = 0.31; break; case 971: bar = 0.31; break; case 972: bar = 0.31; break; case 973: bar = 0.31; break; case 974: bar = 0.31; break; case 975: bar = 0.31; break; case 976: bar = 0.31; break; case 977: bar = 0.31; break; case 978: bar = 0.3; break; case 979: bar = 0.3; break; case 980: bar = 0.3; break; case 981: bar = 0.3; break; case 982: bar = 0.3; break; case 983: bar = 0.3; break; case 984: bar = 0.3; break; case 985: bar = 0.3; break; case 986: bar = 0.3; break; case 987: bar = 0.29; break; case 988: bar = 0.29; break; case 989: bar = 0.29; break; case 990: bar = 0.29; break; case 991: bar = 0.29; break; case 992: bar = 0.29; break; case 993: bar = 0.29; break; case 994: bar = 0.29; break; case 995: bar = 0.29; break; case 996: bar = 0.28; break; case 997: bar = 0.28; break; case 998: bar = 0.28; break; case 999: bar = 0.28; break; case 1000: bar = 0.28; break; case 1001: bar = 0.28; break; case 1002: bar = 0.28; break; case 1003: bar = 0.28; break; case 1004: bar = 0.28; break; case 1005: bar = 0.27; break; case 1006: bar = 0.27; break; case 1007: bar = 0.27; break; case 1008: bar = 0.27; break; case 1009: bar = 0.27; break; case 1010: bar = 0.27; break; case 1011: bar = 0.27; break; case 1012: bar = 0.27; break; case 1013: bar = 0.27; break; case 1014: bar = 0.26; break; case 1015: bar = 0.26; break; case 1016: bar = 0.26; break; case 1017: bar = 0.26; break; case 1018: bar = 0.26; break; case 1019: bar = 0.26; break; case 1020: bar = 0.26; break; case 1021: bar = 0.26; break; case 1022: bar = 0.26; break; case 1023: bar = 0.26; break; case 1024: bar = 0.25; break;
case 482: bar = 1.37; break; | case 482: bar = 1.37; break; case 483: bar = 1.37; break; case 484: bar = 1.36; break; case 485: bar = 1.36; break; case 486: bar = 1.36; break; case 487: bar = 1.35; break; case 488: bar = 1.35; break; case 489: bar = 1.34; break; case 490: bar = 1.34; break; case 491: bar = 1.34; break; case 492: bar = 1.33; break; case 493: bar = 1.33; break; case 494: bar = 1.32; break; case 495: bar = 1.32; break; case 496: bar = 1.32; break; case 497: bar = 1.31; break; case 498: bar = 1.31; break; case 499: bar = 1.3; break; case 500: bar = 1.3; break; case 501: bar = 1.3; break; case 502: bar = 1.29; break; case 503: bar = 1.29; break; case 504: bar = 1.29; break; case 505: bar = 1.28; break; case 506: bar = 1.28; break; case 507: bar = 1.27; break; case 508: bar = 1.27; break; case 509: bar = 1.27; break; case 510: bar = 1.26; break; case 511: bar = 1.26; break; case 512: bar = 1.26; break; case 513: bar = 1.25; break; case 514: bar = 1.25; break; case 515: bar = 1.24; break; case 516: bar = 1.24; break; case 517: bar = 1.24; break; case 518: bar = 1.23; break; case 519: bar = 1.23; break; case 520: bar = 1.23; break; case 521: bar = 1.22; break; case 522: bar = 1.22; break; case 523: bar = 1.22; break; case 524: bar = 1.21; break; case 525: bar = 1.21; break; case 526: bar = 1.21; break; case 527: bar = 1.2; break; case 528: bar = 1.2; break; case 529: bar = 1.2; break; case 530: bar = 1.19; break; case 531: bar = 1.19; break; case 532: bar = 1.18; break; case 533: bar = 1.18; break; case 534: bar = 1.18; break; case 535: bar = 1.17; break; case 536: bar = 1.17; break; case 537: bar = 1.17; break; case 538: bar = 1.16; break; case 539: bar = 1.16; break; case 540: bar = 1.16; break; case 541: bar = 1.15; break; case 542: bar = 1.15; break; case 543: bar = 1.15; break; case 544: bar = 1.14; break; case 545: bar = 1.14; break; case 546: bar = 1.14; break; case 547: bar = 1.13; break; case 548: bar = 1.13; break; case 549: bar = 1.13; break; case 550: bar = 1.12; break; case 551: bar = 1.12; break; case 552: bar = 1.12; break; case 553: bar = 1.12; break; case 554: bar = 1.11; break; case 555: bar = 1.11; break; case 556: bar = 1.11; break; case 557: bar = 1.1; break; case 558: bar = 1.1; break; case 559: bar = 1.1; break; case 560: bar = 1.09; break; case 561: bar = 1.09; break; case 562: bar = 1.09; break; case 563: bar = 1.08; break; case 564: bar = 1.08; break; case 565: bar = 1.08; break; case 566: bar = 1.07; break; case 567: bar = 1.07; break; case 568: bar = 1.07; break; case 569: bar = 1.07; break; case 570: bar = 1.06; break; case 571: bar = 1.06; break; case 572: bar = 1.06; break; case 573: bar = 1.05; break; case 574: bar = 1.05; break; case 575: bar = 1.05; break; case 576: bar = 1.04; break; case 577: bar = 1.04; break; case 578: bar = 1.04; break; case 579: bar = 1.04; break; case 580: bar = 1.03; break; case 581: bar = 1.03; break; case 582: bar = 1.03; break; case 583: bar = 1.02; break; case 584: bar = 1.02; break; case 585: bar = 1.02; break; case 586: bar = 1.02; break; case 587: bar = 1.01; break; case 588: bar = 1.01; break; case 589: bar = 1.01; break; case 590: bar = 1; break; case 591: bar = 1; break; case 592: bar = 1; break; case 593: bar = 1; break; case 594: bar = 0.99; break; case 595: bar = 0.99; break; case 596: bar = 0.99; break; case 597: bar = 0.98; break; case 598: bar = 0.98; break; case 599: bar = 0.98; break; case 600: bar = 0.98; break; case 601: bar = 0.97; break; case 602: bar = 0.97; break; case 603: bar = 0.97; break; case 604: bar = 0.96; break; case 605: bar = 0.96; break; case 606: bar = 0.96; break; case 607: bar = 0.96; break; case 608: bar = 0.95; break; case 609: bar = 0.95; break; case 610: bar = 0.95; break; case 611: bar = 0.95; break; case 612: bar = 0.94; break; case 613: bar = 0.94; break; case 614: bar = 0.94; break; case 615: bar = 0.94; break; case 616: bar = 0.93; break; case 617: bar = 0.93; break; case 618: bar = 0.93; break; case 619: bar = 0.92; break; case 620: bar = 0.92; break; case 621: bar = 0.92; break; case 622: bar = 0.92; break; case 623: bar = 0.91; break; case 624: bar = 0.91; break; case 625: bar = 0.91; break; case 626: bar = 0.91; break; case 627: bar = 0.9; break; case 628: bar = 0.9; break; case 629: bar = 0.9; break; case 630: bar = 0.9; break; case 631: bar = 0.89; break; case 632: bar = 0.89; break; case 633: bar = 0.89; break; case 634: bar = 0.89; break; case 635: bar = 0.88; break; case 636: bar = 0.88; break; case 637: bar = 0.88; break; case 638: bar = 0.88; break; case 639: bar = 0.87; break; case 640: bar = 0.87; break; case 641: bar = 0.87; break; case 642: bar = 0.87; break; case 643: bar = 0.86; break; case 644: bar = 0.86; break; case 645: bar = 0.86; break; case 646: bar = 0.86; break; case 647: bar = 0.85; break; case 648: bar = 0.85; break; case 649: bar = 0.85; break; case 650: bar = 0.85; break; case 651: bar = 0.84; break; case 652: bar = 0.84; break; case 653: bar = 0.84; break; case 654: bar = 0.84; break; case 655: bar = 0.84; break; case 656: bar = 0.83; break; case 657: bar = 0.83; break; case 658: bar = 0.83; break; case 659: bar = 0.83; break; case 660: bar = 0.82; break; case 661: bar = 0.82; break; case 662: bar = 0.82; break; case 663: bar = 0.82; break; case 664: bar = 0.81; break; case 665: bar = 0.81; break; case 666: bar = 0.81; break; case 667: bar = 0.81; break; case 668: bar = 0.81; break; case 669: bar = 0.8; break; case 670: bar = 0.8; break; case 671: bar = 0.8; break; case 672: bar = 0.8; break; case 673: bar = 0.79; break; case 674: bar = 0.79; break; case 675: bar = 0.79; break; case 676: bar = 0.79; break; case 677: bar = 0.78; break; case 678: bar = 0.78; break; case 679: bar = 0.78; break; case 680: bar = 0.78; break; case 681: bar = 0.78; break; case 682: bar = 0.77; break; case 683: bar = 0.77; break; case 684: bar = 0.77; break; case 685: bar = 0.77; break; case 686: bar = 0.77; break; case 687: bar = 0.76; break; case 688: bar = 0.76; break; case 689: bar = 0.76; break; case 690: bar = 0.76; break; case 691: bar = 0.75; break; case 692: bar = 0.75; break; case 693: bar = 0.75; break; case 694: bar = 0.75; break; case 695: bar = 0.75; break; case 696: bar = 0.74; break; case 697: bar = 0.74; break; case 698: bar = 0.74; break; case 699: bar = 0.74; break; case 700: bar = 0.74; break; case 701: bar = 0.73; break; case 702: bar = 0.73; break; case 703: bar = 0.73; break; case 704: bar = 0.73; break; case 705: bar = 0.72; break; case 706: bar = 0.72; break; case 707: bar = 0.72; break; case 708: bar = 0.72; break; case 709: bar = 0.72; break; case 710: bar = 0.71; break; case 711: bar = 0.71; break; case 712: bar = 0.71; break; case 713: bar = 0.71; break; case 714: bar = 0.71; break; case 715: bar = 0.7; break; case 716: bar = 0.7; break; case 717: bar = 0.7; break; case 718: bar = 0.7; break; case 719: bar = 0.7; break; case 720: bar = 0.69; break; case 721: bar = 0.69; break; case 722: bar = 0.69; break; case 723: bar = 0.69; break; case 724: bar = 0.69; break; case 725: bar = 0.68; break; case 726: bar = 0.68; break; case 727: bar = 0.68; break; case 728: bar = 0.68; break; case 729: bar = 0.68; break; case 730: bar = 0.67; break; case 731: bar = 0.67; break; case 732: bar = 0.67; break; case 733: bar = 0.67; break; case 734: bar = 0.67; break; case 735: bar = 0.67; break; case 736: bar = 0.66; break; case 737: bar = 0.66; break; case 738: bar = 0.66; break; case 739: bar = 0.66; break; case 740: bar = 0.66; break; case 741: bar = 0.65; break; case 742: bar = 0.65; break; case 743: bar = 0.65; break; case 744: bar = 0.65; break; case 745: bar = 0.65; break; case 746: bar = 0.64; break; case 747: bar = 0.64; break; case 748: bar = 0.64; break; case 749: bar = 0.64; break; case 750: bar = 0.64; break; case 751: bar = 0.64; break; case 752: bar = 0.63; break; case 753: bar = 0.63; break; case 754: bar = 0.63; break; case 755: bar = 0.63; break; case 756: bar = 0.63; break; case 757: bar = 0.62; break; case 758: bar = 0.62; break; case 759: bar = 0.62; break; case 760: bar = 0.62; break; case 761: bar = 0.62; break; case 762: bar = 0.61; break; case 763: bar = 0.61; break; case 764: bar = 0.61; break; case 765: bar = 0.61; break; case 766: bar = 0.61; break; case 767: bar = 0.61; break; case 768: bar = 0.6; break; case 769: bar = 0.6; break; case 770: bar = 0.6; break; case 771: bar = 0.6; break; case 772: bar = 0.6; break; case 773: bar = 0.6; break; case 774: bar = 0.59; break; case 775: bar = 0.59; break; case 776: bar = 0.59; break; case 777: bar = 0.59; break; case 778: bar = 0.59; break; case 779: bar = 0.59; break; case 780: bar = 0.58; break; case 781: bar = 0.58; break; case 782: bar = 0.58; break; case 783: bar = 0.58; break; case 784: bar = 0.58; break; case 785: bar = 0.57; break; case 786: bar = 0.57; break; case 787: bar = 0.57; break; case 788: bar = 0.57; break; case 789: bar = 0.57; break; case 790: bar = 0.57; break; case 791: bar = 0.56; break; case 792: bar = 0.56; break; case 793: bar = 0.56; break; case 794: bar = 0.56; break; case 795: bar = 0.56; break; case 796: bar = 0.56; break; case 797: bar = 0.55; break; case 798: bar = 0.55; break; case 799: bar = 0.55; break; case 800: bar = 0.55; break; case 801: bar = 0.55; break; case 802: bar = 0.55; break; case 803: bar = 0.54; break; case 804: bar = 0.54; break; case 805: bar = 0.54; break; case 806: bar = 0.54; break; case 807: bar = 0.54; break; case 808: bar = 0.54; break; case 809: bar = 0.53; break; case 810: bar = 0.53; break; case 811: bar = 0.53; break; case 812: bar = 0.53; break; case 813: bar = 0.53; break; case 814: bar = 0.53; break; case 815: bar = 0.53; break; case 816: bar = 0.52; break; case 817: bar = 0.52; break; case 818: bar = 0.52; break; case 819: bar = 0.52; break; case 820: bar = 0.52; break; case 821: bar = 0.52; break; case 822: bar = 0.51; break; case 823: bar = 0.51; break; case 824: bar = 0.51; break; case 825: bar = 0.51; break; case 826: bar = 0.51; break; case 827: bar = 0.51; break; case 828: bar = 0.5; break; case 829: bar = 0.5; break; case 830: bar = 0.5; break; case 831: bar = 0.5; break; case 832: bar = 0.5; break; case 833: bar = 0.5; break; case 834: bar = 0.5; break; case 835: bar = 0.49; break; case 836: bar = 0.49; break; case 837: bar = 0.49; break; case 838: bar = 0.49; break; case 839: bar = 0.49; break; case 840: bar = 0.49; break; case 841: bar = 0.48; break; case 842: bar = 0.48; break; case 843: bar = 0.48; break; case 844: bar = 0.48; break; case 845: bar = 0.48; break; case 846: bar = 0.48; break; case 847: bar = 0.48; break; case 848: bar = 0.47; break; case 849: bar = 0.47; break; case 850: bar = 0.47; break; case 851: bar = 0.47; break; case 852: bar = 0.47; break; case 853: bar = 0.47; break; case 854: bar = 0.47; break; case 855: bar = 0.46; break; case 856: bar = 0.46; break; case 857: bar = 0.46; break; case 858: bar = 0.46; break; case 859: bar = 0.46; break; case 860: bar = 0.46; break; case 861: bar = 0.46; break; case 862: bar = 0.45; break; case 863: bar = 0.45; break; case 864: bar = 0.45; break; case 865: bar = 0.45; break; case 866: bar = 0.45; break; case 867: bar = 0.45; break; case 868: bar = 0.45; break; case 869: bar = 0.44; break; case 870: bar = 0.44; break; case 871: bar = 0.44; break; case 872: bar = 0.44; break; case 873: bar = 0.44; break; case 874: bar = 0.44; break; case 875: bar = 0.44; break; case 876: bar = 0.43; break; case 877: bar = 0.43; break; case 878: bar = 0.43; break; case 879: bar = 0.43; break; case 880: bar = 0.43; break; case 881: bar = 0.43; break; case 882: bar = 0.43; break; case 883: bar = 0.42; break; case 884: bar = 0.42; break; case 885: bar = 0.42; break; case 886: bar = 0.42; break; case 887: bar = 0.42; break; case 888: bar = 0.42; break; case 889: bar = 0.42; break; case 890: bar = 0.41; break; case 891: bar = 0.41; break; case 892: bar = 0.41; break; case 893: bar = 0.41; break; case 894: bar = 0.41; break; case 895: bar = 0.41; break; case 896: bar = 0.41; break; case 897: bar = 0.41; break; case 898: bar = 0.4; break; case 899: bar = 0.4; break; case 900: bar = 0.4; break; case 901: bar = 0.4; break; case 902: bar = 0.4; break; case 903: bar = 0.4; break; case 904: bar = 0.4; break; case 905: bar = 0.39; break; case 906: bar = 0.39; break; case 907: bar = 0.39; break; case 908: bar = 0.39; break; case 909: bar = 0.39; break; case 910: bar = 0.39; break; case 911: bar = 0.39; break; case 912: bar = 0.39; break; case 913: bar = 0.38; break; case 914: bar = 0.38; break; case 915: bar = 0.38; break; case 916: bar = 0.38; break; case 917: bar = 0.38; break; case 918: bar = 0.38; break; case 919: bar = 0.38; break; case 920: bar = 0.38; break; case 921: bar = 0.37; break; case 922: bar = 0.37; break; case 923: bar = 0.37; break; case 924: bar = 0.37; break; case 925: bar = 0.37; break; case 926: bar = 0.37; break; case 927: bar = 0.37; break; case 928: bar = 0.37; break; case 929: bar = 0.36; break; case 930: bar = 0.36; break; case 931: bar = 0.36; break; case 932: bar = 0.36; break; case 933: bar = 0.36; break; case 934: bar = 0.36; break; case 935: bar = 0.36; break; case 936: bar = 0.36; break; case 937: bar = 0.35; break; case 938: bar = 0.35; break; case 939: bar = 0.35; break; case 940: bar = 0.35; break; case 941: bar = 0.35; break; case 942: bar = 0.35; break; case 943: bar = 0.35; break; case 944: bar = 0.35; break; case 945: bar = 0.34; break; case 946: bar = 0.34; break; case 947: bar = 0.34; break; case 948: bar = 0.34; break; case 949: bar = 0.34; break; case 950: bar = 0.34; break; case 951: bar = 0.34; break; case 952: bar = 0.34; break; case 953: bar = 0.33; break; case 954: bar = 0.33; break; case 955: bar = 0.33; break; case 956: bar = 0.33; break; case 957: bar = 0.33; break; case 958: bar = 0.33; break; case 959: bar = 0.33; break; case 960: bar = 0.33; break; case 961: bar = 0.32; break; case 962: bar = 0.32; break; case 963: bar = 0.32; break; case 964: bar = 0.32; break; case 965: bar = 0.32; break; case 966: bar = 0.32; break; case 967: bar = 0.32; break; case 968: bar = 0.32; break; case 969: bar = 0.32; break; case 970: bar = 0.31; break; case 971: bar = 0.31; break; case 972: bar = 0.31; break; case 973: bar = 0.31; break; case 974: bar = 0.31; break; case 975: bar = 0.31; break; case 976: bar = 0.31; break; case 977: bar = 0.31; break; case 978: bar = 0.3; break; case 979: bar = 0.3; break; case 980: bar = 0.3; break; case 981: bar = 0.3; break; case 982: bar = 0.3; break; case 983: bar = 0.3; break; case 984: bar = 0.3; break; case 985: bar = 0.3; break; case 986: bar = 0.3; break; case 987: bar = 0.29; break; case 988: bar = 0.29; break; case 989: bar = 0.29; break; case 990: bar = 0.29; break; case 991: bar = 0.29; break; case 992: bar = 0.29; break; case 993: bar = 0.29; break; case 994: bar = 0.29; break; case 995: bar = 0.29; break; case 996: bar = 0.28; break; case 997: bar = 0.28; break; case 998: bar = 0.28; break; case 999: bar = 0.28; break; case 1000: bar = 0.28; break; case 1001: bar = 0.28; break; case 1002: bar = 0.28; break; case 1003: bar = 0.28; break; case 1004: bar = 0.28; break; case 1005: bar = 0.27; break; case 1006: bar = 0.27; break; case 1007: bar = 0.27; break; case 1008: bar = 0.27; break; case 1009: bar = 0.27; break; case 1010: bar = 0.27; break; case 1011: bar = 0.27; break; case 1012: bar = 0.27; break; case 1013: bar = 0.27; break; case 1014: bar = 0.26; break; case 1015: bar = 0.26; break; case 1016: bar = 0.26; break; case 1017: bar = 0.26; break; case 1018: bar = 0.26; break; case 1019: bar = 0.26; break; case 1020: bar = 0.26; break; case 1021: bar = 0.26; break; case 1022: bar = 0.26; break; case 1023: bar = 0.26; break; case 1024: bar = 0.25; break;
case 483: bar = 1.37; break; | case 483: bar = 1.37; break; case 484: bar = 1.36; break; case 485: bar = 1.36; break; case 486: bar = 1.36; break; case 487: bar = 1.35; break; case 488: bar = 1.35; break; case 489: bar = 1.34; break; case 490: bar = 1.34; break; case 491: bar = 1.34; break; case 492: bar = 1.33; break; case 493: bar = 1.33; break; case 494: bar = 1.32; break; case 495: bar = 1.32; break; case 496: bar = 1.32; break; case 497: bar = 1.31; break; case 498: bar = 1.31; break; case 499: bar = 1.3; break; case 500: bar = 1.3; break; case 501: bar = 1.3; break; case 502: bar = 1.29; break; case 503: bar = 1.29; break; case 504: bar = 1.29; break; case 505: bar = 1.28; break; case 506: bar = 1.28; break; case 507: bar = 1.27; break; case 508: bar = 1.27; break; case 509: bar = 1.27; break; case 510: bar = 1.26; break; case 511: bar = 1.26; break; case 512: bar = 1.26; break; case 513: bar = 1.25; break; case 514: bar = 1.25; break; case 515: bar = 1.24; break; case 516: bar = 1.24; break; case 517: bar = 1.24; break; case 518: bar = 1.23; break; case 519: bar = 1.23; break; case 520: bar = 1.23; break; case 521: bar = 1.22; break; case 522: bar = 1.22; break; case 523: bar = 1.22; break; case 524: bar = 1.21; break; case 525: bar = 1.21; break; case 526: bar = 1.21; break; case 527: bar = 1.2; break; case 528: bar = 1.2; break; case 529: bar = 1.2; break; case 530: bar = 1.19; break; case 531: bar = 1.19; break; case 532: bar = 1.18; break; case 533: bar = 1.18; break; case 534: bar = 1.18; break; case 535: bar = 1.17; break; case 536: bar = 1.17; break; case 537: bar = 1.17; break; case 538: bar = 1.16; break; case 539: bar = 1.16; break; case 540: bar = 1.16; break; case 541: bar = 1.15; break; case 542: bar = 1.15; break; case 543: bar = 1.15; break; case 544: bar = 1.14; break; case 545: bar = 1.14; break; case 546: bar = 1.14; break; case 547: bar = 1.13; break; case 548: bar = 1.13; break; case 549: bar = 1.13; break; case 550: bar = 1.12; break; case 551: bar = 1.12; break; case 552: bar = 1.12; break; case 553: bar = 1.12; break; case 554: bar = 1.11; break; case 555: bar = 1.11; break; case 556: bar = 1.11; break; case 557: bar = 1.1; break; case 558: bar = 1.1; break; case 559: bar = 1.1; break; case 560: bar = 1.09; break; case 561: bar = 1.09; break; case 562: bar = 1.09; break; case 563: bar = 1.08; break; case 564: bar = 1.08; break; case 565: bar = 1.08; break; case 566: bar = 1.07; break; case 567: bar = 1.07; break; case 568: bar = 1.07; break; case 569: bar = 1.07; break; case 570: bar = 1.06; break; case 571: bar = 1.06; break; case 572: bar = 1.06; break; case 573: bar = 1.05; break; case 574: bar = 1.05; break; case 575: bar = 1.05; break; case 576: bar = 1.04; break; case 577: bar = 1.04; break; case 578: bar = 1.04; break; case 579: bar = 1.04; break; case 580: bar = 1.03; break; case 581: bar = 1.03; break; case 582: bar = 1.03; break; case 583: bar = 1.02; break; case 584: bar = 1.02; break; case 585: bar = 1.02; break; case 586: bar = 1.02; break; case 587: bar = 1.01; break; case 588: bar = 1.01; break; case 589: bar = 1.01; break; case 590: bar = 1; break; case 591: bar = 1; break; case 592: bar = 1; break; case 593: bar = 1; break; case 594: bar = 0.99; break; case 595: bar = 0.99; break; case 596: bar = 0.99; break; case 597: bar = 0.98; break; case 598: bar = 0.98; break; case 599: bar = 0.98; break; case 600: bar = 0.98; break; case 601: bar = 0.97; break; case 602: bar = 0.97; break; case 603: bar = 0.97; break; case 604: bar = 0.96; break; case 605: bar = 0.96; break; case 606: bar = 0.96; break; case 607: bar = 0.96; break; case 608: bar = 0.95; break; case 609: bar = 0.95; break; case 610: bar = 0.95; break; case 611: bar = 0.95; break; case 612: bar = 0.94; break; case 613: bar = 0.94; break; case 614: bar = 0.94; break; case 615: bar = 0.94; break; case 616: bar = 0.93; break; case 617: bar = 0.93; break; case 618: bar = 0.93; break; case 619: bar = 0.92; break; case 620: bar = 0.92; break; case 621: bar = 0.92; break; case 622: bar = 0.92; break; case 623: bar = 0.91; break; case 624: bar = 0.91; break; case 625: bar = 0.91; break; case 626: bar = 0.91; break; case 627: bar = 0.9; break; case 628: bar = 0.9; break; case 629: bar = 0.9; break; case 630: bar = 0.9; break; case 631: bar = 0.89; break; case 632: bar = 0.89; break; case 633: bar = 0.89; break; case 634: bar = 0.89; break; case 635: bar = 0.88; break; case 636: bar = 0.88; break; case 637: bar = 0.88; break; case 638: bar = 0.88; break; case 639: bar = 0.87; break; case 640: bar = 0.87; break; case 641: bar = 0.87; break; case 642: bar = 0.87; break; case 643: bar = 0.86; break; case 644: bar = 0.86; break; case 645: bar = 0.86; break; case 646: bar = 0.86; break; case 647: bar = 0.85; break; case 648: bar = 0.85; break; case 649: bar = 0.85; break; case 650: bar = 0.85; break; case 651: bar = 0.84; break; case 652: bar = 0.84; break; case 653: bar = 0.84; break; case 654: bar = 0.84; break; case 655: bar = 0.84; break; case 656: bar = 0.83; break; case 657: bar = 0.83; break; case 658: bar = 0.83; break; case 659: bar = 0.83; break; case 660: bar = 0.82; break; case 661: bar = 0.82; break; case 662: bar = 0.82; break; case 663: bar = 0.82; break; case 664: bar = 0.81; break; case 665: bar = 0.81; break; case 666: bar = 0.81; break; case 667: bar = 0.81; break; case 668: bar = 0.81; break; case 669: bar = 0.8; break; case 670: bar = 0.8; break; case 671: bar = 0.8; break; case 672: bar = 0.8; break; case 673: bar = 0.79; break; case 674: bar = 0.79; break; case 675: bar = 0.79; break; case 676: bar = 0.79; break; case 677: bar = 0.78; break; case 678: bar = 0.78; break; case 679: bar = 0.78; break; case 680: bar = 0.78; break; case 681: bar = 0.78; break; case 682: bar = 0.77; break; case 683: bar = 0.77; break; case 684: bar = 0.77; break; case 685: bar = 0.77; break; case 686: bar = 0.77; break; case 687: bar = 0.76; break; case 688: bar = 0.76; break; case 689: bar = 0.76; break; case 690: bar = 0.76; break; case 691: bar = 0.75; break; case 692: bar = 0.75; break; case 693: bar = 0.75; break; case 694: bar = 0.75; break; case 695: bar = 0.75; break; case 696: bar = 0.74; break; case 697: bar = 0.74; break; case 698: bar = 0.74; break; case 699: bar = 0.74; break; case 700: bar = 0.74; break; case 701: bar = 0.73; break; case 702: bar = 0.73; break; case 703: bar = 0.73; break; case 704: bar = 0.73; break; case 705: bar = 0.72; break; case 706: bar = 0.72; break; case 707: bar = 0.72; break; case 708: bar = 0.72; break; case 709: bar = 0.72; break; case 710: bar = 0.71; break; case 711: bar = 0.71; break; case 712: bar = 0.71; break; case 713: bar = 0.71; break; case 714: bar = 0.71; break; case 715: bar = 0.7; break; case 716: bar = 0.7; break; case 717: bar = 0.7; break; case 718: bar = 0.7; break; case 719: bar = 0.7; break; case 720: bar = 0.69; break; case 721: bar = 0.69; break; case 722: bar = 0.69; break; case 723: bar = 0.69; break; case 724: bar = 0.69; break; case 725: bar = 0.68; break; case 726: bar = 0.68; break; case 727: bar = 0.68; break; case 728: bar = 0.68; break; case 729: bar = 0.68; break; case 730: bar = 0.67; break; case 731: bar = 0.67; break; case 732: bar = 0.67; break; case 733: bar = 0.67; break; case 734: bar = 0.67; break; case 735: bar = 0.67; break; case 736: bar = 0.66; break; case 737: bar = 0.66; break; case 738: bar = 0.66; break; case 739: bar = 0.66; break; case 740: bar = 0.66; break; case 741: bar = 0.65; break; case 742: bar = 0.65; break; case 743: bar = 0.65; break; case 744: bar = 0.65; break; case 745: bar = 0.65; break; case 746: bar = 0.64; break; case 747: bar = 0.64; break; case 748: bar = 0.64; break; case 749: bar = 0.64; break; case 750: bar = 0.64; break; case 751: bar = 0.64; break; case 752: bar = 0.63; break; case 753: bar = 0.63; break; case 754: bar = 0.63; break; case 755: bar = 0.63; break; case 756: bar = 0.63; break; case 757: bar = 0.62; break; case 758: bar = 0.62; break; case 759: bar = 0.62; break; case 760: bar = 0.62; break; case 761: bar = 0.62; break; case 762: bar = 0.61; break; case 763: bar = 0.61; break; case 764: bar = 0.61; break; case 765: bar = 0.61; break; case 766: bar = 0.61; break; case 767: bar = 0.61; break; case 768: bar = 0.6; break; case 769: bar = 0.6; break; case 770: bar = 0.6; break; case 771: bar = 0.6; break; case 772: bar = 0.6; break; case 773: bar = 0.6; break; case 774: bar = 0.59; break; case 775: bar = 0.59; break; case 776: bar = 0.59; break; case 777: bar = 0.59; break; case 778: bar = 0.59; break; case 779: bar = 0.59; break; case 780: bar = 0.58; break; case 781: bar = 0.58; break; case 782: bar = 0.58; break; case 783: bar = 0.58; break; case 784: bar = 0.58; break; case 785: bar = 0.57; break; case 786: bar = 0.57; break; case 787: bar = 0.57; break; case 788: bar = 0.57; break; case 789: bar = 0.57; break; case 790: bar = 0.57; break; case 791: bar = 0.56; break; case 792: bar = 0.56; break; case 793: bar = 0.56; break; case 794: bar = 0.56; break; case 795: bar = 0.56; break; case 796: bar = 0.56; break; case 797: bar = 0.55; break; case 798: bar = 0.55; break; case 799: bar = 0.55; break; case 800: bar = 0.55; break; case 801: bar = 0.55; break; case 802: bar = 0.55; break; case 803: bar = 0.54; break; case 804: bar = 0.54; break; case 805: bar = 0.54; break; case 806: bar = 0.54; break; case 807: bar = 0.54; break; case 808: bar = 0.54; break; case 809: bar = 0.53; break; case 810: bar = 0.53; break; case 811: bar = 0.53; break; case 812: bar = 0.53; break; case 813: bar = 0.53; break; case 814: bar = 0.53; break; case 815: bar = 0.53; break; case 816: bar = 0.52; break; case 817: bar = 0.52; break; case 818: bar = 0.52; break; case 819: bar = 0.52; break; case 820: bar = 0.52; break; case 821: bar = 0.52; break; case 822: bar = 0.51; break; case 823: bar = 0.51; break; case 824: bar = 0.51; break; case 825: bar = 0.51; break; case 826: bar = 0.51; break; case 827: bar = 0.51; break; case 828: bar = 0.5; break; case 829: bar = 0.5; break; case 830: bar = 0.5; break; case 831: bar = 0.5; break; case 832: bar = 0.5; break; case 833: bar = 0.5; break; case 834: bar = 0.5; break; case 835: bar = 0.49; break; case 836: bar = 0.49; break; case 837: bar = 0.49; break; case 838: bar = 0.49; break; case 839: bar = 0.49; break; case 840: bar = 0.49; break; case 841: bar = 0.48; break; case 842: bar = 0.48; break; case 843: bar = 0.48; break; case 844: bar = 0.48; break; case 845: bar = 0.48; break; case 846: bar = 0.48; break; case 847: bar = 0.48; break; case 848: bar = 0.47; break; case 849: bar = 0.47; break; case 850: bar = 0.47; break; case 851: bar = 0.47; break; case 852: bar = 0.47; break; case 853: bar = 0.47; break; case 854: bar = 0.47; break; case 855: bar = 0.46; break; case 856: bar = 0.46; break; case 857: bar = 0.46; break; case 858: bar = 0.46; break; case 859: bar = 0.46; break; case 860: bar = 0.46; break; case 861: bar = 0.46; break; case 862: bar = 0.45; break; case 863: bar = 0.45; break; case 864: bar = 0.45; break; case 865: bar = 0.45; break; case 866: bar = 0.45; break; case 867: bar = 0.45; break; case 868: bar = 0.45; break; case 869: bar = 0.44; break; case 870: bar = 0.44; break; case 871: bar = 0.44; break; case 872: bar = 0.44; break; case 873: bar = 0.44; break; case 874: bar = 0.44; break; case 875: bar = 0.44; break; case 876: bar = 0.43; break; case 877: bar = 0.43; break; case 878: bar = 0.43; break; case 879: bar = 0.43; break; case 880: bar = 0.43; break; case 881: bar = 0.43; break; case 882: bar = 0.43; break; case 883: bar = 0.42; break; case 884: bar = 0.42; break; case 885: bar = 0.42; break; case 886: bar = 0.42; break; case 887: bar = 0.42; break; case 888: bar = 0.42; break; case 889: bar = 0.42; break; case 890: bar = 0.41; break; case 891: bar = 0.41; break; case 892: bar = 0.41; break; case 893: bar = 0.41; break; case 894: bar = 0.41; break; case 895: bar = 0.41; break; case 896: bar = 0.41; break; case 897: bar = 0.41; break; case 898: bar = 0.4; break; case 899: bar = 0.4; break; case 900: bar = 0.4; break; case 901: bar = 0.4; break; case 902: bar = 0.4; break; case 903: bar = 0.4; break; case 904: bar = 0.4; break; case 905: bar = 0.39; break; case 906: bar = 0.39; break; case 907: bar = 0.39; break; case 908: bar = 0.39; break; case 909: bar = 0.39; break; case 910: bar = 0.39; break; case 911: bar = 0.39; break; case 912: bar = 0.39; break; case 913: bar = 0.38; break; case 914: bar = 0.38; break; case 915: bar = 0.38; break; case 916: bar = 0.38; break; case 917: bar = 0.38; break; case 918: bar = 0.38; break; case 919: bar = 0.38; break; case 920: bar = 0.38; break; case 921: bar = 0.37; break; case 922: bar = 0.37; break; case 923: bar = 0.37; break; case 924: bar = 0.37; break; case 925: bar = 0.37; break; case 926: bar = 0.37; break; case 927: bar = 0.37; break; case 928: bar = 0.37; break; case 929: bar = 0.36; break; case 930: bar = 0.36; break; case 931: bar = 0.36; break; case 932: bar = 0.36; break; case 933: bar = 0.36; break; case 934: bar = 0.36; break; case 935: bar = 0.36; break; case 936: bar = 0.36; break; case 937: bar = 0.35; break; case 938: bar = 0.35; break; case 939: bar = 0.35; break; case 940: bar = 0.35; break; case 941: bar = 0.35; break; case 942: bar = 0.35; break; case 943: bar = 0.35; break; case 944: bar = 0.35; break; case 945: bar = 0.34; break; case 946: bar = 0.34; break; case 947: bar = 0.34; break; case 948: bar = 0.34; break; case 949: bar = 0.34; break; case 950: bar = 0.34; break; case 951: bar = 0.34; break; case 952: bar = 0.34; break; case 953: bar = 0.33; break; case 954: bar = 0.33; break; case 955: bar = 0.33; break; case 956: bar = 0.33; break; case 957: bar = 0.33; break; case 958: bar = 0.33; break; case 959: bar = 0.33; break; case 960: bar = 0.33; break; case 961: bar = 0.32; break; case 962: bar = 0.32; break; case 963: bar = 0.32; break; case 964: bar = 0.32; break; case 965: bar = 0.32; break; case 966: bar = 0.32; break; case 967: bar = 0.32; break; case 968: bar = 0.32; break; case 969: bar = 0.32; break; case 970: bar = 0.31; break; case 971: bar = 0.31; break; case 972: bar = 0.31; break; case 973: bar = 0.31; break; case 974: bar = 0.31; break; case 975: bar = 0.31; break; case 976: bar = 0.31; break; case 977: bar = 0.31; break; case 978: bar = 0.3; break; case 979: bar = 0.3; break; case 980: bar = 0.3; break; case 981: bar = 0.3; break; case 982: bar = 0.3; break; case 983: bar = 0.3; break; case 984: bar = 0.3; break; case 985: bar = 0.3; break; case 986: bar = 0.3; break; case 987: bar = 0.29; break; case 988: bar = 0.29; break; case 989: bar = 0.29; break; case 990: bar = 0.29; break; case 991: bar = 0.29; break; case 992: bar = 0.29; break; case 993: bar = 0.29; break; case 994: bar = 0.29; break; case 995: bar = 0.29; break; case 996: bar = 0.28; break; case 997: bar = 0.28; break; case 998: bar = 0.28; break; case 999: bar = 0.28; break; case 1000: bar = 0.28; break; case 1001: bar = 0.28; break; case 1002: bar = 0.28; break; case 1003: bar = 0.28; break; case 1004: bar = 0.28; break; case 1005: bar = 0.27; break; case 1006: bar = 0.27; break; case 1007: bar = 0.27; break; case 1008: bar = 0.27; break; case 1009: bar = 0.27; break; case 1010: bar = 0.27; break; case 1011: bar = 0.27; break; case 1012: bar = 0.27; break; case 1013: bar = 0.27; break; case 1014: bar = 0.26; break; case 1015: bar = 0.26; break; case 1016: bar = 0.26; break; case 1017: bar = 0.26; break; case 1018: bar = 0.26; break; case 1019: bar = 0.26; break; case 1020: bar = 0.26; break; case 1021: bar = 0.26; break; case 1022: bar = 0.26; break; case 1023: bar = 0.26; break; case 1024: bar = 0.25; break;
case 484: bar = 1.36; break; | case 484: bar = 1.36; break; case 485: bar = 1.36; break; case 486: bar = 1.36; break; case 487: bar = 1.35; break; case 488: bar = 1.35; break; case 489: bar = 1.34; break; case 490: bar = 1.34; break; case 491: bar = 1.34; break; case 492: bar = 1.33; break; case 493: bar = 1.33; break; case 494: bar = 1.32; break; case 495: bar = 1.32; break; case 496: bar = 1.32; break; case 497: bar = 1.31; break; case 498: bar = 1.31; break; case 499: bar = 1.3; break; case 500: bar = 1.3; break; case 501: bar = 1.3; break; case 502: bar = 1.29; break; case 503: bar = 1.29; break; case 504: bar = 1.29; break; case 505: bar = 1.28; break; case 506: bar = 1.28; break; case 507: bar = 1.27; break; case 508: bar = 1.27; break; case 509: bar = 1.27; break; case 510: bar = 1.26; break; case 511: bar = 1.26; break; case 512: bar = 1.26; break; case 513: bar = 1.25; break; case 514: bar = 1.25; break; case 515: bar = 1.24; break; case 516: bar = 1.24; break; case 517: bar = 1.24; break; case 518: bar = 1.23; break; case 519: bar = 1.23; break; case 520: bar = 1.23; break; case 521: bar = 1.22; break; case 522: bar = 1.22; break; case 523: bar = 1.22; break; case 524: bar = 1.21; break; case 525: bar = 1.21; break; case 526: bar = 1.21; break; case 527: bar = 1.2; break; case 528: bar = 1.2; break; case 529: bar = 1.2; break; case 530: bar = 1.19; break; case 531: bar = 1.19; break; case 532: bar = 1.18; break; case 533: bar = 1.18; break; case 534: bar = 1.18; break; case 535: bar = 1.17; break; case 536: bar = 1.17; break; case 537: bar = 1.17; break; case 538: bar = 1.16; break; case 539: bar = 1.16; break; case 540: bar = 1.16; break; case 541: bar = 1.15; break; case 542: bar = 1.15; break; case 543: bar = 1.15; break; case 544: bar = 1.14; break; case 545: bar = 1.14; break; case 546: bar = 1.14; break; case 547: bar = 1.13; break; case 548: bar = 1.13; break; case 549: bar = 1.13; break; case 550: bar = 1.12; break; case 551: bar = 1.12; break; case 552: bar = 1.12; break; case 553: bar = 1.12; break; case 554: bar = 1.11; break; case 555: bar = 1.11; break; case 556: bar = 1.11; break; case 557: bar = 1.1; break; case 558: bar = 1.1; break; case 559: bar = 1.1; break; case 560: bar = 1.09; break; case 561: bar = 1.09; break; case 562: bar = 1.09; break; case 563: bar = 1.08; break; case 564: bar = 1.08; break; case 565: bar = 1.08; break; case 566: bar = 1.07; break; case 567: bar = 1.07; break; case 568: bar = 1.07; break; case 569: bar = 1.07; break; case 570: bar = 1.06; break; case 571: bar = 1.06; break; case 572: bar = 1.06; break; case 573: bar = 1.05; break; case 574: bar = 1.05; break; case 575: bar = 1.05; break; case 576: bar = 1.04; break; case 577: bar = 1.04; break; case 578: bar = 1.04; break; case 579: bar = 1.04; break; case 580: bar = 1.03; break; case 581: bar = 1.03; break; case 582: bar = 1.03; break; case 583: bar = 1.02; break; case 584: bar = 1.02; break; case 585: bar = 1.02; break; case 586: bar = 1.02; break; case 587: bar = 1.01; break; case 588: bar = 1.01; break; case 589: bar = 1.01; break; case 590: bar = 1; break; case 591: bar = 1; break; case 592: bar = 1; break; case 593: bar = 1; break; case 594: bar = 0.99; break; case 595: bar = 0.99; break; case 596: bar = 0.99; break; case 597: bar = 0.98; break; case 598: bar = 0.98; break; case 599: bar = 0.98; break; case 600: bar = 0.98; break; case 601: bar = 0.97; break; case 602: bar = 0.97; break; case 603: bar = 0.97; break; case 604: bar = 0.96; break; case 605: bar = 0.96; break; case 606: bar = 0.96; break; case 607: bar = 0.96; break; case 608: bar = 0.95; break; case 609: bar = 0.95; break; case 610: bar = 0.95; break; case 611: bar = 0.95; break; case 612: bar = 0.94; break; case 613: bar = 0.94; break; case 614: bar = 0.94; break; case 615: bar = 0.94; break; case 616: bar = 0.93; break; case 617: bar = 0.93; break; case 618: bar = 0.93; break; case 619: bar = 0.92; break; case 620: bar = 0.92; break; case 621: bar = 0.92; break; case 622: bar = 0.92; break; case 623: bar = 0.91; break; case 624: bar = 0.91; break; case 625: bar = 0.91; break; case 626: bar = 0.91; break; case 627: bar = 0.9; break; case 628: bar = 0.9; break; case 629: bar = 0.9; break; case 630: bar = 0.9; break; case 631: bar = 0.89; break; case 632: bar = 0.89; break; case 633: bar = 0.89; break; case 634: bar = 0.89; break; case 635: bar = 0.88; break; case 636: bar = 0.88; break; case 637: bar = 0.88; break; case 638: bar = 0.88; break; case 639: bar = 0.87; break; case 640: bar = 0.87; break; case 641: bar = 0.87; break; case 642: bar = 0.87; break; case 643: bar = 0.86; break; case 644: bar = 0.86; break; case 645: bar = 0.86; break; case 646: bar = 0.86; break; case 647: bar = 0.85; break; case 648: bar = 0.85; break; case 649: bar = 0.85; break; case 650: bar = 0.85; break; case 651: bar = 0.84; break; case 652: bar = 0.84; break; case 653: bar = 0.84; break; case 654: bar = 0.84; break; case 655: bar = 0.84; break; case 656: bar = 0.83; break; case 657: bar = 0.83; break; case 658: bar = 0.83; break; case 659: bar = 0.83; break; case 660: bar = 0.82; break; case 661: bar = 0.82; break; case 662: bar = 0.82; break; case 663: bar = 0.82; break; case 664: bar = 0.81; break; case 665: bar = 0.81; break; case 666: bar = 0.81; break; case 667: bar = 0.81; break; case 668: bar = 0.81; break; case 669: bar = 0.8; break; case 670: bar = 0.8; break; case 671: bar = 0.8; break; case 672: bar = 0.8; break; case 673: bar = 0.79; break; case 674: bar = 0.79; break; case 675: bar = 0.79; break; case 676: bar = 0.79; break; case 677: bar = 0.78; break; case 678: bar = 0.78; break; case 679: bar = 0.78; break; case 680: bar = 0.78; break; case 681: bar = 0.78; break; case 682: bar = 0.77; break; case 683: bar = 0.77; break; case 684: bar = 0.77; break; case 685: bar = 0.77; break; case 686: bar = 0.77; break; case 687: bar = 0.76; break; case 688: bar = 0.76; break; case 689: bar = 0.76; break; case 690: bar = 0.76; break; case 691: bar = 0.75; break; case 692: bar = 0.75; break; case 693: bar = 0.75; break; case 694: bar = 0.75; break; case 695: bar = 0.75; break; case 696: bar = 0.74; break; case 697: bar = 0.74; break; case 698: bar = 0.74; break; case 699: bar = 0.74; break; case 700: bar = 0.74; break; case 701: bar = 0.73; break; case 702: bar = 0.73; break; case 703: bar = 0.73; break; case 704: bar = 0.73; break; case 705: bar = 0.72; break; case 706: bar = 0.72; break; case 707: bar = 0.72; break; case 708: bar = 0.72; break; case 709: bar = 0.72; break; case 710: bar = 0.71; break; case 711: bar = 0.71; break; case 712: bar = 0.71; break; case 713: bar = 0.71; break; case 714: bar = 0.71; break; case 715: bar = 0.7; break; case 716: bar = 0.7; break; case 717: bar = 0.7; break; case 718: bar = 0.7; break; case 719: bar = 0.7; break; case 720: bar = 0.69; break; case 721: bar = 0.69; break; case 722: bar = 0.69; break; case 723: bar = 0.69; break; case 724: bar = 0.69; break; case 725: bar = 0.68; break; case 726: bar = 0.68; break; case 727: bar = 0.68; break; case 728: bar = 0.68; break; case 729: bar = 0.68; break; case 730: bar = 0.67; break; case 731: bar = 0.67; break; case 732: bar = 0.67; break; case 733: bar = 0.67; break; case 734: bar = 0.67; break; case 735: bar = 0.67; break; case 736: bar = 0.66; break; case 737: bar = 0.66; break; case 738: bar = 0.66; break; case 739: bar = 0.66; break; case 740: bar = 0.66; break; case 741: bar = 0.65; break; case 742: bar = 0.65; break; case 743: bar = 0.65; break; case 744: bar = 0.65; break; case 745: bar = 0.65; break; case 746: bar = 0.64; break; case 747: bar = 0.64; break; case 748: bar = 0.64; break; case 749: bar = 0.64; break; case 750: bar = 0.64; break; case 751: bar = 0.64; break; case 752: bar = 0.63; break; case 753: bar = 0.63; break; case 754: bar = 0.63; break; case 755: bar = 0.63; break; case 756: bar = 0.63; break; case 757: bar = 0.62; break; case 758: bar = 0.62; break; case 759: bar = 0.62; break; case 760: bar = 0.62; break; case 761: bar = 0.62; break; case 762: bar = 0.61; break; case 763: bar = 0.61; break; case 764: bar = 0.61; break; case 765: bar = 0.61; break; case 766: bar = 0.61; break; case 767: bar = 0.61; break; case 768: bar = 0.6; break; case 769: bar = 0.6; break; case 770: bar = 0.6; break; case 771: bar = 0.6; break; case 772: bar = 0.6; break; case 773: bar = 0.6; break; case 774: bar = 0.59; break; case 775: bar = 0.59; break; case 776: bar = 0.59; break; case 777: bar = 0.59; break; case 778: bar = 0.59; break; case 779: bar = 0.59; break; case 780: bar = 0.58; break; case 781: bar = 0.58; break; case 782: bar = 0.58; break; case 783: bar = 0.58; break; case 784: bar = 0.58; break; case 785: bar = 0.57; break; case 786: bar = 0.57; break; case 787: bar = 0.57; break; case 788: bar = 0.57; break; case 789: bar = 0.57; break; case 790: bar = 0.57; break; case 791: bar = 0.56; break; case 792: bar = 0.56; break; case 793: bar = 0.56; break; case 794: bar = 0.56; break; case 795: bar = 0.56; break; case 796: bar = 0.56; break; case 797: bar = 0.55; break; case 798: bar = 0.55; break; case 799: bar = 0.55; break; case 800: bar = 0.55; break; case 801: bar = 0.55; break; case 802: bar = 0.55; break; case 803: bar = 0.54; break; case 804: bar = 0.54; break; case 805: bar = 0.54; break; case 806: bar = 0.54; break; case 807: bar = 0.54; break; case 808: bar = 0.54; break; case 809: bar = 0.53; break; case 810: bar = 0.53; break; case 811: bar = 0.53; break; case 812: bar = 0.53; break; case 813: bar = 0.53; break; case 814: bar = 0.53; break; case 815: bar = 0.53; break; case 816: bar = 0.52; break; case 817: bar = 0.52; break; case 818: bar = 0.52; break; case 819: bar = 0.52; break; case 820: bar = 0.52; break; case 821: bar = 0.52; break; case 822: bar = 0.51; break; case 823: bar = 0.51; break; case 824: bar = 0.51; break; case 825: bar = 0.51; break; case 826: bar = 0.51; break; case 827: bar = 0.51; break; case 828: bar = 0.5; break; case 829: bar = 0.5; break; case 830: bar = 0.5; break; case 831: bar = 0.5; break; case 832: bar = 0.5; break; case 833: bar = 0.5; break; case 834: bar = 0.5; break; case 835: bar = 0.49; break; case 836: bar = 0.49; break; case 837: bar = 0.49; break; case 838: bar = 0.49; break; case 839: bar = 0.49; break; case 840: bar = 0.49; break; case 841: bar = 0.48; break; case 842: bar = 0.48; break; case 843: bar = 0.48; break; case 844: bar = 0.48; break; case 845: bar = 0.48; break; case 846: bar = 0.48; break; case 847: bar = 0.48; break; case 848: bar = 0.47; break; case 849: bar = 0.47; break; case 850: bar = 0.47; break; case 851: bar = 0.47; break; case 852: bar = 0.47; break; case 853: bar = 0.47; break; case 854: bar = 0.47; break; case 855: bar = 0.46; break; case 856: bar = 0.46; break; case 857: bar = 0.46; break; case 858: bar = 0.46; break; case 859: bar = 0.46; break; case 860: bar = 0.46; break; case 861: bar = 0.46; break; case 862: bar = 0.45; break; case 863: bar = 0.45; break; case 864: bar = 0.45; break; case 865: bar = 0.45; break; case 866: bar = 0.45; break; case 867: bar = 0.45; break; case 868: bar = 0.45; break; case 869: bar = 0.44; break; case 870: bar = 0.44; break; case 871: bar = 0.44; break; case 872: bar = 0.44; break; case 873: bar = 0.44; break; case 874: bar = 0.44; break; case 875: bar = 0.44; break; case 876: bar = 0.43; break; case 877: bar = 0.43; break; case 878: bar = 0.43; break; case 879: bar = 0.43; break; case 880: bar = 0.43; break; case 881: bar = 0.43; break; case 882: bar = 0.43; break; case 883: bar = 0.42; break; case 884: bar = 0.42; break; case 885: bar = 0.42; break; case 886: bar = 0.42; break; case 887: bar = 0.42; break; case 888: bar = 0.42; break; case 889: bar = 0.42; break; case 890: bar = 0.41; break; case 891: bar = 0.41; break; case 892: bar = 0.41; break; case 893: bar = 0.41; break; case 894: bar = 0.41; break; case 895: bar = 0.41; break; case 896: bar = 0.41; break; case 897: bar = 0.41; break; case 898: bar = 0.4; break; case 899: bar = 0.4; break; case 900: bar = 0.4; break; case 901: bar = 0.4; break; case 902: bar = 0.4; break; case 903: bar = 0.4; break; case 904: bar = 0.4; break; case 905: bar = 0.39; break; case 906: bar = 0.39; break; case 907: bar = 0.39; break; case 908: bar = 0.39; break; case 909: bar = 0.39; break; case 910: bar = 0.39; break; case 911: bar = 0.39; break; case 912: bar = 0.39; break; case 913: bar = 0.38; break; case 914: bar = 0.38; break; case 915: bar = 0.38; break; case 916: bar = 0.38; break; case 917: bar = 0.38; break; case 918: bar = 0.38; break; case 919: bar = 0.38; break; case 920: bar = 0.38; break; case 921: bar = 0.37; break; case 922: bar = 0.37; break; case 923: bar = 0.37; break; case 924: bar = 0.37; break; case 925: bar = 0.37; break; case 926: bar = 0.37; break; case 927: bar = 0.37; break; case 928: bar = 0.37; break; case 929: bar = 0.36; break; case 930: bar = 0.36; break; case 931: bar = 0.36; break; case 932: bar = 0.36; break; case 933: bar = 0.36; break; case 934: bar = 0.36; break; case 935: bar = 0.36; break; case 936: bar = 0.36; break; case 937: bar = 0.35; break; case 938: bar = 0.35; break; case 939: bar = 0.35; break; case 940: bar = 0.35; break; case 941: bar = 0.35; break; case 942: bar = 0.35; break; case 943: bar = 0.35; break; case 944: bar = 0.35; break; case 945: bar = 0.34; break; case 946: bar = 0.34; break; case 947: bar = 0.34; break; case 948: bar = 0.34; break; case 949: bar = 0.34; break; case 950: bar = 0.34; break; case 951: bar = 0.34; break; case 952: bar = 0.34; break; case 953: bar = 0.33; break; case 954: bar = 0.33; break; case 955: bar = 0.33; break; case 956: bar = 0.33; break; case 957: bar = 0.33; break; case 958: bar = 0.33; break; case 959: bar = 0.33; break; case 960: bar = 0.33; break; case 961: bar = 0.32; break; case 962: bar = 0.32; break; case 963: bar = 0.32; break; case 964: bar = 0.32; break; case 965: bar = 0.32; break; case 966: bar = 0.32; break; case 967: bar = 0.32; break; case 968: bar = 0.32; break; case 969: bar = 0.32; break; case 970: bar = 0.31; break; case 971: bar = 0.31; break; case 972: bar = 0.31; break; case 973: bar = 0.31; break; case 974: bar = 0.31; break; case 975: bar = 0.31; break; case 976: bar = 0.31; break; case 977: bar = 0.31; break; case 978: bar = 0.3; break; case 979: bar = 0.3; break; case 980: bar = 0.3; break; case 981: bar = 0.3; break; case 982: bar = 0.3; break; case 983: bar = 0.3; break; case 984: bar = 0.3; break; case 985: bar = 0.3; break; case 986: bar = 0.3; break; case 987: bar = 0.29; break; case 988: bar = 0.29; break; case 989: bar = 0.29; break; case 990: bar = 0.29; break; case 991: bar = 0.29; break; case 992: bar = 0.29; break; case 993: bar = 0.29; break; case 994: bar = 0.29; break; case 995: bar = 0.29; break; case 996: bar = 0.28; break; case 997: bar = 0.28; break; case 998: bar = 0.28; break; case 999: bar = 0.28; break; case 1000: bar = 0.28; break; case 1001: bar = 0.28; break; case 1002: bar = 0.28; break; case 1003: bar = 0.28; break; case 1004: bar = 0.28; break; case 1005: bar = 0.27; break; case 1006: bar = 0.27; break; case 1007: bar = 0.27; break; case 1008: bar = 0.27; break; case 1009: bar = 0.27; break; case 1010: bar = 0.27; break; case 1011: bar = 0.27; break; case 1012: bar = 0.27; break; case 1013: bar = 0.27; break; case 1014: bar = 0.26; break; case 1015: bar = 0.26; break; case 1016: bar = 0.26; break; case 1017: bar = 0.26; break; case 1018: bar = 0.26; break; case 1019: bar = 0.26; break; case 1020: bar = 0.26; break; case 1021: bar = 0.26; break; case 1022: bar = 0.26; break; case 1023: bar = 0.26; break; case 1024: bar = 0.25; break;
case 485: bar = 1.36; break; | case 485: bar = 1.36; break; case 486: bar = 1.36; break; case 487: bar = 1.35; break; case 488: bar = 1.35; break; case 489: bar = 1.34; break; case 490: bar = 1.34; break; case 491: bar = 1.34; break; case 492: bar = 1.33; break; case 493: bar = 1.33; break; case 494: bar = 1.32; break; case 495: bar = 1.32; break; case 496: bar = 1.32; break; case 497: bar = 1.31; break; case 498: bar = 1.31; break; case 499: bar = 1.3; break; case 500: bar = 1.3; break; case 501: bar = 1.3; break; case 502: bar = 1.29; break; case 503: bar = 1.29; break; case 504: bar = 1.29; break; case 505: bar = 1.28; break; case 506: bar = 1.28; break; case 507: bar = 1.27; break; case 508: bar = 1.27; break; case 509: bar = 1.27; break; case 510: bar = 1.26; break; case 511: bar = 1.26; break; case 512: bar = 1.26; break; case 513: bar = 1.25; break; case 514: bar = 1.25; break; case 515: bar = 1.24; break; case 516: bar = 1.24; break; case 517: bar = 1.24; break; case 518: bar = 1.23; break; case 519: bar = 1.23; break; case 520: bar = 1.23; break; case 521: bar = 1.22; break; case 522: bar = 1.22; break; case 523: bar = 1.22; break; case 524: bar = 1.21; break; case 525: bar = 1.21; break; case 526: bar = 1.21; break; case 527: bar = 1.2; break; case 528: bar = 1.2; break; case 529: bar = 1.2; break; case 530: bar = 1.19; break; case 531: bar = 1.19; break; case 532: bar = 1.18; break; case 533: bar = 1.18; break; case 534: bar = 1.18; break; case 535: bar = 1.17; break; case 536: bar = 1.17; break; case 537: bar = 1.17; break; case 538: bar = 1.16; break; case 539: bar = 1.16; break; case 540: bar = 1.16; break; case 541: bar = 1.15; break; case 542: bar = 1.15; break; case 543: bar = 1.15; break; case 544: bar = 1.14; break; case 545: bar = 1.14; break; case 546: bar = 1.14; break; case 547: bar = 1.13; break; case 548: bar = 1.13; break; case 549: bar = 1.13; break; case 550: bar = 1.12; break; case 551: bar = 1.12; break; case 552: bar = 1.12; break; case 553: bar = 1.12; break; case 554: bar = 1.11; break; case 555: bar = 1.11; break; case 556: bar = 1.11; break; case 557: bar = 1.1; break; case 558: bar = 1.1; break; case 559: bar = 1.1; break; case 560: bar = 1.09; break; case 561: bar = 1.09; break; case 562: bar = 1.09; break; case 563: bar = 1.08; break; case 564: bar = 1.08; break; case 565: bar = 1.08; break; case 566: bar = 1.07; break; case 567: bar = 1.07; break; case 568: bar = 1.07; break; case 569: bar = 1.07; break; case 570: bar = 1.06; break; case 571: bar = 1.06; break; case 572: bar = 1.06; break; case 573: bar = 1.05; break; case 574: bar = 1.05; break; case 575: bar = 1.05; break; case 576: bar = 1.04; break; case 577: bar = 1.04; break; case 578: bar = 1.04; break; case 579: bar = 1.04; break; case 580: bar = 1.03; break; case 581: bar = 1.03; break; case 582: bar = 1.03; break; case 583: bar = 1.02; break; case 584: bar = 1.02; break; case 585: bar = 1.02; break; case 586: bar = 1.02; break; case 587: bar = 1.01; break; case 588: bar = 1.01; break; case 589: bar = 1.01; break; case 590: bar = 1; break; case 591: bar = 1; break; case 592: bar = 1; break; case 593: bar = 1; break; case 594: bar = 0.99; break; case 595: bar = 0.99; break; case 596: bar = 0.99; break; case 597: bar = 0.98; break; case 598: bar = 0.98; break; case 599: bar = 0.98; break; case 600: bar = 0.98; break; case 601: bar = 0.97; break; case 602: bar = 0.97; break; case 603: bar = 0.97; break; case 604: bar = 0.96; break; case 605: bar = 0.96; break; case 606: bar = 0.96; break; case 607: bar = 0.96; break; case 608: bar = 0.95; break; case 609: bar = 0.95; break; case 610: bar = 0.95; break; case 611: bar = 0.95; break; case 612: bar = 0.94; break; case 613: bar = 0.94; break; case 614: bar = 0.94; break; case 615: bar = 0.94; break; case 616: bar = 0.93; break; case 617: bar = 0.93; break; case 618: bar = 0.93; break; case 619: bar = 0.92; break; case 620: bar = 0.92; break; case 621: bar = 0.92; break; case 622: bar = 0.92; break; case 623: bar = 0.91; break; case 624: bar = 0.91; break; case 625: bar = 0.91; break; case 626: bar = 0.91; break; case 627: bar = 0.9; break; case 628: bar = 0.9; break; case 629: bar = 0.9; break; case 630: bar = 0.9; break; case 631: bar = 0.89; break; case 632: bar = 0.89; break; case 633: bar = 0.89; break; case 634: bar = 0.89; break; case 635: bar = 0.88; break; case 636: bar = 0.88; break; case 637: bar = 0.88; break; case 638: bar = 0.88; break; case 639: bar = 0.87; break; case 640: bar = 0.87; break; case 641: bar = 0.87; break; case 642: bar = 0.87; break; case 643: bar = 0.86; break; case 644: bar = 0.86; break; case 645: bar = 0.86; break; case 646: bar = 0.86; break; case 647: bar = 0.85; break; case 648: bar = 0.85; break; case 649: bar = 0.85; break; case 650: bar = 0.85; break; case 651: bar = 0.84; break; case 652: bar = 0.84; break; case 653: bar = 0.84; break; case 654: bar = 0.84; break; case 655: bar = 0.84; break; case 656: bar = 0.83; break; case 657: bar = 0.83; break; case 658: bar = 0.83; break; case 659: bar = 0.83; break; case 660: bar = 0.82; break; case 661: bar = 0.82; break; case 662: bar = 0.82; break; case 663: bar = 0.82; break; case 664: bar = 0.81; break; case 665: bar = 0.81; break; case 666: bar = 0.81; break; case 667: bar = 0.81; break; case 668: bar = 0.81; break; case 669: bar = 0.8; break; case 670: bar = 0.8; break; case 671: bar = 0.8; break; case 672: bar = 0.8; break; case 673: bar = 0.79; break; case 674: bar = 0.79; break; case 675: bar = 0.79; break; case 676: bar = 0.79; break; case 677: bar = 0.78; break; case 678: bar = 0.78; break; case 679: bar = 0.78; break; case 680: bar = 0.78; break; case 681: bar = 0.78; break; case 682: bar = 0.77; break; case 683: bar = 0.77; break; case 684: bar = 0.77; break; case 685: bar = 0.77; break; case 686: bar = 0.77; break; case 687: bar = 0.76; break; case 688: bar = 0.76; break; case 689: bar = 0.76; break; case 690: bar = 0.76; break; case 691: bar = 0.75; break; case 692: bar = 0.75; break; case 693: bar = 0.75; break; case 694: bar = 0.75; break; case 695: bar = 0.75; break; case 696: bar = 0.74; break; case 697: bar = 0.74; break; case 698: bar = 0.74; break; case 699: bar = 0.74; break; case 700: bar = 0.74; break; case 701: bar = 0.73; break; case 702: bar = 0.73; break; case 703: bar = 0.73; break; case 704: bar = 0.73; break; case 705: bar = 0.72; break; case 706: bar = 0.72; break; case 707: bar = 0.72; break; case 708: bar = 0.72; break; case 709: bar = 0.72; break; case 710: bar = 0.71; break; case 711: bar = 0.71; break; case 712: bar = 0.71; break; case 713: bar = 0.71; break; case 714: bar = 0.71; break; case 715: bar = 0.7; break; case 716: bar = 0.7; break; case 717: bar = 0.7; break; case 718: bar = 0.7; break; case 719: bar = 0.7; break; case 720: bar = 0.69; break; case 721: bar = 0.69; break; case 722: bar = 0.69; break; case 723: bar = 0.69; break; case 724: bar = 0.69; break; case 725: bar = 0.68; break; case 726: bar = 0.68; break; case 727: bar = 0.68; break; case 728: bar = 0.68; break; case 729: bar = 0.68; break; case 730: bar = 0.67; break; case 731: bar = 0.67; break; case 732: bar = 0.67; break; case 733: bar = 0.67; break; case 734: bar = 0.67; break; case 735: bar = 0.67; break; case 736: bar = 0.66; break; case 737: bar = 0.66; break; case 738: bar = 0.66; break; case 739: bar = 0.66; break; case 740: bar = 0.66; break; case 741: bar = 0.65; break; case 742: bar = 0.65; break; case 743: bar = 0.65; break; case 744: bar = 0.65; break; case 745: bar = 0.65; break; case 746: bar = 0.64; break; case 747: bar = 0.64; break; case 748: bar = 0.64; break; case 749: bar = 0.64; break; case 750: bar = 0.64; break; case 751: bar = 0.64; break; case 752: bar = 0.63; break; case 753: bar = 0.63; break; case 754: bar = 0.63; break; case 755: bar = 0.63; break; case 756: bar = 0.63; break; case 757: bar = 0.62; break; case 758: bar = 0.62; break; case 759: bar = 0.62; break; case 760: bar = 0.62; break; case 761: bar = 0.62; break; case 762: bar = 0.61; break; case 763: bar = 0.61; break; case 764: bar = 0.61; break; case 765: bar = 0.61; break; case 766: bar = 0.61; break; case 767: bar = 0.61; break; case 768: bar = 0.6; break; case 769: bar = 0.6; break; case 770: bar = 0.6; break; case 771: bar = 0.6; break; case 772: bar = 0.6; break; case 773: bar = 0.6; break; case 774: bar = 0.59; break; case 775: bar = 0.59; break; case 776: bar = 0.59; break; case 777: bar = 0.59; break; case 778: bar = 0.59; break; case 779: bar = 0.59; break; case 780: bar = 0.58; break; case 781: bar = 0.58; break; case 782: bar = 0.58; break; case 783: bar = 0.58; break; case 784: bar = 0.58; break; case 785: bar = 0.57; break; case 786: bar = 0.57; break; case 787: bar = 0.57; break; case 788: bar = 0.57; break; case 789: bar = 0.57; break; case 790: bar = 0.57; break; case 791: bar = 0.56; break; case 792: bar = 0.56; break; case 793: bar = 0.56; break; case 794: bar = 0.56; break; case 795: bar = 0.56; break; case 796: bar = 0.56; break; case 797: bar = 0.55; break; case 798: bar = 0.55; break; case 799: bar = 0.55; break; case 800: bar = 0.55; break; case 801: bar = 0.55; break; case 802: bar = 0.55; break; case 803: bar = 0.54; break; case 804: bar = 0.54; break; case 805: bar = 0.54; break; case 806: bar = 0.54; break; case 807: bar = 0.54; break; case 808: bar = 0.54; break; case 809: bar = 0.53; break; case 810: bar = 0.53; break; case 811: bar = 0.53; break; case 812: bar = 0.53; break; case 813: bar = 0.53; break; case 814: bar = 0.53; break; case 815: bar = 0.53; break; case 816: bar = 0.52; break; case 817: bar = 0.52; break; case 818: bar = 0.52; break; case 819: bar = 0.52; break; case 820: bar = 0.52; break; case 821: bar = 0.52; break; case 822: bar = 0.51; break; case 823: bar = 0.51; break; case 824: bar = 0.51; break; case 825: bar = 0.51; break; case 826: bar = 0.51; break; case 827: bar = 0.51; break; case 828: bar = 0.5; break; case 829: bar = 0.5; break; case 830: bar = 0.5; break; case 831: bar = 0.5; break; case 832: bar = 0.5; break; case 833: bar = 0.5; break; case 834: bar = 0.5; break; case 835: bar = 0.49; break; case 836: bar = 0.49; break; case 837: bar = 0.49; break; case 838: bar = 0.49; break; case 839: bar = 0.49; break; case 840: bar = 0.49; break; case 841: bar = 0.48; break; case 842: bar = 0.48; break; case 843: bar = 0.48; break; case 844: bar = 0.48; break; case 845: bar = 0.48; break; case 846: bar = 0.48; break; case 847: bar = 0.48; break; case 848: bar = 0.47; break; case 849: bar = 0.47; break; case 850: bar = 0.47; break; case 851: bar = 0.47; break; case 852: bar = 0.47; break; case 853: bar = 0.47; break; case 854: bar = 0.47; break; case 855: bar = 0.46; break; case 856: bar = 0.46; break; case 857: bar = 0.46; break; case 858: bar = 0.46; break; case 859: bar = 0.46; break; case 860: bar = 0.46; break; case 861: bar = 0.46; break; case 862: bar = 0.45; break; case 863: bar = 0.45; break; case 864: bar = 0.45; break; case 865: bar = 0.45; break; case 866: bar = 0.45; break; case 867: bar = 0.45; break; case 868: bar = 0.45; break; case 869: bar = 0.44; break; case 870: bar = 0.44; break; case 871: bar = 0.44; break; case 872: bar = 0.44; break; case 873: bar = 0.44; break; case 874: bar = 0.44; break; case 875: bar = 0.44; break; case 876: bar = 0.43; break; case 877: bar = 0.43; break; case 878: bar = 0.43; break; case 879: bar = 0.43; break; case 880: bar = 0.43; break; case 881: bar = 0.43; break; case 882: bar = 0.43; break; case 883: bar = 0.42; break; case 884: bar = 0.42; break; case 885: bar = 0.42; break; case 886: bar = 0.42; break; case 887: bar = 0.42; break; case 888: bar = 0.42; break; case 889: bar = 0.42; break; case 890: bar = 0.41; break; case 891: bar = 0.41; break; case 892: bar = 0.41; break; case 893: bar = 0.41; break; case 894: bar = 0.41; break; case 895: bar = 0.41; break; case 896: bar = 0.41; break; case 897: bar = 0.41; break; case 898: bar = 0.4; break; case 899: bar = 0.4; break; case 900: bar = 0.4; break; case 901: bar = 0.4; break; case 902: bar = 0.4; break; case 903: bar = 0.4; break; case 904: bar = 0.4; break; case 905: bar = 0.39; break; case 906: bar = 0.39; break; case 907: bar = 0.39; break; case 908: bar = 0.39; break; case 909: bar = 0.39; break; case 910: bar = 0.39; break; case 911: bar = 0.39; break; case 912: bar = 0.39; break; case 913: bar = 0.38; break; case 914: bar = 0.38; break; case 915: bar = 0.38; break; case 916: bar = 0.38; break; case 917: bar = 0.38; break; case 918: bar = 0.38; break; case 919: bar = 0.38; break; case 920: bar = 0.38; break; case 921: bar = 0.37; break; case 922: bar = 0.37; break; case 923: bar = 0.37; break; case 924: bar = 0.37; break; case 925: bar = 0.37; break; case 926: bar = 0.37; break; case 927: bar = 0.37; break; case 928: bar = 0.37; break; case 929: bar = 0.36; break; case 930: bar = 0.36; break; case 931: bar = 0.36; break; case 932: bar = 0.36; break; case 933: bar = 0.36; break; case 934: bar = 0.36; break; case 935: bar = 0.36; break; case 936: bar = 0.36; break; case 937: bar = 0.35; break; case 938: bar = 0.35; break; case 939: bar = 0.35; break; case 940: bar = 0.35; break; case 941: bar = 0.35; break; case 942: bar = 0.35; break; case 943: bar = 0.35; break; case 944: bar = 0.35; break; case 945: bar = 0.34; break; case 946: bar = 0.34; break; case 947: bar = 0.34; break; case 948: bar = 0.34; break; case 949: bar = 0.34; break; case 950: bar = 0.34; break; case 951: bar = 0.34; break; case 952: bar = 0.34; break; case 953: bar = 0.33; break; case 954: bar = 0.33; break; case 955: bar = 0.33; break; case 956: bar = 0.33; break; case 957: bar = 0.33; break; case 958: bar = 0.33; break; case 959: bar = 0.33; break; case 960: bar = 0.33; break; case 961: bar = 0.32; break; case 962: bar = 0.32; break; case 963: bar = 0.32; break; case 964: bar = 0.32; break; case 965: bar = 0.32; break; case 966: bar = 0.32; break; case 967: bar = 0.32; break; case 968: bar = 0.32; break; case 969: bar = 0.32; break; case 970: bar = 0.31; break; case 971: bar = 0.31; break; case 972: bar = 0.31; break; case 973: bar = 0.31; break; case 974: bar = 0.31; break; case 975: bar = 0.31; break; case 976: bar = 0.31; break; case 977: bar = 0.31; break; case 978: bar = 0.3; break; case 979: bar = 0.3; break; case 980: bar = 0.3; break; case 981: bar = 0.3; break; case 982: bar = 0.3; break; case 983: bar = 0.3; break; case 984: bar = 0.3; break; case 985: bar = 0.3; break; case 986: bar = 0.3; break; case 987: bar = 0.29; break; case 988: bar = 0.29; break; case 989: bar = 0.29; break; case 990: bar = 0.29; break; case 991: bar = 0.29; break; case 992: bar = 0.29; break; case 993: bar = 0.29; break; case 994: bar = 0.29; break; case 995: bar = 0.29; break; case 996: bar = 0.28; break; case 997: bar = 0.28; break; case 998: bar = 0.28; break; case 999: bar = 0.28; break; case 1000: bar = 0.28; break; case 1001: bar = 0.28; break; case 1002: bar = 0.28; break; case 1003: bar = 0.28; break; case 1004: bar = 0.28; break; case 1005: bar = 0.27; break; case 1006: bar = 0.27; break; case 1007: bar = 0.27; break; case 1008: bar = 0.27; break; case 1009: bar = 0.27; break; case 1010: bar = 0.27; break; case 1011: bar = 0.27; break; case 1012: bar = 0.27; break; case 1013: bar = 0.27; break; case 1014: bar = 0.26; break; case 1015: bar = 0.26; break; case 1016: bar = 0.26; break; case 1017: bar = 0.26; break; case 1018: bar = 0.26; break; case 1019: bar = 0.26; break; case 1020: bar = 0.26; break; case 1021: bar = 0.26; break; case 1022: bar = 0.26; break; case 1023: bar = 0.26; break; case 1024: bar = 0.25; break;
case 486: bar = 1.36; break; | case 486: bar = 1.36; break; case 487: bar = 1.35; break; case 488: bar = 1.35; break; case 489: bar = 1.34; break; case 490: bar = 1.34; break; case 491: bar = 1.34; break; case 492: bar = 1.33; break; case 493: bar = 1.33; break; case 494: bar = 1.32; break; case 495: bar = 1.32; break; case 496: bar = 1.32; break; case 497: bar = 1.31; break; case 498: bar = 1.31; break; case 499: bar = 1.3; break; case 500: bar = 1.3; break; case 501: bar = 1.3; break; case 502: bar = 1.29; break; case 503: bar = 1.29; break; case 504: bar = 1.29; break; case 505: bar = 1.28; break; case 506: bar = 1.28; break; case 507: bar = 1.27; break; case 508: bar = 1.27; break; case 509: bar = 1.27; break; case 510: bar = 1.26; break; case 511: bar = 1.26; break; case 512: bar = 1.26; break; case 513: bar = 1.25; break; case 514: bar = 1.25; break; case 515: bar = 1.24; break; case 516: bar = 1.24; break; case 517: bar = 1.24; break; case 518: bar = 1.23; break; case 519: bar = 1.23; break; case 520: bar = 1.23; break; case 521: bar = 1.22; break; case 522: bar = 1.22; break; case 523: bar = 1.22; break; case 524: bar = 1.21; break; case 525: bar = 1.21; break; case 526: bar = 1.21; break; case 527: bar = 1.2; break; case 528: bar = 1.2; break; case 529: bar = 1.2; break; case 530: bar = 1.19; break; case 531: bar = 1.19; break; case 532: bar = 1.18; break; case 533: bar = 1.18; break; case 534: bar = 1.18; break; case 535: bar = 1.17; break; case 536: bar = 1.17; break; case 537: bar = 1.17; break; case 538: bar = 1.16; break; case 539: bar = 1.16; break; case 540: bar = 1.16; break; case 541: bar = 1.15; break; case 542: bar = 1.15; break; case 543: bar = 1.15; break; case 544: bar = 1.14; break; case 545: bar = 1.14; break; case 546: bar = 1.14; break; case 547: bar = 1.13; break; case 548: bar = 1.13; break; case 549: bar = 1.13; break; case 550: bar = 1.12; break; case 551: bar = 1.12; break; case 552: bar = 1.12; break; case 553: bar = 1.12; break; case 554: bar = 1.11; break; case 555: bar = 1.11; break; case 556: bar = 1.11; break; case 557: bar = 1.1; break; case 558: bar = 1.1; break; case 559: bar = 1.1; break; case 560: bar = 1.09; break; case 561: bar = 1.09; break; case 562: bar = 1.09; break; case 563: bar = 1.08; break; case 564: bar = 1.08; break; case 565: bar = 1.08; break; case 566: bar = 1.07; break; case 567: bar = 1.07; break; case 568: bar = 1.07; break; case 569: bar = 1.07; break; case 570: bar = 1.06; break; case 571: bar = 1.06; break; case 572: bar = 1.06; break; case 573: bar = 1.05; break; case 574: bar = 1.05; break; case 575: bar = 1.05; break; case 576: bar = 1.04; break; case 577: bar = 1.04; break; case 578: bar = 1.04; break; case 579: bar = 1.04; break; case 580: bar = 1.03; break; case 581: bar = 1.03; break; case 582: bar = 1.03; break; case 583: bar = 1.02; break; case 584: bar = 1.02; break; case 585: bar = 1.02; break; case 586: bar = 1.02; break; case 587: bar = 1.01; break; case 588: bar = 1.01; break; case 589: bar = 1.01; break; case 590: bar = 1; break; case 591: bar = 1; break; case 592: bar = 1; break; case 593: bar = 1; break; case 594: bar = 0.99; break; case 595: bar = 0.99; break; case 596: bar = 0.99; break; case 597: bar = 0.98; break; case 598: bar = 0.98; break; case 599: bar = 0.98; break; case 600: bar = 0.98; break; case 601: bar = 0.97; break; case 602: bar = 0.97; break; case 603: bar = 0.97; break; case 604: bar = 0.96; break; case 605: bar = 0.96; break; case 606: bar = 0.96; break; case 607: bar = 0.96; break; case 608: bar = 0.95; break; case 609: bar = 0.95; break; case 610: bar = 0.95; break; case 611: bar = 0.95; break; case 612: bar = 0.94; break; case 613: bar = 0.94; break; case 614: bar = 0.94; break; case 615: bar = 0.94; break; case 616: bar = 0.93; break; case 617: bar = 0.93; break; case 618: bar = 0.93; break; case 619: bar = 0.92; break; case 620: bar = 0.92; break; case 621: bar = 0.92; break; case 622: bar = 0.92; break; case 623: bar = 0.91; break; case 624: bar = 0.91; break; case 625: bar = 0.91; break; case 626: bar = 0.91; break; case 627: bar = 0.9; break; case 628: bar = 0.9; break; case 629: bar = 0.9; break; case 630: bar = 0.9; break; case 631: bar = 0.89; break; case 632: bar = 0.89; break; case 633: bar = 0.89; break; case 634: bar = 0.89; break; case 635: bar = 0.88; break; case 636: bar = 0.88; break; case 637: bar = 0.88; break; case 638: bar = 0.88; break; case 639: bar = 0.87; break; case 640: bar = 0.87; break; case 641: bar = 0.87; break; case 642: bar = 0.87; break; case 643: bar = 0.86; break; case 644: bar = 0.86; break; case 645: bar = 0.86; break; case 646: bar = 0.86; break; case 647: bar = 0.85; break; case 648: bar = 0.85; break; case 649: bar = 0.85; break; case 650: bar = 0.85; break; case 651: bar = 0.84; break; case 652: bar = 0.84; break; case 653: bar = 0.84; break; case 654: bar = 0.84; break; case 655: bar = 0.84; break; case 656: bar = 0.83; break; case 657: bar = 0.83; break; case 658: bar = 0.83; break; case 659: bar = 0.83; break; case 660: bar = 0.82; break; case 661: bar = 0.82; break; case 662: bar = 0.82; break; case 663: bar = 0.82; break; case 664: bar = 0.81; break; case 665: bar = 0.81; break; case 666: bar = 0.81; break; case 667: bar = 0.81; break; case 668: bar = 0.81; break; case 669: bar = 0.8; break; case 670: bar = 0.8; break; case 671: bar = 0.8; break; case 672: bar = 0.8; break; case 673: bar = 0.79; break; case 674: bar = 0.79; break; case 675: bar = 0.79; break; case 676: bar = 0.79; break; case 677: bar = 0.78; break; case 678: bar = 0.78; break; case 679: bar = 0.78; break; case 680: bar = 0.78; break; case 681: bar = 0.78; break; case 682: bar = 0.77; break; case 683: bar = 0.77; break; case 684: bar = 0.77; break; case 685: bar = 0.77; break; case 686: bar = 0.77; break; case 687: bar = 0.76; break; case 688: bar = 0.76; break; case 689: bar = 0.76; break; case 690: bar = 0.76; break; case 691: bar = 0.75; break; case 692: bar = 0.75; break; case 693: bar = 0.75; break; case 694: bar = 0.75; break; case 695: bar = 0.75; break; case 696: bar = 0.74; break; case 697: bar = 0.74; break; case 698: bar = 0.74; break; case 699: bar = 0.74; break; case 700: bar = 0.74; break; case 701: bar = 0.73; break; case 702: bar = 0.73; break; case 703: bar = 0.73; break; case 704: bar = 0.73; break; case 705: bar = 0.72; break; case 706: bar = 0.72; break; case 707: bar = 0.72; break; case 708: bar = 0.72; break; case 709: bar = 0.72; break; case 710: bar = 0.71; break; case 711: bar = 0.71; break; case 712: bar = 0.71; break; case 713: bar = 0.71; break; case 714: bar = 0.71; break; case 715: bar = 0.7; break; case 716: bar = 0.7; break; case 717: bar = 0.7; break; case 718: bar = 0.7; break; case 719: bar = 0.7; break; case 720: bar = 0.69; break; case 721: bar = 0.69; break; case 722: bar = 0.69; break; case 723: bar = 0.69; break; case 724: bar = 0.69; break; case 725: bar = 0.68; break; case 726: bar = 0.68; break; case 727: bar = 0.68; break; case 728: bar = 0.68; break; case 729: bar = 0.68; break; case 730: bar = 0.67; break; case 731: bar = 0.67; break; case 732: bar = 0.67; break; case 733: bar = 0.67; break; case 734: bar = 0.67; break; case 735: bar = 0.67; break; case 736: bar = 0.66; break; case 737: bar = 0.66; break; case 738: bar = 0.66; break; case 739: bar = 0.66; break; case 740: bar = 0.66; break; case 741: bar = 0.65; break; case 742: bar = 0.65; break; case 743: bar = 0.65; break; case 744: bar = 0.65; break; case 745: bar = 0.65; break; case 746: bar = 0.64; break; case 747: bar = 0.64; break; case 748: bar = 0.64; break; case 749: bar = 0.64; break; case 750: bar = 0.64; break; case 751: bar = 0.64; break; case 752: bar = 0.63; break; case 753: bar = 0.63; break; case 754: bar = 0.63; break; case 755: bar = 0.63; break; case 756: bar = 0.63; break; case 757: bar = 0.62; break; case 758: bar = 0.62; break; case 759: bar = 0.62; break; case 760: bar = 0.62; break; case 761: bar = 0.62; break; case 762: bar = 0.61; break; case 763: bar = 0.61; break; case 764: bar = 0.61; break; case 765: bar = 0.61; break; case 766: bar = 0.61; break; case 767: bar = 0.61; break; case 768: bar = 0.6; break; case 769: bar = 0.6; break; case 770: bar = 0.6; break; case 771: bar = 0.6; break; case 772: bar = 0.6; break; case 773: bar = 0.6; break; case 774: bar = 0.59; break; case 775: bar = 0.59; break; case 776: bar = 0.59; break; case 777: bar = 0.59; break; case 778: bar = 0.59; break; case 779: bar = 0.59; break; case 780: bar = 0.58; break; case 781: bar = 0.58; break; case 782: bar = 0.58; break; case 783: bar = 0.58; break; case 784: bar = 0.58; break; case 785: bar = 0.57; break; case 786: bar = 0.57; break; case 787: bar = 0.57; break; case 788: bar = 0.57; break; case 789: bar = 0.57; break; case 790: bar = 0.57; break; case 791: bar = 0.56; break; case 792: bar = 0.56; break; case 793: bar = 0.56; break; case 794: bar = 0.56; break; case 795: bar = 0.56; break; case 796: bar = 0.56; break; case 797: bar = 0.55; break; case 798: bar = 0.55; break; case 799: bar = 0.55; break; case 800: bar = 0.55; break; case 801: bar = 0.55; break; case 802: bar = 0.55; break; case 803: bar = 0.54; break; case 804: bar = 0.54; break; case 805: bar = 0.54; break; case 806: bar = 0.54; break; case 807: bar = 0.54; break; case 808: bar = 0.54; break; case 809: bar = 0.53; break; case 810: bar = 0.53; break; case 811: bar = 0.53; break; case 812: bar = 0.53; break; case 813: bar = 0.53; break; case 814: bar = 0.53; break; case 815: bar = 0.53; break; case 816: bar = 0.52; break; case 817: bar = 0.52; break; case 818: bar = 0.52; break; case 819: bar = 0.52; break; case 820: bar = 0.52; break; case 821: bar = 0.52; break; case 822: bar = 0.51; break; case 823: bar = 0.51; break; case 824: bar = 0.51; break; case 825: bar = 0.51; break; case 826: bar = 0.51; break; case 827: bar = 0.51; break; case 828: bar = 0.5; break; case 829: bar = 0.5; break; case 830: bar = 0.5; break; case 831: bar = 0.5; break; case 832: bar = 0.5; break; case 833: bar = 0.5; break; case 834: bar = 0.5; break; case 835: bar = 0.49; break; case 836: bar = 0.49; break; case 837: bar = 0.49; break; case 838: bar = 0.49; break; case 839: bar = 0.49; break; case 840: bar = 0.49; break; case 841: bar = 0.48; break; case 842: bar = 0.48; break; case 843: bar = 0.48; break; case 844: bar = 0.48; break; case 845: bar = 0.48; break; case 846: bar = 0.48; break; case 847: bar = 0.48; break; case 848: bar = 0.47; break; case 849: bar = 0.47; break; case 850: bar = 0.47; break; case 851: bar = 0.47; break; case 852: bar = 0.47; break; case 853: bar = 0.47; break; case 854: bar = 0.47; break; case 855: bar = 0.46; break; case 856: bar = 0.46; break; case 857: bar = 0.46; break; case 858: bar = 0.46; break; case 859: bar = 0.46; break; case 860: bar = 0.46; break; case 861: bar = 0.46; break; case 862: bar = 0.45; break; case 863: bar = 0.45; break; case 864: bar = 0.45; break; case 865: bar = 0.45; break; case 866: bar = 0.45; break; case 867: bar = 0.45; break; case 868: bar = 0.45; break; case 869: bar = 0.44; break; case 870: bar = 0.44; break; case 871: bar = 0.44; break; case 872: bar = 0.44; break; case 873: bar = 0.44; break; case 874: bar = 0.44; break; case 875: bar = 0.44; break; case 876: bar = 0.43; break; case 877: bar = 0.43; break; case 878: bar = 0.43; break; case 879: bar = 0.43; break; case 880: bar = 0.43; break; case 881: bar = 0.43; break; case 882: bar = 0.43; break; case 883: bar = 0.42; break; case 884: bar = 0.42; break; case 885: bar = 0.42; break; case 886: bar = 0.42; break; case 887: bar = 0.42; break; case 888: bar = 0.42; break; case 889: bar = 0.42; break; case 890: bar = 0.41; break; case 891: bar = 0.41; break; case 892: bar = 0.41; break; case 893: bar = 0.41; break; case 894: bar = 0.41; break; case 895: bar = 0.41; break; case 896: bar = 0.41; break; case 897: bar = 0.41; break; case 898: bar = 0.4; break; case 899: bar = 0.4; break; case 900: bar = 0.4; break; case 901: bar = 0.4; break; case 902: bar = 0.4; break; case 903: bar = 0.4; break; case 904: bar = 0.4; break; case 905: bar = 0.39; break; case 906: bar = 0.39; break; case 907: bar = 0.39; break; case 908: bar = 0.39; break; case 909: bar = 0.39; break; case 910: bar = 0.39; break; case 911: bar = 0.39; break; case 912: bar = 0.39; break; case 913: bar = 0.38; break; case 914: bar = 0.38; break; case 915: bar = 0.38; break; case 916: bar = 0.38; break; case 917: bar = 0.38; break; case 918: bar = 0.38; break; case 919: bar = 0.38; break; case 920: bar = 0.38; break; case 921: bar = 0.37; break; case 922: bar = 0.37; break; case 923: bar = 0.37; break; case 924: bar = 0.37; break; case 925: bar = 0.37; break; case 926: bar = 0.37; break; case 927: bar = 0.37; break; case 928: bar = 0.37; break; case 929: bar = 0.36; break; case 930: bar = 0.36; break; case 931: bar = 0.36; break; case 932: bar = 0.36; break; case 933: bar = 0.36; break; case 934: bar = 0.36; break; case 935: bar = 0.36; break; case 936: bar = 0.36; break; case 937: bar = 0.35; break; case 938: bar = 0.35; break; case 939: bar = 0.35; break; case 940: bar = 0.35; break; case 941: bar = 0.35; break; case 942: bar = 0.35; break; case 943: bar = 0.35; break; case 944: bar = 0.35; break; case 945: bar = 0.34; break; case 946: bar = 0.34; break; case 947: bar = 0.34; break; case 948: bar = 0.34; break; case 949: bar = 0.34; break; case 950: bar = 0.34; break; case 951: bar = 0.34; break; case 952: bar = 0.34; break; case 953: bar = 0.33; break; case 954: bar = 0.33; break; case 955: bar = 0.33; break; case 956: bar = 0.33; break; case 957: bar = 0.33; break; case 958: bar = 0.33; break; case 959: bar = 0.33; break; case 960: bar = 0.33; break; case 961: bar = 0.32; break; case 962: bar = 0.32; break; case 963: bar = 0.32; break; case 964: bar = 0.32; break; case 965: bar = 0.32; break; case 966: bar = 0.32; break; case 967: bar = 0.32; break; case 968: bar = 0.32; break; case 969: bar = 0.32; break; case 970: bar = 0.31; break; case 971: bar = 0.31; break; case 972: bar = 0.31; break; case 973: bar = 0.31; break; case 974: bar = 0.31; break; case 975: bar = 0.31; break; case 976: bar = 0.31; break; case 977: bar = 0.31; break; case 978: bar = 0.3; break; case 979: bar = 0.3; break; case 980: bar = 0.3; break; case 981: bar = 0.3; break; case 982: bar = 0.3; break; case 983: bar = 0.3; break; case 984: bar = 0.3; break; case 985: bar = 0.3; break; case 986: bar = 0.3; break; case 987: bar = 0.29; break; case 988: bar = 0.29; break; case 989: bar = 0.29; break; case 990: bar = 0.29; break; case 991: bar = 0.29; break; case 992: bar = 0.29; break; case 993: bar = 0.29; break; case 994: bar = 0.29; break; case 995: bar = 0.29; break; case 996: bar = 0.28; break; case 997: bar = 0.28; break; case 998: bar = 0.28; break; case 999: bar = 0.28; break; case 1000: bar = 0.28; break; case 1001: bar = 0.28; break; case 1002: bar = 0.28; break; case 1003: bar = 0.28; break; case 1004: bar = 0.28; break; case 1005: bar = 0.27; break; case 1006: bar = 0.27; break; case 1007: bar = 0.27; break; case 1008: bar = 0.27; break; case 1009: bar = 0.27; break; case 1010: bar = 0.27; break; case 1011: bar = 0.27; break; case 1012: bar = 0.27; break; case 1013: bar = 0.27; break; case 1014: bar = 0.26; break; case 1015: bar = 0.26; break; case 1016: bar = 0.26; break; case 1017: bar = 0.26; break; case 1018: bar = 0.26; break; case 1019: bar = 0.26; break; case 1020: bar = 0.26; break; case 1021: bar = 0.26; break; case 1022: bar = 0.26; break; case 1023: bar = 0.26; break; case 1024: bar = 0.25; break;
case 487: bar = 1.35; break; | case 487: bar = 1.35; break; case 488: bar = 1.35; break; case 489: bar = 1.34; break; case 490: bar = 1.34; break; case 491: bar = 1.34; break; case 492: bar = 1.33; break; case 493: bar = 1.33; break; case 494: bar = 1.32; break; case 495: bar = 1.32; break; case 496: bar = 1.32; break; case 497: bar = 1.31; break; case 498: bar = 1.31; break; case 499: bar = 1.3; break; case 500: bar = 1.3; break; case 501: bar = 1.3; break; case 502: bar = 1.29; break; case 503: bar = 1.29; break; case 504: bar = 1.29; break; case 505: bar = 1.28; break; case 506: bar = 1.28; break; case 507: bar = 1.27; break; case 508: bar = 1.27; break; case 509: bar = 1.27; break; case 510: bar = 1.26; break; case 511: bar = 1.26; break; case 512: bar = 1.26; break; case 513: bar = 1.25; break; case 514: bar = 1.25; break; case 515: bar = 1.24; break; case 516: bar = 1.24; break; case 517: bar = 1.24; break; case 518: bar = 1.23; break; case 519: bar = 1.23; break; case 520: bar = 1.23; break; case 521: bar = 1.22; break; case 522: bar = 1.22; break; case 523: bar = 1.22; break; case 524: bar = 1.21; break; case 525: bar = 1.21; break; case 526: bar = 1.21; break; case 527: bar = 1.2; break; case 528: bar = 1.2; break; case 529: bar = 1.2; break; case 530: bar = 1.19; break; case 531: bar = 1.19; break; case 532: bar = 1.18; break; case 533: bar = 1.18; break; case 534: bar = 1.18; break; case 535: bar = 1.17; break; case 536: bar = 1.17; break; case 537: bar = 1.17; break; case 538: bar = 1.16; break; case 539: bar = 1.16; break; case 540: bar = 1.16; break; case 541: bar = 1.15; break; case 542: bar = 1.15; break; case 543: bar = 1.15; break; case 544: bar = 1.14; break; case 545: bar = 1.14; break; case 546: bar = 1.14; break; case 547: bar = 1.13; break; case 548: bar = 1.13; break; case 549: bar = 1.13; break; case 550: bar = 1.12; break; case 551: bar = 1.12; break; case 552: bar = 1.12; break; case 553: bar = 1.12; break; case 554: bar = 1.11; break; case 555: bar = 1.11; break; case 556: bar = 1.11; break; case 557: bar = 1.1; break; case 558: bar = 1.1; break; case 559: bar = 1.1; break; case 560: bar = 1.09; break; case 561: bar = 1.09; break; case 562: bar = 1.09; break; case 563: bar = 1.08; break; case 564: bar = 1.08; break; case 565: bar = 1.08; break; case 566: bar = 1.07; break; case 567: bar = 1.07; break; case 568: bar = 1.07; break; case 569: bar = 1.07; break; case 570: bar = 1.06; break; case 571: bar = 1.06; break; case 572: bar = 1.06; break; case 573: bar = 1.05; break; case 574: bar = 1.05; break; case 575: bar = 1.05; break; case 576: bar = 1.04; break; case 577: bar = 1.04; break; case 578: bar = 1.04; break; case 579: bar = 1.04; break; case 580: bar = 1.03; break; case 581: bar = 1.03; break; case 582: bar = 1.03; break; case 583: bar = 1.02; break; case 584: bar = 1.02; break; case 585: bar = 1.02; break; case 586: bar = 1.02; break; case 587: bar = 1.01; break; case 588: bar = 1.01; break; case 589: bar = 1.01; break; case 590: bar = 1; break; case 591: bar = 1; break; case 592: bar = 1; break; case 593: bar = 1; break; case 594: bar = 0.99; break; case 595: bar = 0.99; break; case 596: bar = 0.99; break; case 597: bar = 0.98; break; case 598: bar = 0.98; break; case 599: bar = 0.98; break; case 600: bar = 0.98; break; case 601: bar = 0.97; break; case 602: bar = 0.97; break; case 603: bar = 0.97; break; case 604: bar = 0.96; break; case 605: bar = 0.96; break; case 606: bar = 0.96; break; case 607: bar = 0.96; break; case 608: bar = 0.95; break; case 609: bar = 0.95; break; case 610: bar = 0.95; break; case 611: bar = 0.95; break; case 612: bar = 0.94; break; case 613: bar = 0.94; break; case 614: bar = 0.94; break; case 615: bar = 0.94; break; case 616: bar = 0.93; break; case 617: bar = 0.93; break; case 618: bar = 0.93; break; case 619: bar = 0.92; break; case 620: bar = 0.92; break; case 621: bar = 0.92; break; case 622: bar = 0.92; break; case 623: bar = 0.91; break; case 624: bar = 0.91; break; case 625: bar = 0.91; break; case 626: bar = 0.91; break; case 627: bar = 0.9; break; case 628: bar = 0.9; break; case 629: bar = 0.9; break; case 630: bar = 0.9; break; case 631: bar = 0.89; break; case 632: bar = 0.89; break; case 633: bar = 0.89; break; case 634: bar = 0.89; break; case 635: bar = 0.88; break; case 636: bar = 0.88; break; case 637: bar = 0.88; break; case 638: bar = 0.88; break; case 639: bar = 0.87; break; case 640: bar = 0.87; break; case 641: bar = 0.87; break; case 642: bar = 0.87; break; case 643: bar = 0.86; break; case 644: bar = 0.86; break; case 645: bar = 0.86; break; case 646: bar = 0.86; break; case 647: bar = 0.85; break; case 648: bar = 0.85; break; case 649: bar = 0.85; break; case 650: bar = 0.85; break; case 651: bar = 0.84; break; case 652: bar = 0.84; break; case 653: bar = 0.84; break; case 654: bar = 0.84; break; case 655: bar = 0.84; break; case 656: bar = 0.83; break; case 657: bar = 0.83; break; case 658: bar = 0.83; break; case 659: bar = 0.83; break; case 660: bar = 0.82; break; case 661: bar = 0.82; break; case 662: bar = 0.82; break; case 663: bar = 0.82; break; case 664: bar = 0.81; break; case 665: bar = 0.81; break; case 666: bar = 0.81; break; case 667: bar = 0.81; break; case 668: bar = 0.81; break; case 669: bar = 0.8; break; case 670: bar = 0.8; break; case 671: bar = 0.8; break; case 672: bar = 0.8; break; case 673: bar = 0.79; break; case 674: bar = 0.79; break; case 675: bar = 0.79; break; case 676: bar = 0.79; break; case 677: bar = 0.78; break; case 678: bar = 0.78; break; case 679: bar = 0.78; break; case 680: bar = 0.78; break; case 681: bar = 0.78; break; case 682: bar = 0.77; break; case 683: bar = 0.77; break; case 684: bar = 0.77; break; case 685: bar = 0.77; break; case 686: bar = 0.77; break; case 687: bar = 0.76; break; case 688: bar = 0.76; break; case 689: bar = 0.76; break; case 690: bar = 0.76; break; case 691: bar = 0.75; break; case 692: bar = 0.75; break; case 693: bar = 0.75; break; case 694: bar = 0.75; break; case 695: bar = 0.75; break; case 696: bar = 0.74; break; case 697: bar = 0.74; break; case 698: bar = 0.74; break; case 699: bar = 0.74; break; case 700: bar = 0.74; break; case 701: bar = 0.73; break; case 702: bar = 0.73; break; case 703: bar = 0.73; break; case 704: bar = 0.73; break; case 705: bar = 0.72; break; case 706: bar = 0.72; break; case 707: bar = 0.72; break; case 708: bar = 0.72; break; case 709: bar = 0.72; break; case 710: bar = 0.71; break; case 711: bar = 0.71; break; case 712: bar = 0.71; break; case 713: bar = 0.71; break; case 714: bar = 0.71; break; case 715: bar = 0.7; break; case 716: bar = 0.7; break; case 717: bar = 0.7; break; case 718: bar = 0.7; break; case 719: bar = 0.7; break; case 720: bar = 0.69; break; case 721: bar = 0.69; break; case 722: bar = 0.69; break; case 723: bar = 0.69; break; case 724: bar = 0.69; break; case 725: bar = 0.68; break; case 726: bar = 0.68; break; case 727: bar = 0.68; break; case 728: bar = 0.68; break; case 729: bar = 0.68; break; case 730: bar = 0.67; break; case 731: bar = 0.67; break; case 732: bar = 0.67; break; case 733: bar = 0.67; break; case 734: bar = 0.67; break; case 735: bar = 0.67; break; case 736: bar = 0.66; break; case 737: bar = 0.66; break; case 738: bar = 0.66; break; case 739: bar = 0.66; break; case 740: bar = 0.66; break; case 741: bar = 0.65; break; case 742: bar = 0.65; break; case 743: bar = 0.65; break; case 744: bar = 0.65; break; case 745: bar = 0.65; break; case 746: bar = 0.64; break; case 747: bar = 0.64; break; case 748: bar = 0.64; break; case 749: bar = 0.64; break; case 750: bar = 0.64; break; case 751: bar = 0.64; break; case 752: bar = 0.63; break; case 753: bar = 0.63; break; case 754: bar = 0.63; break; case 755: bar = 0.63; break; case 756: bar = 0.63; break; case 757: bar = 0.62; break; case 758: bar = 0.62; break; case 759: bar = 0.62; break; case 760: bar = 0.62; break; case 761: bar = 0.62; break; case 762: bar = 0.61; break; case 763: bar = 0.61; break; case 764: bar = 0.61; break; case 765: bar = 0.61; break; case 766: bar = 0.61; break; case 767: bar = 0.61; break; case 768: bar = 0.6; break; case 769: bar = 0.6; break; case 770: bar = 0.6; break; case 771: bar = 0.6; break; case 772: bar = 0.6; break; case 773: bar = 0.6; break; case 774: bar = 0.59; break; case 775: bar = 0.59; break; case 776: bar = 0.59; break; case 777: bar = 0.59; break; case 778: bar = 0.59; break; case 779: bar = 0.59; break; case 780: bar = 0.58; break; case 781: bar = 0.58; break; case 782: bar = 0.58; break; case 783: bar = 0.58; break; case 784: bar = 0.58; break; case 785: bar = 0.57; break; case 786: bar = 0.57; break; case 787: bar = 0.57; break; case 788: bar = 0.57; break; case 789: bar = 0.57; break; case 790: bar = 0.57; break; case 791: bar = 0.56; break; case 792: bar = 0.56; break; case 793: bar = 0.56; break; case 794: bar = 0.56; break; case 795: bar = 0.56; break; case 796: bar = 0.56; break; case 797: bar = 0.55; break; case 798: bar = 0.55; break; case 799: bar = 0.55; break; case 800: bar = 0.55; break; case 801: bar = 0.55; break; case 802: bar = 0.55; break; case 803: bar = 0.54; break; case 804: bar = 0.54; break; case 805: bar = 0.54; break; case 806: bar = 0.54; break; case 807: bar = 0.54; break; case 808: bar = 0.54; break; case 809: bar = 0.53; break; case 810: bar = 0.53; break; case 811: bar = 0.53; break; case 812: bar = 0.53; break; case 813: bar = 0.53; break; case 814: bar = 0.53; break; case 815: bar = 0.53; break; case 816: bar = 0.52; break; case 817: bar = 0.52; break; case 818: bar = 0.52; break; case 819: bar = 0.52; break; case 820: bar = 0.52; break; case 821: bar = 0.52; break; case 822: bar = 0.51; break; case 823: bar = 0.51; break; case 824: bar = 0.51; break; case 825: bar = 0.51; break; case 826: bar = 0.51; break; case 827: bar = 0.51; break; case 828: bar = 0.5; break; case 829: bar = 0.5; break; case 830: bar = 0.5; break; case 831: bar = 0.5; break; case 832: bar = 0.5; break; case 833: bar = 0.5; break; case 834: bar = 0.5; break; case 835: bar = 0.49; break; case 836: bar = 0.49; break; case 837: bar = 0.49; break; case 838: bar = 0.49; break; case 839: bar = 0.49; break; case 840: bar = 0.49; break; case 841: bar = 0.48; break; case 842: bar = 0.48; break; case 843: bar = 0.48; break; case 844: bar = 0.48; break; case 845: bar = 0.48; break; case 846: bar = 0.48; break; case 847: bar = 0.48; break; case 848: bar = 0.47; break; case 849: bar = 0.47; break; case 850: bar = 0.47; break; case 851: bar = 0.47; break; case 852: bar = 0.47; break; case 853: bar = 0.47; break; case 854: bar = 0.47; break; case 855: bar = 0.46; break; case 856: bar = 0.46; break; case 857: bar = 0.46; break; case 858: bar = 0.46; break; case 859: bar = 0.46; break; case 860: bar = 0.46; break; case 861: bar = 0.46; break; case 862: bar = 0.45; break; case 863: bar = 0.45; break; case 864: bar = 0.45; break; case 865: bar = 0.45; break; case 866: bar = 0.45; break; case 867: bar = 0.45; break; case 868: bar = 0.45; break; case 869: bar = 0.44; break; case 870: bar = 0.44; break; case 871: bar = 0.44; break; case 872: bar = 0.44; break; case 873: bar = 0.44; break; case 874: bar = 0.44; break; case 875: bar = 0.44; break; case 876: bar = 0.43; break; case 877: bar = 0.43; break; case 878: bar = 0.43; break; case 879: bar = 0.43; break; case 880: bar = 0.43; break; case 881: bar = 0.43; break; case 882: bar = 0.43; break; case 883: bar = 0.42; break; case 884: bar = 0.42; break; case 885: bar = 0.42; break; case 886: bar = 0.42; break; case 887: bar = 0.42; break; case 888: bar = 0.42; break; case 889: bar = 0.42; break; case 890: bar = 0.41; break; case 891: bar = 0.41; break; case 892: bar = 0.41; break; case 893: bar = 0.41; break; case 894: bar = 0.41; break; case 895: bar = 0.41; break; case 896: bar = 0.41; break; case 897: bar = 0.41; break; case 898: bar = 0.4; break; case 899: bar = 0.4; break; case 900: bar = 0.4; break; case 901: bar = 0.4; break; case 902: bar = 0.4; break; case 903: bar = 0.4; break; case 904: bar = 0.4; break; case 905: bar = 0.39; break; case 906: bar = 0.39; break; case 907: bar = 0.39; break; case 908: bar = 0.39; break; case 909: bar = 0.39; break; case 910: bar = 0.39; break; case 911: bar = 0.39; break; case 912: bar = 0.39; break; case 913: bar = 0.38; break; case 914: bar = 0.38; break; case 915: bar = 0.38; break; case 916: bar = 0.38; break; case 917: bar = 0.38; break; case 918: bar = 0.38; break; case 919: bar = 0.38; break; case 920: bar = 0.38; break; case 921: bar = 0.37; break; case 922: bar = 0.37; break; case 923: bar = 0.37; break; case 924: bar = 0.37; break; case 925: bar = 0.37; break; case 926: bar = 0.37; break; case 927: bar = 0.37; break; case 928: bar = 0.37; break; case 929: bar = 0.36; break; case 930: bar = 0.36; break; case 931: bar = 0.36; break; case 932: bar = 0.36; break; case 933: bar = 0.36; break; case 934: bar = 0.36; break; case 935: bar = 0.36; break; case 936: bar = 0.36; break; case 937: bar = 0.35; break; case 938: bar = 0.35; break; case 939: bar = 0.35; break; case 940: bar = 0.35; break; case 941: bar = 0.35; break; case 942: bar = 0.35; break; case 943: bar = 0.35; break; case 944: bar = 0.35; break; case 945: bar = 0.34; break; case 946: bar = 0.34; break; case 947: bar = 0.34; break; case 948: bar = 0.34; break; case 949: bar = 0.34; break; case 950: bar = 0.34; break; case 951: bar = 0.34; break; case 952: bar = 0.34; break; case 953: bar = 0.33; break; case 954: bar = 0.33; break; case 955: bar = 0.33; break; case 956: bar = 0.33; break; case 957: bar = 0.33; break; case 958: bar = 0.33; break; case 959: bar = 0.33; break; case 960: bar = 0.33; break; case 961: bar = 0.32; break; case 962: bar = 0.32; break; case 963: bar = 0.32; break; case 964: bar = 0.32; break; case 965: bar = 0.32; break; case 966: bar = 0.32; break; case 967: bar = 0.32; break; case 968: bar = 0.32; break; case 969: bar = 0.32; break; case 970: bar = 0.31; break; case 971: bar = 0.31; break; case 972: bar = 0.31; break; case 973: bar = 0.31; break; case 974: bar = 0.31; break; case 975: bar = 0.31; break; case 976: bar = 0.31; break; case 977: bar = 0.31; break; case 978: bar = 0.3; break; case 979: bar = 0.3; break; case 980: bar = 0.3; break; case 981: bar = 0.3; break; case 982: bar = 0.3; break; case 983: bar = 0.3; break; case 984: bar = 0.3; break; case 985: bar = 0.3; break; case 986: bar = 0.3; break; case 987: bar = 0.29; break; case 988: bar = 0.29; break; case 989: bar = 0.29; break; case 990: bar = 0.29; break; case 991: bar = 0.29; break; case 992: bar = 0.29; break; case 993: bar = 0.29; break; case 994: bar = 0.29; break; case 995: bar = 0.29; break; case 996: bar = 0.28; break; case 997: bar = 0.28; break; case 998: bar = 0.28; break; case 999: bar = 0.28; break; case 1000: bar = 0.28; break; case 1001: bar = 0.28; break; case 1002: bar = 0.28; break; case 1003: bar = 0.28; break; case 1004: bar = 0.28; break; case 1005: bar = 0.27; break; case 1006: bar = 0.27; break; case 1007: bar = 0.27; break; case 1008: bar = 0.27; break; case 1009: bar = 0.27; break; case 1010: bar = 0.27; break; case 1011: bar = 0.27; break; case 1012: bar = 0.27; break; case 1013: bar = 0.27; break; case 1014: bar = 0.26; break; case 1015: bar = 0.26; break; case 1016: bar = 0.26; break; case 1017: bar = 0.26; break; case 1018: bar = 0.26; break; case 1019: bar = 0.26; break; case 1020: bar = 0.26; break; case 1021: bar = 0.26; break; case 1022: bar = 0.26; break; case 1023: bar = 0.26; break; case 1024: bar = 0.25; break;
case 488: bar = 1.35; break; | case 488: bar = 1.35; break; case 489: bar = 1.34; break; case 490: bar = 1.34; break; case 491: bar = 1.34; break; case 492: bar = 1.33; break; case 493: bar = 1.33; break; case 494: bar = 1.32; break; case 495: bar = 1.32; break; case 496: bar = 1.32; break; case 497: bar = 1.31; break; case 498: bar = 1.31; break; case 499: bar = 1.3; break; case 500: bar = 1.3; break; case 501: bar = 1.3; break; case 502: bar = 1.29; break; case 503: bar = 1.29; break; case 504: bar = 1.29; break; case 505: bar = 1.28; break; case 506: bar = 1.28; break; case 507: bar = 1.27; break; case 508: bar = 1.27; break; case 509: bar = 1.27; break; case 510: bar = 1.26; break; case 511: bar = 1.26; break; case 512: bar = 1.26; break; case 513: bar = 1.25; break; case 514: bar = 1.25; break; case 515: bar = 1.24; break; case 516: bar = 1.24; break; case 517: bar = 1.24; break; case 518: bar = 1.23; break; case 519: bar = 1.23; break; case 520: bar = 1.23; break; case 521: bar = 1.22; break; case 522: bar = 1.22; break; case 523: bar = 1.22; break; case 524: bar = 1.21; break; case 525: bar = 1.21; break; case 526: bar = 1.21; break; case 527: bar = 1.2; break; case 528: bar = 1.2; break; case 529: bar = 1.2; break; case 530: bar = 1.19; break; case 531: bar = 1.19; break; case 532: bar = 1.18; break; case 533: bar = 1.18; break; case 534: bar = 1.18; break; case 535: bar = 1.17; break; case 536: bar = 1.17; break; case 537: bar = 1.17; break; case 538: bar = 1.16; break; case 539: bar = 1.16; break; case 540: bar = 1.16; break; case 541: bar = 1.15; break; case 542: bar = 1.15; break; case 543: bar = 1.15; break; case 544: bar = 1.14; break; case 545: bar = 1.14; break; case 546: bar = 1.14; break; case 547: bar = 1.13; break; case 548: bar = 1.13; break; case 549: bar = 1.13; break; case 550: bar = 1.12; break; case 551: bar = 1.12; break; case 552: bar = 1.12; break; case 553: bar = 1.12; break; case 554: bar = 1.11; break; case 555: bar = 1.11; break; case 556: bar = 1.11; break; case 557: bar = 1.1; break; case 558: bar = 1.1; break; case 559: bar = 1.1; break; case 560: bar = 1.09; break; case 561: bar = 1.09; break; case 562: bar = 1.09; break; case 563: bar = 1.08; break; case 564: bar = 1.08; break; case 565: bar = 1.08; break; case 566: bar = 1.07; break; case 567: bar = 1.07; break; case 568: bar = 1.07; break; case 569: bar = 1.07; break; case 570: bar = 1.06; break; case 571: bar = 1.06; break; case 572: bar = 1.06; break; case 573: bar = 1.05; break; case 574: bar = 1.05; break; case 575: bar = 1.05; break; case 576: bar = 1.04; break; case 577: bar = 1.04; break; case 578: bar = 1.04; break; case 579: bar = 1.04; break; case 580: bar = 1.03; break; case 581: bar = 1.03; break; case 582: bar = 1.03; break; case 583: bar = 1.02; break; case 584: bar = 1.02; break; case 585: bar = 1.02; break; case 586: bar = 1.02; break; case 587: bar = 1.01; break; case 588: bar = 1.01; break; case 589: bar = 1.01; break; case 590: bar = 1; break; case 591: bar = 1; break; case 592: bar = 1; break; case 593: bar = 1; break; case 594: bar = 0.99; break; case 595: bar = 0.99; break; case 596: bar = 0.99; break; case 597: bar = 0.98; break; case 598: bar = 0.98; break; case 599: bar = 0.98; break; case 600: bar = 0.98; break; case 601: bar = 0.97; break; case 602: bar = 0.97; break; case 603: bar = 0.97; break; case 604: bar = 0.96; break; case 605: bar = 0.96; break; case 606: bar = 0.96; break; case 607: bar = 0.96; break; case 608: bar = 0.95; break; case 609: bar = 0.95; break; case 610: bar = 0.95; break; case 611: bar = 0.95; break; case 612: bar = 0.94; break; case 613: bar = 0.94; break; case 614: bar = 0.94; break; case 615: bar = 0.94; break; case 616: bar = 0.93; break; case 617: bar = 0.93; break; case 618: bar = 0.93; break; case 619: bar = 0.92; break; case 620: bar = 0.92; break; case 621: bar = 0.92; break; case 622: bar = 0.92; break; case 623: bar = 0.91; break; case 624: bar = 0.91; break; case 625: bar = 0.91; break; case 626: bar = 0.91; break; case 627: bar = 0.9; break; case 628: bar = 0.9; break; case 629: bar = 0.9; break; case 630: bar = 0.9; break; case 631: bar = 0.89; break; case 632: bar = 0.89; break; case 633: bar = 0.89; break; case 634: bar = 0.89; break; case 635: bar = 0.88; break; case 636: bar = 0.88; break; case 637: bar = 0.88; break; case 638: bar = 0.88; break; case 639: bar = 0.87; break; case 640: bar = 0.87; break; case 641: bar = 0.87; break; case 642: bar = 0.87; break; case 643: bar = 0.86; break; case 644: bar = 0.86; break; case 645: bar = 0.86; break; case 646: bar = 0.86; break; case 647: bar = 0.85; break; case 648: bar = 0.85; break; case 649: bar = 0.85; break; case 650: bar = 0.85; break; case 651: bar = 0.84; break; case 652: bar = 0.84; break; case 653: bar = 0.84; break; case 654: bar = 0.84; break; case 655: bar = 0.84; break; case 656: bar = 0.83; break; case 657: bar = 0.83; break; case 658: bar = 0.83; break; case 659: bar = 0.83; break; case 660: bar = 0.82; break; case 661: bar = 0.82; break; case 662: bar = 0.82; break; case 663: bar = 0.82; break; case 664: bar = 0.81; break; case 665: bar = 0.81; break; case 666: bar = 0.81; break; case 667: bar = 0.81; break; case 668: bar = 0.81; break; case 669: bar = 0.8; break; case 670: bar = 0.8; break; case 671: bar = 0.8; break; case 672: bar = 0.8; break; case 673: bar = 0.79; break; case 674: bar = 0.79; break; case 675: bar = 0.79; break; case 676: bar = 0.79; break; case 677: bar = 0.78; break; case 678: bar = 0.78; break; case 679: bar = 0.78; break; case 680: bar = 0.78; break; case 681: bar = 0.78; break; case 682: bar = 0.77; break; case 683: bar = 0.77; break; case 684: bar = 0.77; break; case 685: bar = 0.77; break; case 686: bar = 0.77; break; case 687: bar = 0.76; break; case 688: bar = 0.76; break; case 689: bar = 0.76; break; case 690: bar = 0.76; break; case 691: bar = 0.75; break; case 692: bar = 0.75; break; case 693: bar = 0.75; break; case 694: bar = 0.75; break; case 695: bar = 0.75; break; case 696: bar = 0.74; break; case 697: bar = 0.74; break; case 698: bar = 0.74; break; case 699: bar = 0.74; break; case 700: bar = 0.74; break; case 701: bar = 0.73; break; case 702: bar = 0.73; break; case 703: bar = 0.73; break; case 704: bar = 0.73; break; case 705: bar = 0.72; break; case 706: bar = 0.72; break; case 707: bar = 0.72; break; case 708: bar = 0.72; break; case 709: bar = 0.72; break; case 710: bar = 0.71; break; case 711: bar = 0.71; break; case 712: bar = 0.71; break; case 713: bar = 0.71; break; case 714: bar = 0.71; break; case 715: bar = 0.7; break; case 716: bar = 0.7; break; case 717: bar = 0.7; break; case 718: bar = 0.7; break; case 719: bar = 0.7; break; case 720: bar = 0.69; break; case 721: bar = 0.69; break; case 722: bar = 0.69; break; case 723: bar = 0.69; break; case 724: bar = 0.69; break; case 725: bar = 0.68; break; case 726: bar = 0.68; break; case 727: bar = 0.68; break; case 728: bar = 0.68; break; case 729: bar = 0.68; break; case 730: bar = 0.67; break; case 731: bar = 0.67; break; case 732: bar = 0.67; break; case 733: bar = 0.67; break; case 734: bar = 0.67; break; case 735: bar = 0.67; break; case 736: bar = 0.66; break; case 737: bar = 0.66; break; case 738: bar = 0.66; break; case 739: bar = 0.66; break; case 740: bar = 0.66; break; case 741: bar = 0.65; break; case 742: bar = 0.65; break; case 743: bar = 0.65; break; case 744: bar = 0.65; break; case 745: bar = 0.65; break; case 746: bar = 0.64; break; case 747: bar = 0.64; break; case 748: bar = 0.64; break; case 749: bar = 0.64; break; case 750: bar = 0.64; break; case 751: bar = 0.64; break; case 752: bar = 0.63; break; case 753: bar = 0.63; break; case 754: bar = 0.63; break; case 755: bar = 0.63; break; case 756: bar = 0.63; break; case 757: bar = 0.62; break; case 758: bar = 0.62; break; case 759: bar = 0.62; break; case 760: bar = 0.62; break; case 761: bar = 0.62; break; case 762: bar = 0.61; break; case 763: bar = 0.61; break; case 764: bar = 0.61; break; case 765: bar = 0.61; break; case 766: bar = 0.61; break; case 767: bar = 0.61; break; case 768: bar = 0.6; break; case 769: bar = 0.6; break; case 770: bar = 0.6; break; case 771: bar = 0.6; break; case 772: bar = 0.6; break; case 773: bar = 0.6; break; case 774: bar = 0.59; break; case 775: bar = 0.59; break; case 776: bar = 0.59; break; case 777: bar = 0.59; break; case 778: bar = 0.59; break; case 779: bar = 0.59; break; case 780: bar = 0.58; break; case 781: bar = 0.58; break; case 782: bar = 0.58; break; case 783: bar = 0.58; break; case 784: bar = 0.58; break; case 785: bar = 0.57; break; case 786: bar = 0.57; break; case 787: bar = 0.57; break; case 788: bar = 0.57; break; case 789: bar = 0.57; break; case 790: bar = 0.57; break; case 791: bar = 0.56; break; case 792: bar = 0.56; break; case 793: bar = 0.56; break; case 794: bar = 0.56; break; case 795: bar = 0.56; break; case 796: bar = 0.56; break; case 797: bar = 0.55; break; case 798: bar = 0.55; break; case 799: bar = 0.55; break; case 800: bar = 0.55; break; case 801: bar = 0.55; break; case 802: bar = 0.55; break; case 803: bar = 0.54; break; case 804: bar = 0.54; break; case 805: bar = 0.54; break; case 806: bar = 0.54; break; case 807: bar = 0.54; break; case 808: bar = 0.54; break; case 809: bar = 0.53; break; case 810: bar = 0.53; break; case 811: bar = 0.53; break; case 812: bar = 0.53; break; case 813: bar = 0.53; break; case 814: bar = 0.53; break; case 815: bar = 0.53; break; case 816: bar = 0.52; break; case 817: bar = 0.52; break; case 818: bar = 0.52; break; case 819: bar = 0.52; break; case 820: bar = 0.52; break; case 821: bar = 0.52; break; case 822: bar = 0.51; break; case 823: bar = 0.51; break; case 824: bar = 0.51; break; case 825: bar = 0.51; break; case 826: bar = 0.51; break; case 827: bar = 0.51; break; case 828: bar = 0.5; break; case 829: bar = 0.5; break; case 830: bar = 0.5; break; case 831: bar = 0.5; break; case 832: bar = 0.5; break; case 833: bar = 0.5; break; case 834: bar = 0.5; break; case 835: bar = 0.49; break; case 836: bar = 0.49; break; case 837: bar = 0.49; break; case 838: bar = 0.49; break; case 839: bar = 0.49; break; case 840: bar = 0.49; break; case 841: bar = 0.48; break; case 842: bar = 0.48; break; case 843: bar = 0.48; break; case 844: bar = 0.48; break; case 845: bar = 0.48; break; case 846: bar = 0.48; break; case 847: bar = 0.48; break; case 848: bar = 0.47; break; case 849: bar = 0.47; break; case 850: bar = 0.47; break; case 851: bar = 0.47; break; case 852: bar = 0.47; break; case 853: bar = 0.47; break; case 854: bar = 0.47; break; case 855: bar = 0.46; break; case 856: bar = 0.46; break; case 857: bar = 0.46; break; case 858: bar = 0.46; break; case 859: bar = 0.46; break; case 860: bar = 0.46; break; case 861: bar = 0.46; break; case 862: bar = 0.45; break; case 863: bar = 0.45; break; case 864: bar = 0.45; break; case 865: bar = 0.45; break; case 866: bar = 0.45; break; case 867: bar = 0.45; break; case 868: bar = 0.45; break; case 869: bar = 0.44; break; case 870: bar = 0.44; break; case 871: bar = 0.44; break; case 872: bar = 0.44; break; case 873: bar = 0.44; break; case 874: bar = 0.44; break; case 875: bar = 0.44; break; case 876: bar = 0.43; break; case 877: bar = 0.43; break; case 878: bar = 0.43; break; case 879: bar = 0.43; break; case 880: bar = 0.43; break; case 881: bar = 0.43; break; case 882: bar = 0.43; break; case 883: bar = 0.42; break; case 884: bar = 0.42; break; case 885: bar = 0.42; break; case 886: bar = 0.42; break; case 887: bar = 0.42; break; case 888: bar = 0.42; break; case 889: bar = 0.42; break; case 890: bar = 0.41; break; case 891: bar = 0.41; break; case 892: bar = 0.41; break; case 893: bar = 0.41; break; case 894: bar = 0.41; break; case 895: bar = 0.41; break; case 896: bar = 0.41; break; case 897: bar = 0.41; break; case 898: bar = 0.4; break; case 899: bar = 0.4; break; case 900: bar = 0.4; break; case 901: bar = 0.4; break; case 902: bar = 0.4; break; case 903: bar = 0.4; break; case 904: bar = 0.4; break; case 905: bar = 0.39; break; case 906: bar = 0.39; break; case 907: bar = 0.39; break; case 908: bar = 0.39; break; case 909: bar = 0.39; break; case 910: bar = 0.39; break; case 911: bar = 0.39; break; case 912: bar = 0.39; break; case 913: bar = 0.38; break; case 914: bar = 0.38; break; case 915: bar = 0.38; break; case 916: bar = 0.38; break; case 917: bar = 0.38; break; case 918: bar = 0.38; break; case 919: bar = 0.38; break; case 920: bar = 0.38; break; case 921: bar = 0.37; break; case 922: bar = 0.37; break; case 923: bar = 0.37; break; case 924: bar = 0.37; break; case 925: bar = 0.37; break; case 926: bar = 0.37; break; case 927: bar = 0.37; break; case 928: bar = 0.37; break; case 929: bar = 0.36; break; case 930: bar = 0.36; break; case 931: bar = 0.36; break; case 932: bar = 0.36; break; case 933: bar = 0.36; break; case 934: bar = 0.36; break; case 935: bar = 0.36; break; case 936: bar = 0.36; break; case 937: bar = 0.35; break; case 938: bar = 0.35; break; case 939: bar = 0.35; break; case 940: bar = 0.35; break; case 941: bar = 0.35; break; case 942: bar = 0.35; break; case 943: bar = 0.35; break; case 944: bar = 0.35; break; case 945: bar = 0.34; break; case 946: bar = 0.34; break; case 947: bar = 0.34; break; case 948: bar = 0.34; break; case 949: bar = 0.34; break; case 950: bar = 0.34; break; case 951: bar = 0.34; break; case 952: bar = 0.34; break; case 953: bar = 0.33; break; case 954: bar = 0.33; break; case 955: bar = 0.33; break; case 956: bar = 0.33; break; case 957: bar = 0.33; break; case 958: bar = 0.33; break; case 959: bar = 0.33; break; case 960: bar = 0.33; break; case 961: bar = 0.32; break; case 962: bar = 0.32; break; case 963: bar = 0.32; break; case 964: bar = 0.32; break; case 965: bar = 0.32; break; case 966: bar = 0.32; break; case 967: bar = 0.32; break; case 968: bar = 0.32; break; case 969: bar = 0.32; break; case 970: bar = 0.31; break; case 971: bar = 0.31; break; case 972: bar = 0.31; break; case 973: bar = 0.31; break; case 974: bar = 0.31; break; case 975: bar = 0.31; break; case 976: bar = 0.31; break; case 977: bar = 0.31; break; case 978: bar = 0.3; break; case 979: bar = 0.3; break; case 980: bar = 0.3; break; case 981: bar = 0.3; break; case 982: bar = 0.3; break; case 983: bar = 0.3; break; case 984: bar = 0.3; break; case 985: bar = 0.3; break; case 986: bar = 0.3; break; case 987: bar = 0.29; break; case 988: bar = 0.29; break; case 989: bar = 0.29; break; case 990: bar = 0.29; break; case 991: bar = 0.29; break; case 992: bar = 0.29; break; case 993: bar = 0.29; break; case 994: bar = 0.29; break; case 995: bar = 0.29; break; case 996: bar = 0.28; break; case 997: bar = 0.28; break; case 998: bar = 0.28; break; case 999: bar = 0.28; break; case 1000: bar = 0.28; break; case 1001: bar = 0.28; break; case 1002: bar = 0.28; break; case 1003: bar = 0.28; break; case 1004: bar = 0.28; break; case 1005: bar = 0.27; break; case 1006: bar = 0.27; break; case 1007: bar = 0.27; break; case 1008: bar = 0.27; break; case 1009: bar = 0.27; break; case 1010: bar = 0.27; break; case 1011: bar = 0.27; break; case 1012: bar = 0.27; break; case 1013: bar = 0.27; break; case 1014: bar = 0.26; break; case 1015: bar = 0.26; break; case 1016: bar = 0.26; break; case 1017: bar = 0.26; break; case 1018: bar = 0.26; break; case 1019: bar = 0.26; break; case 1020: bar = 0.26; break; case 1021: bar = 0.26; break; case 1022: bar = 0.26; break; case 1023: bar = 0.26; break; case 1024: bar = 0.25; break;
case 489: bar = 1.34; break; | case 489: bar = 1.34; break; case 490: bar = 1.34; break; case 491: bar = 1.34; break; case 492: bar = 1.33; break; case 493: bar = 1.33; break; case 494: bar = 1.32; break; case 495: bar = 1.32; break; case 496: bar = 1.32; break; case 497: bar = 1.31; break; case 498: bar = 1.31; break; case 499: bar = 1.3; break; case 500: bar = 1.3; break; case 501: bar = 1.3; break; case 502: bar = 1.29; break; case 503: bar = 1.29; break; case 504: bar = 1.29; break; case 505: bar = 1.28; break; case 506: bar = 1.28; break; case 507: bar = 1.27; break; case 508: bar = 1.27; break; case 509: bar = 1.27; break; case 510: bar = 1.26; break; case 511: bar = 1.26; break; case 512: bar = 1.26; break; case 513: bar = 1.25; break; case 514: bar = 1.25; break; case 515: bar = 1.24; break; case 516: bar = 1.24; break; case 517: bar = 1.24; break; case 518: bar = 1.23; break; case 519: bar = 1.23; break; case 520: bar = 1.23; break; case 521: bar = 1.22; break; case 522: bar = 1.22; break; case 523: bar = 1.22; break; case 524: bar = 1.21; break; case 525: bar = 1.21; break; case 526: bar = 1.21; break; case 527: bar = 1.2; break; case 528: bar = 1.2; break; case 529: bar = 1.2; break; case 530: bar = 1.19; break; case 531: bar = 1.19; break; case 532: bar = 1.18; break; case 533: bar = 1.18; break; case 534: bar = 1.18; break; case 535: bar = 1.17; break; case 536: bar = 1.17; break; case 537: bar = 1.17; break; case 538: bar = 1.16; break; case 539: bar = 1.16; break; case 540: bar = 1.16; break; case 541: bar = 1.15; break; case 542: bar = 1.15; break; case 543: bar = 1.15; break; case 544: bar = 1.14; break; case 545: bar = 1.14; break; case 546: bar = 1.14; break; case 547: bar = 1.13; break; case 548: bar = 1.13; break; case 549: bar = 1.13; break; case 550: bar = 1.12; break; case 551: bar = 1.12; break; case 552: bar = 1.12; break; case 553: bar = 1.12; break; case 554: bar = 1.11; break; case 555: bar = 1.11; break; case 556: bar = 1.11; break; case 557: bar = 1.1; break; case 558: bar = 1.1; break; case 559: bar = 1.1; break; case 560: bar = 1.09; break; case 561: bar = 1.09; break; case 562: bar = 1.09; break; case 563: bar = 1.08; break; case 564: bar = 1.08; break; case 565: bar = 1.08; break; case 566: bar = 1.07; break; case 567: bar = 1.07; break; case 568: bar = 1.07; break; case 569: bar = 1.07; break; case 570: bar = 1.06; break; case 571: bar = 1.06; break; case 572: bar = 1.06; break; case 573: bar = 1.05; break; case 574: bar = 1.05; break; case 575: bar = 1.05; break; case 576: bar = 1.04; break; case 577: bar = 1.04; break; case 578: bar = 1.04; break; case 579: bar = 1.04; break; case 580: bar = 1.03; break; case 581: bar = 1.03; break; case 582: bar = 1.03; break; case 583: bar = 1.02; break; case 584: bar = 1.02; break; case 585: bar = 1.02; break; case 586: bar = 1.02; break; case 587: bar = 1.01; break; case 588: bar = 1.01; break; case 589: bar = 1.01; break; case 590: bar = 1; break; case 591: bar = 1; break; case 592: bar = 1; break; case 593: bar = 1; break; case 594: bar = 0.99; break; case 595: bar = 0.99; break; case 596: bar = 0.99; break; case 597: bar = 0.98; break; case 598: bar = 0.98; break; case 599: bar = 0.98; break; case 600: bar = 0.98; break; case 601: bar = 0.97; break; case 602: bar = 0.97; break; case 603: bar = 0.97; break; case 604: bar = 0.96; break; case 605: bar = 0.96; break; case 606: bar = 0.96; break; case 607: bar = 0.96; break; case 608: bar = 0.95; break; case 609: bar = 0.95; break; case 610: bar = 0.95; break; case 611: bar = 0.95; break; case 612: bar = 0.94; break; case 613: bar = 0.94; break; case 614: bar = 0.94; break; case 615: bar = 0.94; break; case 616: bar = 0.93; break; case 617: bar = 0.93; break; case 618: bar = 0.93; break; case 619: bar = 0.92; break; case 620: bar = 0.92; break; case 621: bar = 0.92; break; case 622: bar = 0.92; break; case 623: bar = 0.91; break; case 624: bar = 0.91; break; case 625: bar = 0.91; break; case 626: bar = 0.91; break; case 627: bar = 0.9; break; case 628: bar = 0.9; break; case 629: bar = 0.9; break; case 630: bar = 0.9; break; case 631: bar = 0.89; break; case 632: bar = 0.89; break; case 633: bar = 0.89; break; case 634: bar = 0.89; break; case 635: bar = 0.88; break; case 636: bar = 0.88; break; case 637: bar = 0.88; break; case 638: bar = 0.88; break; case 639: bar = 0.87; break; case 640: bar = 0.87; break; case 641: bar = 0.87; break; case 642: bar = 0.87; break; case 643: bar = 0.86; break; case 644: bar = 0.86; break; case 645: bar = 0.86; break; case 646: bar = 0.86; break; case 647: bar = 0.85; break; case 648: bar = 0.85; break; case 649: bar = 0.85; break; case 650: bar = 0.85; break; case 651: bar = 0.84; break; case 652: bar = 0.84; break; case 653: bar = 0.84; break; case 654: bar = 0.84; break; case 655: bar = 0.84; break; case 656: bar = 0.83; break; case 657: bar = 0.83; break; case 658: bar = 0.83; break; case 659: bar = 0.83; break; case 660: bar = 0.82; break; case 661: bar = 0.82; break; case 662: bar = 0.82; break; case 663: bar = 0.82; break; case 664: bar = 0.81; break; case 665: bar = 0.81; break; case 666: bar = 0.81; break; case 667: bar = 0.81; break; case 668: bar = 0.81; break; case 669: bar = 0.8; break; case 670: bar = 0.8; break; case 671: bar = 0.8; break; case 672: bar = 0.8; break; case 673: bar = 0.79; break; case 674: bar = 0.79; break; case 675: bar = 0.79; break; case 676: bar = 0.79; break; case 677: bar = 0.78; break; case 678: bar = 0.78; break; case 679: bar = 0.78; break; case 680: bar = 0.78; break; case 681: bar = 0.78; break; case 682: bar = 0.77; break; case 683: bar = 0.77; break; case 684: bar = 0.77; break; case 685: bar = 0.77; break; case 686: bar = 0.77; break; case 687: bar = 0.76; break; case 688: bar = 0.76; break; case 689: bar = 0.76; break; case 690: bar = 0.76; break; case 691: bar = 0.75; break; case 692: bar = 0.75; break; case 693: bar = 0.75; break; case 694: bar = 0.75; break; case 695: bar = 0.75; break; case 696: bar = 0.74; break; case 697: bar = 0.74; break; case 698: bar = 0.74; break; case 699: bar = 0.74; break; case 700: bar = 0.74; break; case 701: bar = 0.73; break; case 702: bar = 0.73; break; case 703: bar = 0.73; break; case 704: bar = 0.73; break; case 705: bar = 0.72; break; case 706: bar = 0.72; break; case 707: bar = 0.72; break; case 708: bar = 0.72; break; case 709: bar = 0.72; break; case 710: bar = 0.71; break; case 711: bar = 0.71; break; case 712: bar = 0.71; break; case 713: bar = 0.71; break; case 714: bar = 0.71; break; case 715: bar = 0.7; break; case 716: bar = 0.7; break; case 717: bar = 0.7; break; case 718: bar = 0.7; break; case 719: bar = 0.7; break; case 720: bar = 0.69; break; case 721: bar = 0.69; break; case 722: bar = 0.69; break; case 723: bar = 0.69; break; case 724: bar = 0.69; break; case 725: bar = 0.68; break; case 726: bar = 0.68; break; case 727: bar = 0.68; break; case 728: bar = 0.68; break; case 729: bar = 0.68; break; case 730: bar = 0.67; break; case 731: bar = 0.67; break; case 732: bar = 0.67; break; case 733: bar = 0.67; break; case 734: bar = 0.67; break; case 735: bar = 0.67; break; case 736: bar = 0.66; break; case 737: bar = 0.66; break; case 738: bar = 0.66; break; case 739: bar = 0.66; break; case 740: bar = 0.66; break; case 741: bar = 0.65; break; case 742: bar = 0.65; break; case 743: bar = 0.65; break; case 744: bar = 0.65; break; case 745: bar = 0.65; break; case 746: bar = 0.64; break; case 747: bar = 0.64; break; case 748: bar = 0.64; break; case 749: bar = 0.64; break; case 750: bar = 0.64; break; case 751: bar = 0.64; break; case 752: bar = 0.63; break; case 753: bar = 0.63; break; case 754: bar = 0.63; break; case 755: bar = 0.63; break; case 756: bar = 0.63; break; case 757: bar = 0.62; break; case 758: bar = 0.62; break; case 759: bar = 0.62; break; case 760: bar = 0.62; break; case 761: bar = 0.62; break; case 762: bar = 0.61; break; case 763: bar = 0.61; break; case 764: bar = 0.61; break; case 765: bar = 0.61; break; case 766: bar = 0.61; break; case 767: bar = 0.61; break; case 768: bar = 0.6; break; case 769: bar = 0.6; break; case 770: bar = 0.6; break; case 771: bar = 0.6; break; case 772: bar = 0.6; break; case 773: bar = 0.6; break; case 774: bar = 0.59; break; case 775: bar = 0.59; break; case 776: bar = 0.59; break; case 777: bar = 0.59; break; case 778: bar = 0.59; break; case 779: bar = 0.59; break; case 780: bar = 0.58; break; case 781: bar = 0.58; break; case 782: bar = 0.58; break; case 783: bar = 0.58; break; case 784: bar = 0.58; break; case 785: bar = 0.57; break; case 786: bar = 0.57; break; case 787: bar = 0.57; break; case 788: bar = 0.57; break; case 789: bar = 0.57; break; case 790: bar = 0.57; break; case 791: bar = 0.56; break; case 792: bar = 0.56; break; case 793: bar = 0.56; break; case 794: bar = 0.56; break; case 795: bar = 0.56; break; case 796: bar = 0.56; break; case 797: bar = 0.55; break; case 798: bar = 0.55; break; case 799: bar = 0.55; break; case 800: bar = 0.55; break; case 801: bar = 0.55; break; case 802: bar = 0.55; break; case 803: bar = 0.54; break; case 804: bar = 0.54; break; case 805: bar = 0.54; break; case 806: bar = 0.54; break; case 807: bar = 0.54; break; case 808: bar = 0.54; break; case 809: bar = 0.53; break; case 810: bar = 0.53; break; case 811: bar = 0.53; break; case 812: bar = 0.53; break; case 813: bar = 0.53; break; case 814: bar = 0.53; break; case 815: bar = 0.53; break; case 816: bar = 0.52; break; case 817: bar = 0.52; break; case 818: bar = 0.52; break; case 819: bar = 0.52; break; case 820: bar = 0.52; break; case 821: bar = 0.52; break; case 822: bar = 0.51; break; case 823: bar = 0.51; break; case 824: bar = 0.51; break; case 825: bar = 0.51; break; case 826: bar = 0.51; break; case 827: bar = 0.51; break; case 828: bar = 0.5; break; case 829: bar = 0.5; break; case 830: bar = 0.5; break; case 831: bar = 0.5; break; case 832: bar = 0.5; break; case 833: bar = 0.5; break; case 834: bar = 0.5; break; case 835: bar = 0.49; break; case 836: bar = 0.49; break; case 837: bar = 0.49; break; case 838: bar = 0.49; break; case 839: bar = 0.49; break; case 840: bar = 0.49; break; case 841: bar = 0.48; break; case 842: bar = 0.48; break; case 843: bar = 0.48; break; case 844: bar = 0.48; break; case 845: bar = 0.48; break; case 846: bar = 0.48; break; case 847: bar = 0.48; break; case 848: bar = 0.47; break; case 849: bar = 0.47; break; case 850: bar = 0.47; break; case 851: bar = 0.47; break; case 852: bar = 0.47; break; case 853: bar = 0.47; break; case 854: bar = 0.47; break; case 855: bar = 0.46; break; case 856: bar = 0.46; break; case 857: bar = 0.46; break; case 858: bar = 0.46; break; case 859: bar = 0.46; break; case 860: bar = 0.46; break; case 861: bar = 0.46; break; case 862: bar = 0.45; break; case 863: bar = 0.45; break; case 864: bar = 0.45; break; case 865: bar = 0.45; break; case 866: bar = 0.45; break; case 867: bar = 0.45; break; case 868: bar = 0.45; break; case 869: bar = 0.44; break; case 870: bar = 0.44; break; case 871: bar = 0.44; break; case 872: bar = 0.44; break; case 873: bar = 0.44; break; case 874: bar = 0.44; break; case 875: bar = 0.44; break; case 876: bar = 0.43; break; case 877: bar = 0.43; break; case 878: bar = 0.43; break; case 879: bar = 0.43; break; case 880: bar = 0.43; break; case 881: bar = 0.43; break; case 882: bar = 0.43; break; case 883: bar = 0.42; break; case 884: bar = 0.42; break; case 885: bar = 0.42; break; case 886: bar = 0.42; break; case 887: bar = 0.42; break; case 888: bar = 0.42; break; case 889: bar = 0.42; break; case 890: bar = 0.41; break; case 891: bar = 0.41; break; case 892: bar = 0.41; break; case 893: bar = 0.41; break; case 894: bar = 0.41; break; case 895: bar = 0.41; break; case 896: bar = 0.41; break; case 897: bar = 0.41; break; case 898: bar = 0.4; break; case 899: bar = 0.4; break; case 900: bar = 0.4; break; case 901: bar = 0.4; break; case 902: bar = 0.4; break; case 903: bar = 0.4; break; case 904: bar = 0.4; break; case 905: bar = 0.39; break; case 906: bar = 0.39; break; case 907: bar = 0.39; break; case 908: bar = 0.39; break; case 909: bar = 0.39; break; case 910: bar = 0.39; break; case 911: bar = 0.39; break; case 912: bar = 0.39; break; case 913: bar = 0.38; break; case 914: bar = 0.38; break; case 915: bar = 0.38; break; case 916: bar = 0.38; break; case 917: bar = 0.38; break; case 918: bar = 0.38; break; case 919: bar = 0.38; break; case 920: bar = 0.38; break; case 921: bar = 0.37; break; case 922: bar = 0.37; break; case 923: bar = 0.37; break; case 924: bar = 0.37; break; case 925: bar = 0.37; break; case 926: bar = 0.37; break; case 927: bar = 0.37; break; case 928: bar = 0.37; break; case 929: bar = 0.36; break; case 930: bar = 0.36; break; case 931: bar = 0.36; break; case 932: bar = 0.36; break; case 933: bar = 0.36; break; case 934: bar = 0.36; break; case 935: bar = 0.36; break; case 936: bar = 0.36; break; case 937: bar = 0.35; break; case 938: bar = 0.35; break; case 939: bar = 0.35; break; case 940: bar = 0.35; break; case 941: bar = 0.35; break; case 942: bar = 0.35; break; case 943: bar = 0.35; break; case 944: bar = 0.35; break; case 945: bar = 0.34; break; case 946: bar = 0.34; break; case 947: bar = 0.34; break; case 948: bar = 0.34; break; case 949: bar = 0.34; break; case 950: bar = 0.34; break; case 951: bar = 0.34; break; case 952: bar = 0.34; break; case 953: bar = 0.33; break; case 954: bar = 0.33; break; case 955: bar = 0.33; break; case 956: bar = 0.33; break; case 957: bar = 0.33; break; case 958: bar = 0.33; break; case 959: bar = 0.33; break; case 960: bar = 0.33; break; case 961: bar = 0.32; break; case 962: bar = 0.32; break; case 963: bar = 0.32; break; case 964: bar = 0.32; break; case 965: bar = 0.32; break; case 966: bar = 0.32; break; case 967: bar = 0.32; break; case 968: bar = 0.32; break; case 969: bar = 0.32; break; case 970: bar = 0.31; break; case 971: bar = 0.31; break; case 972: bar = 0.31; break; case 973: bar = 0.31; break; case 974: bar = 0.31; break; case 975: bar = 0.31; break; case 976: bar = 0.31; break; case 977: bar = 0.31; break; case 978: bar = 0.3; break; case 979: bar = 0.3; break; case 980: bar = 0.3; break; case 981: bar = 0.3; break; case 982: bar = 0.3; break; case 983: bar = 0.3; break; case 984: bar = 0.3; break; case 985: bar = 0.3; break; case 986: bar = 0.3; break; case 987: bar = 0.29; break; case 988: bar = 0.29; break; case 989: bar = 0.29; break; case 990: bar = 0.29; break; case 991: bar = 0.29; break; case 992: bar = 0.29; break; case 993: bar = 0.29; break; case 994: bar = 0.29; break; case 995: bar = 0.29; break; case 996: bar = 0.28; break; case 997: bar = 0.28; break; case 998: bar = 0.28; break; case 999: bar = 0.28; break; case 1000: bar = 0.28; break; case 1001: bar = 0.28; break; case 1002: bar = 0.28; break; case 1003: bar = 0.28; break; case 1004: bar = 0.28; break; case 1005: bar = 0.27; break; case 1006: bar = 0.27; break; case 1007: bar = 0.27; break; case 1008: bar = 0.27; break; case 1009: bar = 0.27; break; case 1010: bar = 0.27; break; case 1011: bar = 0.27; break; case 1012: bar = 0.27; break; case 1013: bar = 0.27; break; case 1014: bar = 0.26; break; case 1015: bar = 0.26; break; case 1016: bar = 0.26; break; case 1017: bar = 0.26; break; case 1018: bar = 0.26; break; case 1019: bar = 0.26; break; case 1020: bar = 0.26; break; case 1021: bar = 0.26; break; case 1022: bar = 0.26; break; case 1023: bar = 0.26; break; case 1024: bar = 0.25; break;
case 490: bar = 1.34; break; | case 490: bar = 1.34; break; case 491: bar = 1.34; break; case 492: bar = 1.33; break; case 493: bar = 1.33; break; case 494: bar = 1.32; break; case 495: bar = 1.32; break; case 496: bar = 1.32; break; case 497: bar = 1.31; break; case 498: bar = 1.31; break; case 499: bar = 1.3; break; case 500: bar = 1.3; break; case 501: bar = 1.3; break; case 502: bar = 1.29; break; case 503: bar = 1.29; break; case 504: bar = 1.29; break; case 505: bar = 1.28; break; case 506: bar = 1.28; break; case 507: bar = 1.27; break; case 508: bar = 1.27; break; case 509: bar = 1.27; break; case 510: bar = 1.26; break; case 511: bar = 1.26; break; case 512: bar = 1.26; break; case 513: bar = 1.25; break; case 514: bar = 1.25; break; case 515: bar = 1.24; break; case 516: bar = 1.24; break; case 517: bar = 1.24; break; case 518: bar = 1.23; break; case 519: bar = 1.23; break; case 520: bar = 1.23; break; case 521: bar = 1.22; break; case 522: bar = 1.22; break; case 523: bar = 1.22; break; case 524: bar = 1.21; break; case 525: bar = 1.21; break; case 526: bar = 1.21; break; case 527: bar = 1.2; break; case 528: bar = 1.2; break; case 529: bar = 1.2; break; case 530: bar = 1.19; break; case 531: bar = 1.19; break; case 532: bar = 1.18; break; case 533: bar = 1.18; break; case 534: bar = 1.18; break; case 535: bar = 1.17; break; case 536: bar = 1.17; break; case 537: bar = 1.17; break; case 538: bar = 1.16; break; case 539: bar = 1.16; break; case 540: bar = 1.16; break; case 541: bar = 1.15; break; case 542: bar = 1.15; break; case 543: bar = 1.15; break; case 544: bar = 1.14; break; case 545: bar = 1.14; break; case 546: bar = 1.14; break; case 547: bar = 1.13; break; case 548: bar = 1.13; break; case 549: bar = 1.13; break; case 550: bar = 1.12; break; case 551: bar = 1.12; break; case 552: bar = 1.12; break; case 553: bar = 1.12; break; case 554: bar = 1.11; break; case 555: bar = 1.11; break; case 556: bar = 1.11; break; case 557: bar = 1.1; break; case 558: bar = 1.1; break; case 559: bar = 1.1; break; case 560: bar = 1.09; break; case 561: bar = 1.09; break; case 562: bar = 1.09; break; case 563: bar = 1.08; break; case 564: bar = 1.08; break; case 565: bar = 1.08; break; case 566: bar = 1.07; break; case 567: bar = 1.07; break; case 568: bar = 1.07; break; case 569: bar = 1.07; break; case 570: bar = 1.06; break; case 571: bar = 1.06; break; case 572: bar = 1.06; break; case 573: bar = 1.05; break; case 574: bar = 1.05; break; case 575: bar = 1.05; break; case 576: bar = 1.04; break; case 577: bar = 1.04; break; case 578: bar = 1.04; break; case 579: bar = 1.04; break; case 580: bar = 1.03; break; case 581: bar = 1.03; break; case 582: bar = 1.03; break; case 583: bar = 1.02; break; case 584: bar = 1.02; break; case 585: bar = 1.02; break; case 586: bar = 1.02; break; case 587: bar = 1.01; break; case 588: bar = 1.01; break; case 589: bar = 1.01; break; case 590: bar = 1; break; case 591: bar = 1; break; case 592: bar = 1; break; case 593: bar = 1; break; case 594: bar = 0.99; break; case 595: bar = 0.99; break; case 596: bar = 0.99; break; case 597: bar = 0.98; break; case 598: bar = 0.98; break; case 599: bar = 0.98; break; case 600: bar = 0.98; break; case 601: bar = 0.97; break; case 602: bar = 0.97; break; case 603: bar = 0.97; break; case 604: bar = 0.96; break; case 605: bar = 0.96; break; case 606: bar = 0.96; break; case 607: bar = 0.96; break; case 608: bar = 0.95; break; case 609: bar = 0.95; break; case 610: bar = 0.95; break; case 611: bar = 0.95; break; case 612: bar = 0.94; break; case 613: bar = 0.94; break; case 614: bar = 0.94; break; case 615: bar = 0.94; break; case 616: bar = 0.93; break; case 617: bar = 0.93; break; case 618: bar = 0.93; break; case 619: bar = 0.92; break; case 620: bar = 0.92; break; case 621: bar = 0.92; break; case 622: bar = 0.92; break; case 623: bar = 0.91; break; case 624: bar = 0.91; break; case 625: bar = 0.91; break; case 626: bar = 0.91; break; case 627: bar = 0.9; break; case 628: bar = 0.9; break; case 629: bar = 0.9; break; case 630: bar = 0.9; break; case 631: bar = 0.89; break; case 632: bar = 0.89; break; case 633: bar = 0.89; break; case 634: bar = 0.89; break; case 635: bar = 0.88; break; case 636: bar = 0.88; break; case 637: bar = 0.88; break; case 638: bar = 0.88; break; case 639: bar = 0.87; break; case 640: bar = 0.87; break; case 641: bar = 0.87; break; case 642: bar = 0.87; break; case 643: bar = 0.86; break; case 644: bar = 0.86; break; case 645: bar = 0.86; break; case 646: bar = 0.86; break; case 647: bar = 0.85; break; case 648: bar = 0.85; break; case 649: bar = 0.85; break; case 650: bar = 0.85; break; case 651: bar = 0.84; break; case 652: bar = 0.84; break; case 653: bar = 0.84; break; case 654: bar = 0.84; break; case 655: bar = 0.84; break; case 656: bar = 0.83; break; case 657: bar = 0.83; break; case 658: bar = 0.83; break; case 659: bar = 0.83; break; case 660: bar = 0.82; break; case 661: bar = 0.82; break; case 662: bar = 0.82; break; case 663: bar = 0.82; break; case 664: bar = 0.81; break; case 665: bar = 0.81; break; case 666: bar = 0.81; break; case 667: bar = 0.81; break; case 668: bar = 0.81; break; case 669: bar = 0.8; break; case 670: bar = 0.8; break; case 671: bar = 0.8; break; case 672: bar = 0.8; break; case 673: bar = 0.79; break; case 674: bar = 0.79; break; case 675: bar = 0.79; break; case 676: bar = 0.79; break; case 677: bar = 0.78; break; case 678: bar = 0.78; break; case 679: bar = 0.78; break; case 680: bar = 0.78; break; case 681: bar = 0.78; break; case 682: bar = 0.77; break; case 683: bar = 0.77; break; case 684: bar = 0.77; break; case 685: bar = 0.77; break; case 686: bar = 0.77; break; case 687: bar = 0.76; break; case 688: bar = 0.76; break; case 689: bar = 0.76; break; case 690: bar = 0.76; break; case 691: bar = 0.75; break; case 692: bar = 0.75; break; case 693: bar = 0.75; break; case 694: bar = 0.75; break; case 695: bar = 0.75; break; case 696: bar = 0.74; break; case 697: bar = 0.74; break; case 698: bar = 0.74; break; case 699: bar = 0.74; break; case 700: bar = 0.74; break; case 701: bar = 0.73; break; case 702: bar = 0.73; break; case 703: bar = 0.73; break; case 704: bar = 0.73; break; case 705: bar = 0.72; break; case 706: bar = 0.72; break; case 707: bar = 0.72; break; case 708: bar = 0.72; break; case 709: bar = 0.72; break; case 710: bar = 0.71; break; case 711: bar = 0.71; break; case 712: bar = 0.71; break; case 713: bar = 0.71; break; case 714: bar = 0.71; break; case 715: bar = 0.7; break; case 716: bar = 0.7; break; case 717: bar = 0.7; break; case 718: bar = 0.7; break; case 719: bar = 0.7; break; case 720: bar = 0.69; break; case 721: bar = 0.69; break; case 722: bar = 0.69; break; case 723: bar = 0.69; break; case 724: bar = 0.69; break; case 725: bar = 0.68; break; case 726: bar = 0.68; break; case 727: bar = 0.68; break; case 728: bar = 0.68; break; case 729: bar = 0.68; break; case 730: bar = 0.67; break; case 731: bar = 0.67; break; case 732: bar = 0.67; break; case 733: bar = 0.67; break; case 734: bar = 0.67; break; case 735: bar = 0.67; break; case 736: bar = 0.66; break; case 737: bar = 0.66; break; case 738: bar = 0.66; break; case 739: bar = 0.66; break; case 740: bar = 0.66; break; case 741: bar = 0.65; break; case 742: bar = 0.65; break; case 743: bar = 0.65; break; case 744: bar = 0.65; break; case 745: bar = 0.65; break; case 746: bar = 0.64; break; case 747: bar = 0.64; break; case 748: bar = 0.64; break; case 749: bar = 0.64; break; case 750: bar = 0.64; break; case 751: bar = 0.64; break; case 752: bar = 0.63; break; case 753: bar = 0.63; break; case 754: bar = 0.63; break; case 755: bar = 0.63; break; case 756: bar = 0.63; break; case 757: bar = 0.62; break; case 758: bar = 0.62; break; case 759: bar = 0.62; break; case 760: bar = 0.62; break; case 761: bar = 0.62; break; case 762: bar = 0.61; break; case 763: bar = 0.61; break; case 764: bar = 0.61; break; case 765: bar = 0.61; break; case 766: bar = 0.61; break; case 767: bar = 0.61; break; case 768: bar = 0.6; break; case 769: bar = 0.6; break; case 770: bar = 0.6; break; case 771: bar = 0.6; break; case 772: bar = 0.6; break; case 773: bar = 0.6; break; case 774: bar = 0.59; break; case 775: bar = 0.59; break; case 776: bar = 0.59; break; case 777: bar = 0.59; break; case 778: bar = 0.59; break; case 779: bar = 0.59; break; case 780: bar = 0.58; break; case 781: bar = 0.58; break; case 782: bar = 0.58; break; case 783: bar = 0.58; break; case 784: bar = 0.58; break; case 785: bar = 0.57; break; case 786: bar = 0.57; break; case 787: bar = 0.57; break; case 788: bar = 0.57; break; case 789: bar = 0.57; break; case 790: bar = 0.57; break; case 791: bar = 0.56; break; case 792: bar = 0.56; break; case 793: bar = 0.56; break; case 794: bar = 0.56; break; case 795: bar = 0.56; break; case 796: bar = 0.56; break; case 797: bar = 0.55; break; case 798: bar = 0.55; break; case 799: bar = 0.55; break; case 800: bar = 0.55; break; case 801: bar = 0.55; break; case 802: bar = 0.55; break; case 803: bar = 0.54; break; case 804: bar = 0.54; break; case 805: bar = 0.54; break; case 806: bar = 0.54; break; case 807: bar = 0.54; break; case 808: bar = 0.54; break; case 809: bar = 0.53; break; case 810: bar = 0.53; break; case 811: bar = 0.53; break; case 812: bar = 0.53; break; case 813: bar = 0.53; break; case 814: bar = 0.53; break; case 815: bar = 0.53; break; case 816: bar = 0.52; break; case 817: bar = 0.52; break; case 818: bar = 0.52; break; case 819: bar = 0.52; break; case 820: bar = 0.52; break; case 821: bar = 0.52; break; case 822: bar = 0.51; break; case 823: bar = 0.51; break; case 824: bar = 0.51; break; case 825: bar = 0.51; break; case 826: bar = 0.51; break; case 827: bar = 0.51; break; case 828: bar = 0.5; break; case 829: bar = 0.5; break; case 830: bar = 0.5; break; case 831: bar = 0.5; break; case 832: bar = 0.5; break; case 833: bar = 0.5; break; case 834: bar = 0.5; break; case 835: bar = 0.49; break; case 836: bar = 0.49; break; case 837: bar = 0.49; break; case 838: bar = 0.49; break; case 839: bar = 0.49; break; case 840: bar = 0.49; break; case 841: bar = 0.48; break; case 842: bar = 0.48; break; case 843: bar = 0.48; break; case 844: bar = 0.48; break; case 845: bar = 0.48; break; case 846: bar = 0.48; break; case 847: bar = 0.48; break; case 848: bar = 0.47; break; case 849: bar = 0.47; break; case 850: bar = 0.47; break; case 851: bar = 0.47; break; case 852: bar = 0.47; break; case 853: bar = 0.47; break; case 854: bar = 0.47; break; case 855: bar = 0.46; break; case 856: bar = 0.46; break; case 857: bar = 0.46; break; case 858: bar = 0.46; break; case 859: bar = 0.46; break; case 860: bar = 0.46; break; case 861: bar = 0.46; break; case 862: bar = 0.45; break; case 863: bar = 0.45; break; case 864: bar = 0.45; break; case 865: bar = 0.45; break; case 866: bar = 0.45; break; case 867: bar = 0.45; break; case 868: bar = 0.45; break; case 869: bar = 0.44; break; case 870: bar = 0.44; break; case 871: bar = 0.44; break; case 872: bar = 0.44; break; case 873: bar = 0.44; break; case 874: bar = 0.44; break; case 875: bar = 0.44; break; case 876: bar = 0.43; break; case 877: bar = 0.43; break; case 878: bar = 0.43; break; case 879: bar = 0.43; break; case 880: bar = 0.43; break; case 881: bar = 0.43; break; case 882: bar = 0.43; break; case 883: bar = 0.42; break; case 884: bar = 0.42; break; case 885: bar = 0.42; break; case 886: bar = 0.42; break; case 887: bar = 0.42; break; case 888: bar = 0.42; break; case 889: bar = 0.42; break; case 890: bar = 0.41; break; case 891: bar = 0.41; break; case 892: bar = 0.41; break; case 893: bar = 0.41; break; case 894: bar = 0.41; break; case 895: bar = 0.41; break; case 896: bar = 0.41; break; case 897: bar = 0.41; break; case 898: bar = 0.4; break; case 899: bar = 0.4; break; case 900: bar = 0.4; break; case 901: bar = 0.4; break; case 902: bar = 0.4; break; case 903: bar = 0.4; break; case 904: bar = 0.4; break; case 905: bar = 0.39; break; case 906: bar = 0.39; break; case 907: bar = 0.39; break; case 908: bar = 0.39; break; case 909: bar = 0.39; break; case 910: bar = 0.39; break; case 911: bar = 0.39; break; case 912: bar = 0.39; break; case 913: bar = 0.38; break; case 914: bar = 0.38; break; case 915: bar = 0.38; break; case 916: bar = 0.38; break; case 917: bar = 0.38; break; case 918: bar = 0.38; break; case 919: bar = 0.38; break; case 920: bar = 0.38; break; case 921: bar = 0.37; break; case 922: bar = 0.37; break; case 923: bar = 0.37; break; case 924: bar = 0.37; break; case 925: bar = 0.37; break; case 926: bar = 0.37; break; case 927: bar = 0.37; break; case 928: bar = 0.37; break; case 929: bar = 0.36; break; case 930: bar = 0.36; break; case 931: bar = 0.36; break; case 932: bar = 0.36; break; case 933: bar = 0.36; break; case 934: bar = 0.36; break; case 935: bar = 0.36; break; case 936: bar = 0.36; break; case 937: bar = 0.35; break; case 938: bar = 0.35; break; case 939: bar = 0.35; break; case 940: bar = 0.35; break; case 941: bar = 0.35; break; case 942: bar = 0.35; break; case 943: bar = 0.35; break; case 944: bar = 0.35; break; case 945: bar = 0.34; break; case 946: bar = 0.34; break; case 947: bar = 0.34; break; case 948: bar = 0.34; break; case 949: bar = 0.34; break; case 950: bar = 0.34; break; case 951: bar = 0.34; break; case 952: bar = 0.34; break; case 953: bar = 0.33; break; case 954: bar = 0.33; break; case 955: bar = 0.33; break; case 956: bar = 0.33; break; case 957: bar = 0.33; break; case 958: bar = 0.33; break; case 959: bar = 0.33; break; case 960: bar = 0.33; break; case 961: bar = 0.32; break; case 962: bar = 0.32; break; case 963: bar = 0.32; break; case 964: bar = 0.32; break; case 965: bar = 0.32; break; case 966: bar = 0.32; break; case 967: bar = 0.32; break; case 968: bar = 0.32; break; case 969: bar = 0.32; break; case 970: bar = 0.31; break; case 971: bar = 0.31; break; case 972: bar = 0.31; break; case 973: bar = 0.31; break; case 974: bar = 0.31; break; case 975: bar = 0.31; break; case 976: bar = 0.31; break; case 977: bar = 0.31; break; case 978: bar = 0.3; break; case 979: bar = 0.3; break; case 980: bar = 0.3; break; case 981: bar = 0.3; break; case 982: bar = 0.3; break; case 983: bar = 0.3; break; case 984: bar = 0.3; break; case 985: bar = 0.3; break; case 986: bar = 0.3; break; case 987: bar = 0.29; break; case 988: bar = 0.29; break; case 989: bar = 0.29; break; case 990: bar = 0.29; break; case 991: bar = 0.29; break; case 992: bar = 0.29; break; case 993: bar = 0.29; break; case 994: bar = 0.29; break; case 995: bar = 0.29; break; case 996: bar = 0.28; break; case 997: bar = 0.28; break; case 998: bar = 0.28; break; case 999: bar = 0.28; break; case 1000: bar = 0.28; break; case 1001: bar = 0.28; break; case 1002: bar = 0.28; break; case 1003: bar = 0.28; break; case 1004: bar = 0.28; break; case 1005: bar = 0.27; break; case 1006: bar = 0.27; break; case 1007: bar = 0.27; break; case 1008: bar = 0.27; break; case 1009: bar = 0.27; break; case 1010: bar = 0.27; break; case 1011: bar = 0.27; break; case 1012: bar = 0.27; break; case 1013: bar = 0.27; break; case 1014: bar = 0.26; break; case 1015: bar = 0.26; break; case 1016: bar = 0.26; break; case 1017: bar = 0.26; break; case 1018: bar = 0.26; break; case 1019: bar = 0.26; break; case 1020: bar = 0.26; break; case 1021: bar = 0.26; break; case 1022: bar = 0.26; break; case 1023: bar = 0.26; break; case 1024: bar = 0.25; break;
case 491: bar = 1.34; break; | case 491: bar = 1.34; break; case 492: bar = 1.33; break; case 493: bar = 1.33; break; case 494: bar = 1.32; break; case 495: bar = 1.32; break; case 496: bar = 1.32; break; case 497: bar = 1.31; break; case 498: bar = 1.31; break; case 499: bar = 1.3; break; case 500: bar = 1.3; break; case 501: bar = 1.3; break; case 502: bar = 1.29; break; case 503: bar = 1.29; break; case 504: bar = 1.29; break; case 505: bar = 1.28; break; case 506: bar = 1.28; break; case 507: bar = 1.27; break; case 508: bar = 1.27; break; case 509: bar = 1.27; break; case 510: bar = 1.26; break; case 511: bar = 1.26; break; case 512: bar = 1.26; break; case 513: bar = 1.25; break; case 514: bar = 1.25; break; case 515: bar = 1.24; break; case 516: bar = 1.24; break; case 517: bar = 1.24; break; case 518: bar = 1.23; break; case 519: bar = 1.23; break; case 520: bar = 1.23; break; case 521: bar = 1.22; break; case 522: bar = 1.22; break; case 523: bar = 1.22; break; case 524: bar = 1.21; break; case 525: bar = 1.21; break; case 526: bar = 1.21; break; case 527: bar = 1.2; break; case 528: bar = 1.2; break; case 529: bar = 1.2; break; case 530: bar = 1.19; break; case 531: bar = 1.19; break; case 532: bar = 1.18; break; case 533: bar = 1.18; break; case 534: bar = 1.18; break; case 535: bar = 1.17; break; case 536: bar = 1.17; break; case 537: bar = 1.17; break; case 538: bar = 1.16; break; case 539: bar = 1.16; break; case 540: bar = 1.16; break; case 541: bar = 1.15; break; case 542: bar = 1.15; break; case 543: bar = 1.15; break; case 544: bar = 1.14; break; case 545: bar = 1.14; break; case 546: bar = 1.14; break; case 547: bar = 1.13; break; case 548: bar = 1.13; break; case 549: bar = 1.13; break; case 550: bar = 1.12; break; case 551: bar = 1.12; break; case 552: bar = 1.12; break; case 553: bar = 1.12; break; case 554: bar = 1.11; break; case 555: bar = 1.11; break; case 556: bar = 1.11; break; case 557: bar = 1.1; break; case 558: bar = 1.1; break; case 559: bar = 1.1; break; case 560: bar = 1.09; break; case 561: bar = 1.09; break; case 562: bar = 1.09; break; case 563: bar = 1.08; break; case 564: bar = 1.08; break; case 565: bar = 1.08; break; case 566: bar = 1.07; break; case 567: bar = 1.07; break; case 568: bar = 1.07; break; case 569: bar = 1.07; break; case 570: bar = 1.06; break; case 571: bar = 1.06; break; case 572: bar = 1.06; break; case 573: bar = 1.05; break; case 574: bar = 1.05; break; case 575: bar = 1.05; break; case 576: bar = 1.04; break; case 577: bar = 1.04; break; case 578: bar = 1.04; break; case 579: bar = 1.04; break; case 580: bar = 1.03; break; case 581: bar = 1.03; break; case 582: bar = 1.03; break; case 583: bar = 1.02; break; case 584: bar = 1.02; break; case 585: bar = 1.02; break; case 586: bar = 1.02; break; case 587: bar = 1.01; break; case 588: bar = 1.01; break; case 589: bar = 1.01; break; case 590: bar = 1; break; case 591: bar = 1; break; case 592: bar = 1; break; case 593: bar = 1; break; case 594: bar = 0.99; break; case 595: bar = 0.99; break; case 596: bar = 0.99; break; case 597: bar = 0.98; break; case 598: bar = 0.98; break; case 599: bar = 0.98; break; case 600: bar = 0.98; break; case 601: bar = 0.97; break; case 602: bar = 0.97; break; case 603: bar = 0.97; break; case 604: bar = 0.96; break; case 605: bar = 0.96; break; case 606: bar = 0.96; break; case 607: bar = 0.96; break; case 608: bar = 0.95; break; case 609: bar = 0.95; break; case 610: bar = 0.95; break; case 611: bar = 0.95; break; case 612: bar = 0.94; break; case 613: bar = 0.94; break; case 614: bar = 0.94; break; case 615: bar = 0.94; break; case 616: bar = 0.93; break; case 617: bar = 0.93; break; case 618: bar = 0.93; break; case 619: bar = 0.92; break; case 620: bar = 0.92; break; case 621: bar = 0.92; break; case 622: bar = 0.92; break; case 623: bar = 0.91; break; case 624: bar = 0.91; break; case 625: bar = 0.91; break; case 626: bar = 0.91; break; case 627: bar = 0.9; break; case 628: bar = 0.9; break; case 629: bar = 0.9; break; case 630: bar = 0.9; break; case 631: bar = 0.89; break; case 632: bar = 0.89; break; case 633: bar = 0.89; break; case 634: bar = 0.89; break; case 635: bar = 0.88; break; case 636: bar = 0.88; break; case 637: bar = 0.88; break; case 638: bar = 0.88; break; case 639: bar = 0.87; break; case 640: bar = 0.87; break; case 641: bar = 0.87; break; case 642: bar = 0.87; break; case 643: bar = 0.86; break; case 644: bar = 0.86; break; case 645: bar = 0.86; break; case 646: bar = 0.86; break; case 647: bar = 0.85; break; case 648: bar = 0.85; break; case 649: bar = 0.85; break; case 650: bar = 0.85; break; case 651: bar = 0.84; break; case 652: bar = 0.84; break; case 653: bar = 0.84; break; case 654: bar = 0.84; break; case 655: bar = 0.84; break; case 656: bar = 0.83; break; case 657: bar = 0.83; break; case 658: bar = 0.83; break; case 659: bar = 0.83; break; case 660: bar = 0.82; break; case 661: bar = 0.82; break; case 662: bar = 0.82; break; case 663: bar = 0.82; break; case 664: bar = 0.81; break; case 665: bar = 0.81; break; case 666: bar = 0.81; break; case 667: bar = 0.81; break; case 668: bar = 0.81; break; case 669: bar = 0.8; break; case 670: bar = 0.8; break; case 671: bar = 0.8; break; case 672: bar = 0.8; break; case 673: bar = 0.79; break; case 674: bar = 0.79; break; case 675: bar = 0.79; break; case 676: bar = 0.79; break; case 677: bar = 0.78; break; case 678: bar = 0.78; break; case 679: bar = 0.78; break; case 680: bar = 0.78; break; case 681: bar = 0.78; break; case 682: bar = 0.77; break; case 683: bar = 0.77; break; case 684: bar = 0.77; break; case 685: bar = 0.77; break; case 686: bar = 0.77; break; case 687: bar = 0.76; break; case 688: bar = 0.76; break; case 689: bar = 0.76; break; case 690: bar = 0.76; break; case 691: bar = 0.75; break; case 692: bar = 0.75; break; case 693: bar = 0.75; break; case 694: bar = 0.75; break; case 695: bar = 0.75; break; case 696: bar = 0.74; break; case 697: bar = 0.74; break; case 698: bar = 0.74; break; case 699: bar = 0.74; break; case 700: bar = 0.74; break; case 701: bar = 0.73; break; case 702: bar = 0.73; break; case 703: bar = 0.73; break; case 704: bar = 0.73; break; case 705: bar = 0.72; break; case 706: bar = 0.72; break; case 707: bar = 0.72; break; case 708: bar = 0.72; break; case 709: bar = 0.72; break; case 710: bar = 0.71; break; case 711: bar = 0.71; break; case 712: bar = 0.71; break; case 713: bar = 0.71; break; case 714: bar = 0.71; break; case 715: bar = 0.7; break; case 716: bar = 0.7; break; case 717: bar = 0.7; break; case 718: bar = 0.7; break; case 719: bar = 0.7; break; case 720: bar = 0.69; break; case 721: bar = 0.69; break; case 722: bar = 0.69; break; case 723: bar = 0.69; break; case 724: bar = 0.69; break; case 725: bar = 0.68; break; case 726: bar = 0.68; break; case 727: bar = 0.68; break; case 728: bar = 0.68; break; case 729: bar = 0.68; break; case 730: bar = 0.67; break; case 731: bar = 0.67; break; case 732: bar = 0.67; break; case 733: bar = 0.67; break; case 734: bar = 0.67; break; case 735: bar = 0.67; break; case 736: bar = 0.66; break; case 737: bar = 0.66; break; case 738: bar = 0.66; break; case 739: bar = 0.66; break; case 740: bar = 0.66; break; case 741: bar = 0.65; break; case 742: bar = 0.65; break; case 743: bar = 0.65; break; case 744: bar = 0.65; break; case 745: bar = 0.65; break; case 746: bar = 0.64; break; case 747: bar = 0.64; break; case 748: bar = 0.64; break; case 749: bar = 0.64; break; case 750: bar = 0.64; break; case 751: bar = 0.64; break; case 752: bar = 0.63; break; case 753: bar = 0.63; break; case 754: bar = 0.63; break; case 755: bar = 0.63; break; case 756: bar = 0.63; break; case 757: bar = 0.62; break; case 758: bar = 0.62; break; case 759: bar = 0.62; break; case 760: bar = 0.62; break; case 761: bar = 0.62; break; case 762: bar = 0.61; break; case 763: bar = 0.61; break; case 764: bar = 0.61; break; case 765: bar = 0.61; break; case 766: bar = 0.61; break; case 767: bar = 0.61; break; case 768: bar = 0.6; break; case 769: bar = 0.6; break; case 770: bar = 0.6; break; case 771: bar = 0.6; break; case 772: bar = 0.6; break; case 773: bar = 0.6; break; case 774: bar = 0.59; break; case 775: bar = 0.59; break; case 776: bar = 0.59; break; case 777: bar = 0.59; break; case 778: bar = 0.59; break; case 779: bar = 0.59; break; case 780: bar = 0.58; break; case 781: bar = 0.58; break; case 782: bar = 0.58; break; case 783: bar = 0.58; break; case 784: bar = 0.58; break; case 785: bar = 0.57; break; case 786: bar = 0.57; break; case 787: bar = 0.57; break; case 788: bar = 0.57; break; case 789: bar = 0.57; break; case 790: bar = 0.57; break; case 791: bar = 0.56; break; case 792: bar = 0.56; break; case 793: bar = 0.56; break; case 794: bar = 0.56; break; case 795: bar = 0.56; break; case 796: bar = 0.56; break; case 797: bar = 0.55; break; case 798: bar = 0.55; break; case 799: bar = 0.55; break; case 800: bar = 0.55; break; case 801: bar = 0.55; break; case 802: bar = 0.55; break; case 803: bar = 0.54; break; case 804: bar = 0.54; break; case 805: bar = 0.54; break; case 806: bar = 0.54; break; case 807: bar = 0.54; break; case 808: bar = 0.54; break; case 809: bar = 0.53; break; case 810: bar = 0.53; break; case 811: bar = 0.53; break; case 812: bar = 0.53; break; case 813: bar = 0.53; break; case 814: bar = 0.53; break; case 815: bar = 0.53; break; case 816: bar = 0.52; break; case 817: bar = 0.52; break; case 818: bar = 0.52; break; case 819: bar = 0.52; break; case 820: bar = 0.52; break; case 821: bar = 0.52; break; case 822: bar = 0.51; break; case 823: bar = 0.51; break; case 824: bar = 0.51; break; case 825: bar = 0.51; break; case 826: bar = 0.51; break; case 827: bar = 0.51; break; case 828: bar = 0.5; break; case 829: bar = 0.5; break; case 830: bar = 0.5; break; case 831: bar = 0.5; break; case 832: bar = 0.5; break; case 833: bar = 0.5; break; case 834: bar = 0.5; break; case 835: bar = 0.49; break; case 836: bar = 0.49; break; case 837: bar = 0.49; break; case 838: bar = 0.49; break; case 839: bar = 0.49; break; case 840: bar = 0.49; break; case 841: bar = 0.48; break; case 842: bar = 0.48; break; case 843: bar = 0.48; break; case 844: bar = 0.48; break; case 845: bar = 0.48; break; case 846: bar = 0.48; break; case 847: bar = 0.48; break; case 848: bar = 0.47; break; case 849: bar = 0.47; break; case 850: bar = 0.47; break; case 851: bar = 0.47; break; case 852: bar = 0.47; break; case 853: bar = 0.47; break; case 854: bar = 0.47; break; case 855: bar = 0.46; break; case 856: bar = 0.46; break; case 857: bar = 0.46; break; case 858: bar = 0.46; break; case 859: bar = 0.46; break; case 860: bar = 0.46; break; case 861: bar = 0.46; break; case 862: bar = 0.45; break; case 863: bar = 0.45; break; case 864: bar = 0.45; break; case 865: bar = 0.45; break; case 866: bar = 0.45; break; case 867: bar = 0.45; break; case 868: bar = 0.45; break; case 869: bar = 0.44; break; case 870: bar = 0.44; break; case 871: bar = 0.44; break; case 872: bar = 0.44; break; case 873: bar = 0.44; break; case 874: bar = 0.44; break; case 875: bar = 0.44; break; case 876: bar = 0.43; break; case 877: bar = 0.43; break; case 878: bar = 0.43; break; case 879: bar = 0.43; break; case 880: bar = 0.43; break; case 881: bar = 0.43; break; case 882: bar = 0.43; break; case 883: bar = 0.42; break; case 884: bar = 0.42; break; case 885: bar = 0.42; break; case 886: bar = 0.42; break; case 887: bar = 0.42; break; case 888: bar = 0.42; break; case 889: bar = 0.42; break; case 890: bar = 0.41; break; case 891: bar = 0.41; break; case 892: bar = 0.41; break; case 893: bar = 0.41; break; case 894: bar = 0.41; break; case 895: bar = 0.41; break; case 896: bar = 0.41; break; case 897: bar = 0.41; break; case 898: bar = 0.4; break; case 899: bar = 0.4; break; case 900: bar = 0.4; break; case 901: bar = 0.4; break; case 902: bar = 0.4; break; case 903: bar = 0.4; break; case 904: bar = 0.4; break; case 905: bar = 0.39; break; case 906: bar = 0.39; break; case 907: bar = 0.39; break; case 908: bar = 0.39; break; case 909: bar = 0.39; break; case 910: bar = 0.39; break; case 911: bar = 0.39; break; case 912: bar = 0.39; break; case 913: bar = 0.38; break; case 914: bar = 0.38; break; case 915: bar = 0.38; break; case 916: bar = 0.38; break; case 917: bar = 0.38; break; case 918: bar = 0.38; break; case 919: bar = 0.38; break; case 920: bar = 0.38; break; case 921: bar = 0.37; break; case 922: bar = 0.37; break; case 923: bar = 0.37; break; case 924: bar = 0.37; break; case 925: bar = 0.37; break; case 926: bar = 0.37; break; case 927: bar = 0.37; break; case 928: bar = 0.37; break; case 929: bar = 0.36; break; case 930: bar = 0.36; break; case 931: bar = 0.36; break; case 932: bar = 0.36; break; case 933: bar = 0.36; break; case 934: bar = 0.36; break; case 935: bar = 0.36; break; case 936: bar = 0.36; break; case 937: bar = 0.35; break; case 938: bar = 0.35; break; case 939: bar = 0.35; break; case 940: bar = 0.35; break; case 941: bar = 0.35; break; case 942: bar = 0.35; break; case 943: bar = 0.35; break; case 944: bar = 0.35; break; case 945: bar = 0.34; break; case 946: bar = 0.34; break; case 947: bar = 0.34; break; case 948: bar = 0.34; break; case 949: bar = 0.34; break; case 950: bar = 0.34; break; case 951: bar = 0.34; break; case 952: bar = 0.34; break; case 953: bar = 0.33; break; case 954: bar = 0.33; break; case 955: bar = 0.33; break; case 956: bar = 0.33; break; case 957: bar = 0.33; break; case 958: bar = 0.33; break; case 959: bar = 0.33; break; case 960: bar = 0.33; break; case 961: bar = 0.32; break; case 962: bar = 0.32; break; case 963: bar = 0.32; break; case 964: bar = 0.32; break; case 965: bar = 0.32; break; case 966: bar = 0.32; break; case 967: bar = 0.32; break; case 968: bar = 0.32; break; case 969: bar = 0.32; break; case 970: bar = 0.31; break; case 971: bar = 0.31; break; case 972: bar = 0.31; break; case 973: bar = 0.31; break; case 974: bar = 0.31; break; case 975: bar = 0.31; break; case 976: bar = 0.31; break; case 977: bar = 0.31; break; case 978: bar = 0.3; break; case 979: bar = 0.3; break; case 980: bar = 0.3; break; case 981: bar = 0.3; break; case 982: bar = 0.3; break; case 983: bar = 0.3; break; case 984: bar = 0.3; break; case 985: bar = 0.3; break; case 986: bar = 0.3; break; case 987: bar = 0.29; break; case 988: bar = 0.29; break; case 989: bar = 0.29; break; case 990: bar = 0.29; break; case 991: bar = 0.29; break; case 992: bar = 0.29; break; case 993: bar = 0.29; break; case 994: bar = 0.29; break; case 995: bar = 0.29; break; case 996: bar = 0.28; break; case 997: bar = 0.28; break; case 998: bar = 0.28; break; case 999: bar = 0.28; break; case 1000: bar = 0.28; break; case 1001: bar = 0.28; break; case 1002: bar = 0.28; break; case 1003: bar = 0.28; break; case 1004: bar = 0.28; break; case 1005: bar = 0.27; break; case 1006: bar = 0.27; break; case 1007: bar = 0.27; break; case 1008: bar = 0.27; break; case 1009: bar = 0.27; break; case 1010: bar = 0.27; break; case 1011: bar = 0.27; break; case 1012: bar = 0.27; break; case 1013: bar = 0.27; break; case 1014: bar = 0.26; break; case 1015: bar = 0.26; break; case 1016: bar = 0.26; break; case 1017: bar = 0.26; break; case 1018: bar = 0.26; break; case 1019: bar = 0.26; break; case 1020: bar = 0.26; break; case 1021: bar = 0.26; break; case 1022: bar = 0.26; break; case 1023: bar = 0.26; break; case 1024: bar = 0.25; break;
case 492: bar = 1.33; break; | case 492: bar = 1.33; break; case 493: bar = 1.33; break; case 494: bar = 1.32; break; case 495: bar = 1.32; break; case 496: bar = 1.32; break; case 497: bar = 1.31; break; case 498: bar = 1.31; break; case 499: bar = 1.3; break; case 500: bar = 1.3; break; case 501: bar = 1.3; break; case 502: bar = 1.29; break; case 503: bar = 1.29; break; case 504: bar = 1.29; break; case 505: bar = 1.28; break; case 506: bar = 1.28; break; case 507: bar = 1.27; break; case 508: bar = 1.27; break; case 509: bar = 1.27; break; case 510: bar = 1.26; break; case 511: bar = 1.26; break; case 512: bar = 1.26; break; case 513: bar = 1.25; break; case 514: bar = 1.25; break; case 515: bar = 1.24; break; case 516: bar = 1.24; break; case 517: bar = 1.24; break; case 518: bar = 1.23; break; case 519: bar = 1.23; break; case 520: bar = 1.23; break; case 521: bar = 1.22; break; case 522: bar = 1.22; break; case 523: bar = 1.22; break; case 524: bar = 1.21; break; case 525: bar = 1.21; break; case 526: bar = 1.21; break; case 527: bar = 1.2; break; case 528: bar = 1.2; break; case 529: bar = 1.2; break; case 530: bar = 1.19; break; case 531: bar = 1.19; break; case 532: bar = 1.18; break; case 533: bar = 1.18; break; case 534: bar = 1.18; break; case 535: bar = 1.17; break; case 536: bar = 1.17; break; case 537: bar = 1.17; break; case 538: bar = 1.16; break; case 539: bar = 1.16; break; case 540: bar = 1.16; break; case 541: bar = 1.15; break; case 542: bar = 1.15; break; case 543: bar = 1.15; break; case 544: bar = 1.14; break; case 545: bar = 1.14; break; case 546: bar = 1.14; break; case 547: bar = 1.13; break; case 548: bar = 1.13; break; case 549: bar = 1.13; break; case 550: bar = 1.12; break; case 551: bar = 1.12; break; case 552: bar = 1.12; break; case 553: bar = 1.12; break; case 554: bar = 1.11; break; case 555: bar = 1.11; break; case 556: bar = 1.11; break; case 557: bar = 1.1; break; case 558: bar = 1.1; break; case 559: bar = 1.1; break; case 560: bar = 1.09; break; case 561: bar = 1.09; break; case 562: bar = 1.09; break; case 563: bar = 1.08; break; case 564: bar = 1.08; break; case 565: bar = 1.08; break; case 566: bar = 1.07; break; case 567: bar = 1.07; break; case 568: bar = 1.07; break; case 569: bar = 1.07; break; case 570: bar = 1.06; break; case 571: bar = 1.06; break; case 572: bar = 1.06; break; case 573: bar = 1.05; break; case 574: bar = 1.05; break; case 575: bar = 1.05; break; case 576: bar = 1.04; break; case 577: bar = 1.04; break; case 578: bar = 1.04; break; case 579: bar = 1.04; break; case 580: bar = 1.03; break; case 581: bar = 1.03; break; case 582: bar = 1.03; break; case 583: bar = 1.02; break; case 584: bar = 1.02; break; case 585: bar = 1.02; break; case 586: bar = 1.02; break; case 587: bar = 1.01; break; case 588: bar = 1.01; break; case 589: bar = 1.01; break; case 590: bar = 1; break; case 591: bar = 1; break; case 592: bar = 1; break; case 593: bar = 1; break; case 594: bar = 0.99; break; case 595: bar = 0.99; break; case 596: bar = 0.99; break; case 597: bar = 0.98; break; case 598: bar = 0.98; break; case 599: bar = 0.98; break; case 600: bar = 0.98; break; case 601: bar = 0.97; break; case 602: bar = 0.97; break; case 603: bar = 0.97; break; case 604: bar = 0.96; break; case 605: bar = 0.96; break; case 606: bar = 0.96; break; case 607: bar = 0.96; break; case 608: bar = 0.95; break; case 609: bar = 0.95; break; case 610: bar = 0.95; break; case 611: bar = 0.95; break; case 612: bar = 0.94; break; case 613: bar = 0.94; break; case 614: bar = 0.94; break; case 615: bar = 0.94; break; case 616: bar = 0.93; break; case 617: bar = 0.93; break; case 618: bar = 0.93; break; case 619: bar = 0.92; break; case 620: bar = 0.92; break; case 621: bar = 0.92; break; case 622: bar = 0.92; break; case 623: bar = 0.91; break; case 624: bar = 0.91; break; case 625: bar = 0.91; break; case 626: bar = 0.91; break; case 627: bar = 0.9; break; case 628: bar = 0.9; break; case 629: bar = 0.9; break; case 630: bar = 0.9; break; case 631: bar = 0.89; break; case 632: bar = 0.89; break; case 633: bar = 0.89; break; case 634: bar = 0.89; break; case 635: bar = 0.88; break; case 636: bar = 0.88; break; case 637: bar = 0.88; break; case 638: bar = 0.88; break; case 639: bar = 0.87; break; case 640: bar = 0.87; break; case 641: bar = 0.87; break; case 642: bar = 0.87; break; case 643: bar = 0.86; break; case 644: bar = 0.86; break; case 645: bar = 0.86; break; case 646: bar = 0.86; break; case 647: bar = 0.85; break; case 648: bar = 0.85; break; case 649: bar = 0.85; break; case 650: bar = 0.85; break; case 651: bar = 0.84; break; case 652: bar = 0.84; break; case 653: bar = 0.84; break; case 654: bar = 0.84; break; case 655: bar = 0.84; break; case 656: bar = 0.83; break; case 657: bar = 0.83; break; case 658: bar = 0.83; break; case 659: bar = 0.83; break; case 660: bar = 0.82; break; case 661: bar = 0.82; break; case 662: bar = 0.82; break; case 663: bar = 0.82; break; case 664: bar = 0.81; break; case 665: bar = 0.81; break; case 666: bar = 0.81; break; case 667: bar = 0.81; break; case 668: bar = 0.81; break; case 669: bar = 0.8; break; case 670: bar = 0.8; break; case 671: bar = 0.8; break; case 672: bar = 0.8; break; case 673: bar = 0.79; break; case 674: bar = 0.79; break; case 675: bar = 0.79; break; case 676: bar = 0.79; break; case 677: bar = 0.78; break; case 678: bar = 0.78; break; case 679: bar = 0.78; break; case 680: bar = 0.78; break; case 681: bar = 0.78; break; case 682: bar = 0.77; break; case 683: bar = 0.77; break; case 684: bar = 0.77; break; case 685: bar = 0.77; break; case 686: bar = 0.77; break; case 687: bar = 0.76; break; case 688: bar = 0.76; break; case 689: bar = 0.76; break; case 690: bar = 0.76; break; case 691: bar = 0.75; break; case 692: bar = 0.75; break; case 693: bar = 0.75; break; case 694: bar = 0.75; break; case 695: bar = 0.75; break; case 696: bar = 0.74; break; case 697: bar = 0.74; break; case 698: bar = 0.74; break; case 699: bar = 0.74; break; case 700: bar = 0.74; break; case 701: bar = 0.73; break; case 702: bar = 0.73; break; case 703: bar = 0.73; break; case 704: bar = 0.73; break; case 705: bar = 0.72; break; case 706: bar = 0.72; break; case 707: bar = 0.72; break; case 708: bar = 0.72; break; case 709: bar = 0.72; break; case 710: bar = 0.71; break; case 711: bar = 0.71; break; case 712: bar = 0.71; break; case 713: bar = 0.71; break; case 714: bar = 0.71; break; case 715: bar = 0.7; break; case 716: bar = 0.7; break; case 717: bar = 0.7; break; case 718: bar = 0.7; break; case 719: bar = 0.7; break; case 720: bar = 0.69; break; case 721: bar = 0.69; break; case 722: bar = 0.69; break; case 723: bar = 0.69; break; case 724: bar = 0.69; break; case 725: bar = 0.68; break; case 726: bar = 0.68; break; case 727: bar = 0.68; break; case 728: bar = 0.68; break; case 729: bar = 0.68; break; case 730: bar = 0.67; break; case 731: bar = 0.67; break; case 732: bar = 0.67; break; case 733: bar = 0.67; break; case 734: bar = 0.67; break; case 735: bar = 0.67; break; case 736: bar = 0.66; break; case 737: bar = 0.66; break; case 738: bar = 0.66; break; case 739: bar = 0.66; break; case 740: bar = 0.66; break; case 741: bar = 0.65; break; case 742: bar = 0.65; break; case 743: bar = 0.65; break; case 744: bar = 0.65; break; case 745: bar = 0.65; break; case 746: bar = 0.64; break; case 747: bar = 0.64; break; case 748: bar = 0.64; break; case 749: bar = 0.64; break; case 750: bar = 0.64; break; case 751: bar = 0.64; break; case 752: bar = 0.63; break; case 753: bar = 0.63; break; case 754: bar = 0.63; break; case 755: bar = 0.63; break; case 756: bar = 0.63; break; case 757: bar = 0.62; break; case 758: bar = 0.62; break; case 759: bar = 0.62; break; case 760: bar = 0.62; break; case 761: bar = 0.62; break; case 762: bar = 0.61; break; case 763: bar = 0.61; break; case 764: bar = 0.61; break; case 765: bar = 0.61; break; case 766: bar = 0.61; break; case 767: bar = 0.61; break; case 768: bar = 0.6; break; case 769: bar = 0.6; break; case 770: bar = 0.6; break; case 771: bar = 0.6; break; case 772: bar = 0.6; break; case 773: bar = 0.6; break; case 774: bar = 0.59; break; case 775: bar = 0.59; break; case 776: bar = 0.59; break; case 777: bar = 0.59; break; case 778: bar = 0.59; break; case 779: bar = 0.59; break; case 780: bar = 0.58; break; case 781: bar = 0.58; break; case 782: bar = 0.58; break; case 783: bar = 0.58; break; case 784: bar = 0.58; break; case 785: bar = 0.57; break; case 786: bar = 0.57; break; case 787: bar = 0.57; break; case 788: bar = 0.57; break; case 789: bar = 0.57; break; case 790: bar = 0.57; break; case 791: bar = 0.56; break; case 792: bar = 0.56; break; case 793: bar = 0.56; break; case 794: bar = 0.56; break; case 795: bar = 0.56; break; case 796: bar = 0.56; break; case 797: bar = 0.55; break; case 798: bar = 0.55; break; case 799: bar = 0.55; break; case 800: bar = 0.55; break; case 801: bar = 0.55; break; case 802: bar = 0.55; break; case 803: bar = 0.54; break; case 804: bar = 0.54; break; case 805: bar = 0.54; break; case 806: bar = 0.54; break; case 807: bar = 0.54; break; case 808: bar = 0.54; break; case 809: bar = 0.53; break; case 810: bar = 0.53; break; case 811: bar = 0.53; break; case 812: bar = 0.53; break; case 813: bar = 0.53; break; case 814: bar = 0.53; break; case 815: bar = 0.53; break; case 816: bar = 0.52; break; case 817: bar = 0.52; break; case 818: bar = 0.52; break; case 819: bar = 0.52; break; case 820: bar = 0.52; break; case 821: bar = 0.52; break; case 822: bar = 0.51; break; case 823: bar = 0.51; break; case 824: bar = 0.51; break; case 825: bar = 0.51; break; case 826: bar = 0.51; break; case 827: bar = 0.51; break; case 828: bar = 0.5; break; case 829: bar = 0.5; break; case 830: bar = 0.5; break; case 831: bar = 0.5; break; case 832: bar = 0.5; break; case 833: bar = 0.5; break; case 834: bar = 0.5; break; case 835: bar = 0.49; break; case 836: bar = 0.49; break; case 837: bar = 0.49; break; case 838: bar = 0.49; break; case 839: bar = 0.49; break; case 840: bar = 0.49; break; case 841: bar = 0.48; break; case 842: bar = 0.48; break; case 843: bar = 0.48; break; case 844: bar = 0.48; break; case 845: bar = 0.48; break; case 846: bar = 0.48; break; case 847: bar = 0.48; break; case 848: bar = 0.47; break; case 849: bar = 0.47; break; case 850: bar = 0.47; break; case 851: bar = 0.47; break; case 852: bar = 0.47; break; case 853: bar = 0.47; break; case 854: bar = 0.47; break; case 855: bar = 0.46; break; case 856: bar = 0.46; break; case 857: bar = 0.46; break; case 858: bar = 0.46; break; case 859: bar = 0.46; break; case 860: bar = 0.46; break; case 861: bar = 0.46; break; case 862: bar = 0.45; break; case 863: bar = 0.45; break; case 864: bar = 0.45; break; case 865: bar = 0.45; break; case 866: bar = 0.45; break; case 867: bar = 0.45; break; case 868: bar = 0.45; break; case 869: bar = 0.44; break; case 870: bar = 0.44; break; case 871: bar = 0.44; break; case 872: bar = 0.44; break; case 873: bar = 0.44; break; case 874: bar = 0.44; break; case 875: bar = 0.44; break; case 876: bar = 0.43; break; case 877: bar = 0.43; break; case 878: bar = 0.43; break; case 879: bar = 0.43; break; case 880: bar = 0.43; break; case 881: bar = 0.43; break; case 882: bar = 0.43; break; case 883: bar = 0.42; break; case 884: bar = 0.42; break; case 885: bar = 0.42; break; case 886: bar = 0.42; break; case 887: bar = 0.42; break; case 888: bar = 0.42; break; case 889: bar = 0.42; break; case 890: bar = 0.41; break; case 891: bar = 0.41; break; case 892: bar = 0.41; break; case 893: bar = 0.41; break; case 894: bar = 0.41; break; case 895: bar = 0.41; break; case 896: bar = 0.41; break; case 897: bar = 0.41; break; case 898: bar = 0.4; break; case 899: bar = 0.4; break; case 900: bar = 0.4; break; case 901: bar = 0.4; break; case 902: bar = 0.4; break; case 903: bar = 0.4; break; case 904: bar = 0.4; break; case 905: bar = 0.39; break; case 906: bar = 0.39; break; case 907: bar = 0.39; break; case 908: bar = 0.39; break; case 909: bar = 0.39; break; case 910: bar = 0.39; break; case 911: bar = 0.39; break; case 912: bar = 0.39; break; case 913: bar = 0.38; break; case 914: bar = 0.38; break; case 915: bar = 0.38; break; case 916: bar = 0.38; break; case 917: bar = 0.38; break; case 918: bar = 0.38; break; case 919: bar = 0.38; break; case 920: bar = 0.38; break; case 921: bar = 0.37; break; case 922: bar = 0.37; break; case 923: bar = 0.37; break; case 924: bar = 0.37; break; case 925: bar = 0.37; break; case 926: bar = 0.37; break; case 927: bar = 0.37; break; case 928: bar = 0.37; break; case 929: bar = 0.36; break; case 930: bar = 0.36; break; case 931: bar = 0.36; break; case 932: bar = 0.36; break; case 933: bar = 0.36; break; case 934: bar = 0.36; break; case 935: bar = 0.36; break; case 936: bar = 0.36; break; case 937: bar = 0.35; break; case 938: bar = 0.35; break; case 939: bar = 0.35; break; case 940: bar = 0.35; break; case 941: bar = 0.35; break; case 942: bar = 0.35; break; case 943: bar = 0.35; break; case 944: bar = 0.35; break; case 945: bar = 0.34; break; case 946: bar = 0.34; break; case 947: bar = 0.34; break; case 948: bar = 0.34; break; case 949: bar = 0.34; break; case 950: bar = 0.34; break; case 951: bar = 0.34; break; case 952: bar = 0.34; break; case 953: bar = 0.33; break; case 954: bar = 0.33; break; case 955: bar = 0.33; break; case 956: bar = 0.33; break; case 957: bar = 0.33; break; case 958: bar = 0.33; break; case 959: bar = 0.33; break; case 960: bar = 0.33; break; case 961: bar = 0.32; break; case 962: bar = 0.32; break; case 963: bar = 0.32; break; case 964: bar = 0.32; break; case 965: bar = 0.32; break; case 966: bar = 0.32; break; case 967: bar = 0.32; break; case 968: bar = 0.32; break; case 969: bar = 0.32; break; case 970: bar = 0.31; break; case 971: bar = 0.31; break; case 972: bar = 0.31; break; case 973: bar = 0.31; break; case 974: bar = 0.31; break; case 975: bar = 0.31; break; case 976: bar = 0.31; break; case 977: bar = 0.31; break; case 978: bar = 0.3; break; case 979: bar = 0.3; break; case 980: bar = 0.3; break; case 981: bar = 0.3; break; case 982: bar = 0.3; break; case 983: bar = 0.3; break; case 984: bar = 0.3; break; case 985: bar = 0.3; break; case 986: bar = 0.3; break; case 987: bar = 0.29; break; case 988: bar = 0.29; break; case 989: bar = 0.29; break; case 990: bar = 0.29; break; case 991: bar = 0.29; break; case 992: bar = 0.29; break; case 993: bar = 0.29; break; case 994: bar = 0.29; break; case 995: bar = 0.29; break; case 996: bar = 0.28; break; case 997: bar = 0.28; break; case 998: bar = 0.28; break; case 999: bar = 0.28; break; case 1000: bar = 0.28; break; case 1001: bar = 0.28; break; case 1002: bar = 0.28; break; case 1003: bar = 0.28; break; case 1004: bar = 0.28; break; case 1005: bar = 0.27; break; case 1006: bar = 0.27; break; case 1007: bar = 0.27; break; case 1008: bar = 0.27; break; case 1009: bar = 0.27; break; case 1010: bar = 0.27; break; case 1011: bar = 0.27; break; case 1012: bar = 0.27; break; case 1013: bar = 0.27; break; case 1014: bar = 0.26; break; case 1015: bar = 0.26; break; case 1016: bar = 0.26; break; case 1017: bar = 0.26; break; case 1018: bar = 0.26; break; case 1019: bar = 0.26; break; case 1020: bar = 0.26; break; case 1021: bar = 0.26; break; case 1022: bar = 0.26; break; case 1023: bar = 0.26; break; case 1024: bar = 0.25; break;
case 493: bar = 1.33; break; | case 493: bar = 1.33; break; case 494: bar = 1.32; break; case 495: bar = 1.32; break; case 496: bar = 1.32; break; case 497: bar = 1.31; break; case 498: bar = 1.31; break; case 499: bar = 1.3; break; case 500: bar = 1.3; break; case 501: bar = 1.3; break; case 502: bar = 1.29; break; case 503: bar = 1.29; break; case 504: bar = 1.29; break; case 505: bar = 1.28; break; case 506: bar = 1.28; break; case 507: bar = 1.27; break; case 508: bar = 1.27; break; case 509: bar = 1.27; break; case 510: bar = 1.26; break; case 511: bar = 1.26; break; case 512: bar = 1.26; break; case 513: bar = 1.25; break; case 514: bar = 1.25; break; case 515: bar = 1.24; break; case 516: bar = 1.24; break; case 517: bar = 1.24; break; case 518: bar = 1.23; break; case 519: bar = 1.23; break; case 520: bar = 1.23; break; case 521: bar = 1.22; break; case 522: bar = 1.22; break; case 523: bar = 1.22; break; case 524: bar = 1.21; break; case 525: bar = 1.21; break; case 526: bar = 1.21; break; case 527: bar = 1.2; break; case 528: bar = 1.2; break; case 529: bar = 1.2; break; case 530: bar = 1.19; break; case 531: bar = 1.19; break; case 532: bar = 1.18; break; case 533: bar = 1.18; break; case 534: bar = 1.18; break; case 535: bar = 1.17; break; case 536: bar = 1.17; break; case 537: bar = 1.17; break; case 538: bar = 1.16; break; case 539: bar = 1.16; break; case 540: bar = 1.16; break; case 541: bar = 1.15; break; case 542: bar = 1.15; break; case 543: bar = 1.15; break; case 544: bar = 1.14; break; case 545: bar = 1.14; break; case 546: bar = 1.14; break; case 547: bar = 1.13; break; case 548: bar = 1.13; break; case 549: bar = 1.13; break; case 550: bar = 1.12; break; case 551: bar = 1.12; break; case 552: bar = 1.12; break; case 553: bar = 1.12; break; case 554: bar = 1.11; break; case 555: bar = 1.11; break; case 556: bar = 1.11; break; case 557: bar = 1.1; break; case 558: bar = 1.1; break; case 559: bar = 1.1; break; case 560: bar = 1.09; break; case 561: bar = 1.09; break; case 562: bar = 1.09; break; case 563: bar = 1.08; break; case 564: bar = 1.08; break; case 565: bar = 1.08; break; case 566: bar = 1.07; break; case 567: bar = 1.07; break; case 568: bar = 1.07; break; case 569: bar = 1.07; break; case 570: bar = 1.06; break; case 571: bar = 1.06; break; case 572: bar = 1.06; break; case 573: bar = 1.05; break; case 574: bar = 1.05; break; case 575: bar = 1.05; break; case 576: bar = 1.04; break; case 577: bar = 1.04; break; case 578: bar = 1.04; break; case 579: bar = 1.04; break; case 580: bar = 1.03; break; case 581: bar = 1.03; break; case 582: bar = 1.03; break; case 583: bar = 1.02; break; case 584: bar = 1.02; break; case 585: bar = 1.02; break; case 586: bar = 1.02; break; case 587: bar = 1.01; break; case 588: bar = 1.01; break; case 589: bar = 1.01; break; case 590: bar = 1; break; case 591: bar = 1; break; case 592: bar = 1; break; case 593: bar = 1; break; case 594: bar = 0.99; break; case 595: bar = 0.99; break; case 596: bar = 0.99; break; case 597: bar = 0.98; break; case 598: bar = 0.98; break; case 599: bar = 0.98; break; case 600: bar = 0.98; break; case 601: bar = 0.97; break; case 602: bar = 0.97; break; case 603: bar = 0.97; break; case 604: bar = 0.96; break; case 605: bar = 0.96; break; case 606: bar = 0.96; break; case 607: bar = 0.96; break; case 608: bar = 0.95; break; case 609: bar = 0.95; break; case 610: bar = 0.95; break; case 611: bar = 0.95; break; case 612: bar = 0.94; break; case 613: bar = 0.94; break; case 614: bar = 0.94; break; case 615: bar = 0.94; break; case 616: bar = 0.93; break; case 617: bar = 0.93; break; case 618: bar = 0.93; break; case 619: bar = 0.92; break; case 620: bar = 0.92; break; case 621: bar = 0.92; break; case 622: bar = 0.92; break; case 623: bar = 0.91; break; case 624: bar = 0.91; break; case 625: bar = 0.91; break; case 626: bar = 0.91; break; case 627: bar = 0.9; break; case 628: bar = 0.9; break; case 629: bar = 0.9; break; case 630: bar = 0.9; break; case 631: bar = 0.89; break; case 632: bar = 0.89; break; case 633: bar = 0.89; break; case 634: bar = 0.89; break; case 635: bar = 0.88; break; case 636: bar = 0.88; break; case 637: bar = 0.88; break; case 638: bar = 0.88; break; case 639: bar = 0.87; break; case 640: bar = 0.87; break; case 641: bar = 0.87; break; case 642: bar = 0.87; break; case 643: bar = 0.86; break; case 644: bar = 0.86; break; case 645: bar = 0.86; break; case 646: bar = 0.86; break; case 647: bar = 0.85; break; case 648: bar = 0.85; break; case 649: bar = 0.85; break; case 650: bar = 0.85; break; case 651: bar = 0.84; break; case 652: bar = 0.84; break; case 653: bar = 0.84; break; case 654: bar = 0.84; break; case 655: bar = 0.84; break; case 656: bar = 0.83; break; case 657: bar = 0.83; break; case 658: bar = 0.83; break; case 659: bar = 0.83; break; case 660: bar = 0.82; break; case 661: bar = 0.82; break; case 662: bar = 0.82; break; case 663: bar = 0.82; break; case 664: bar = 0.81; break; case 665: bar = 0.81; break; case 666: bar = 0.81; break; case 667: bar = 0.81; break; case 668: bar = 0.81; break; case 669: bar = 0.8; break; case 670: bar = 0.8; break; case 671: bar = 0.8; break; case 672: bar = 0.8; break; case 673: bar = 0.79; break; case 674: bar = 0.79; break; case 675: bar = 0.79; break; case 676: bar = 0.79; break; case 677: bar = 0.78; break; case 678: bar = 0.78; break; case 679: bar = 0.78; break; case 680: bar = 0.78; break; case 681: bar = 0.78; break; case 682: bar = 0.77; break; case 683: bar = 0.77; break; case 684: bar = 0.77; break; case 685: bar = 0.77; break; case 686: bar = 0.77; break; case 687: bar = 0.76; break; case 688: bar = 0.76; break; case 689: bar = 0.76; break; case 690: bar = 0.76; break; case 691: bar = 0.75; break; case 692: bar = 0.75; break; case 693: bar = 0.75; break; case 694: bar = 0.75; break; case 695: bar = 0.75; break; case 696: bar = 0.74; break; case 697: bar = 0.74; break; case 698: bar = 0.74; break; case 699: bar = 0.74; break; case 700: bar = 0.74; break; case 701: bar = 0.73; break; case 702: bar = 0.73; break; case 703: bar = 0.73; break; case 704: bar = 0.73; break; case 705: bar = 0.72; break; case 706: bar = 0.72; break; case 707: bar = 0.72; break; case 708: bar = 0.72; break; case 709: bar = 0.72; break; case 710: bar = 0.71; break; case 711: bar = 0.71; break; case 712: bar = 0.71; break; case 713: bar = 0.71; break; case 714: bar = 0.71; break; case 715: bar = 0.7; break; case 716: bar = 0.7; break; case 717: bar = 0.7; break; case 718: bar = 0.7; break; case 719: bar = 0.7; break; case 720: bar = 0.69; break; case 721: bar = 0.69; break; case 722: bar = 0.69; break; case 723: bar = 0.69; break; case 724: bar = 0.69; break; case 725: bar = 0.68; break; case 726: bar = 0.68; break; case 727: bar = 0.68; break; case 728: bar = 0.68; break; case 729: bar = 0.68; break; case 730: bar = 0.67; break; case 731: bar = 0.67; break; case 732: bar = 0.67; break; case 733: bar = 0.67; break; case 734: bar = 0.67; break; case 735: bar = 0.67; break; case 736: bar = 0.66; break; case 737: bar = 0.66; break; case 738: bar = 0.66; break; case 739: bar = 0.66; break; case 740: bar = 0.66; break; case 741: bar = 0.65; break; case 742: bar = 0.65; break; case 743: bar = 0.65; break; case 744: bar = 0.65; break; case 745: bar = 0.65; break; case 746: bar = 0.64; break; case 747: bar = 0.64; break; case 748: bar = 0.64; break; case 749: bar = 0.64; break; case 750: bar = 0.64; break; case 751: bar = 0.64; break; case 752: bar = 0.63; break; case 753: bar = 0.63; break; case 754: bar = 0.63; break; case 755: bar = 0.63; break; case 756: bar = 0.63; break; case 757: bar = 0.62; break; case 758: bar = 0.62; break; case 759: bar = 0.62; break; case 760: bar = 0.62; break; case 761: bar = 0.62; break; case 762: bar = 0.61; break; case 763: bar = 0.61; break; case 764: bar = 0.61; break; case 765: bar = 0.61; break; case 766: bar = 0.61; break; case 767: bar = 0.61; break; case 768: bar = 0.6; break; case 769: bar = 0.6; break; case 770: bar = 0.6; break; case 771: bar = 0.6; break; case 772: bar = 0.6; break; case 773: bar = 0.6; break; case 774: bar = 0.59; break; case 775: bar = 0.59; break; case 776: bar = 0.59; break; case 777: bar = 0.59; break; case 778: bar = 0.59; break; case 779: bar = 0.59; break; case 780: bar = 0.58; break; case 781: bar = 0.58; break; case 782: bar = 0.58; break; case 783: bar = 0.58; break; case 784: bar = 0.58; break; case 785: bar = 0.57; break; case 786: bar = 0.57; break; case 787: bar = 0.57; break; case 788: bar = 0.57; break; case 789: bar = 0.57; break; case 790: bar = 0.57; break; case 791: bar = 0.56; break; case 792: bar = 0.56; break; case 793: bar = 0.56; break; case 794: bar = 0.56; break; case 795: bar = 0.56; break; case 796: bar = 0.56; break; case 797: bar = 0.55; break; case 798: bar = 0.55; break; case 799: bar = 0.55; break; case 800: bar = 0.55; break; case 801: bar = 0.55; break; case 802: bar = 0.55; break; case 803: bar = 0.54; break; case 804: bar = 0.54; break; case 805: bar = 0.54; break; case 806: bar = 0.54; break; case 807: bar = 0.54; break; case 808: bar = 0.54; break; case 809: bar = 0.53; break; case 810: bar = 0.53; break; case 811: bar = 0.53; break; case 812: bar = 0.53; break; case 813: bar = 0.53; break; case 814: bar = 0.53; break; case 815: bar = 0.53; break; case 816: bar = 0.52; break; case 817: bar = 0.52; break; case 818: bar = 0.52; break; case 819: bar = 0.52; break; case 820: bar = 0.52; break; case 821: bar = 0.52; break; case 822: bar = 0.51; break; case 823: bar = 0.51; break; case 824: bar = 0.51; break; case 825: bar = 0.51; break; case 826: bar = 0.51; break; case 827: bar = 0.51; break; case 828: bar = 0.5; break; case 829: bar = 0.5; break; case 830: bar = 0.5; break; case 831: bar = 0.5; break; case 832: bar = 0.5; break; case 833: bar = 0.5; break; case 834: bar = 0.5; break; case 835: bar = 0.49; break; case 836: bar = 0.49; break; case 837: bar = 0.49; break; case 838: bar = 0.49; break; case 839: bar = 0.49; break; case 840: bar = 0.49; break; case 841: bar = 0.48; break; case 842: bar = 0.48; break; case 843: bar = 0.48; break; case 844: bar = 0.48; break; case 845: bar = 0.48; break; case 846: bar = 0.48; break; case 847: bar = 0.48; break; case 848: bar = 0.47; break; case 849: bar = 0.47; break; case 850: bar = 0.47; break; case 851: bar = 0.47; break; case 852: bar = 0.47; break; case 853: bar = 0.47; break; case 854: bar = 0.47; break; case 855: bar = 0.46; break; case 856: bar = 0.46; break; case 857: bar = 0.46; break; case 858: bar = 0.46; break; case 859: bar = 0.46; break; case 860: bar = 0.46; break; case 861: bar = 0.46; break; case 862: bar = 0.45; break; case 863: bar = 0.45; break; case 864: bar = 0.45; break; case 865: bar = 0.45; break; case 866: bar = 0.45; break; case 867: bar = 0.45; break; case 868: bar = 0.45; break; case 869: bar = 0.44; break; case 870: bar = 0.44; break; case 871: bar = 0.44; break; case 872: bar = 0.44; break; case 873: bar = 0.44; break; case 874: bar = 0.44; break; case 875: bar = 0.44; break; case 876: bar = 0.43; break; case 877: bar = 0.43; break; case 878: bar = 0.43; break; case 879: bar = 0.43; break; case 880: bar = 0.43; break; case 881: bar = 0.43; break; case 882: bar = 0.43; break; case 883: bar = 0.42; break; case 884: bar = 0.42; break; case 885: bar = 0.42; break; case 886: bar = 0.42; break; case 887: bar = 0.42; break; case 888: bar = 0.42; break; case 889: bar = 0.42; break; case 890: bar = 0.41; break; case 891: bar = 0.41; break; case 892: bar = 0.41; break; case 893: bar = 0.41; break; case 894: bar = 0.41; break; case 895: bar = 0.41; break; case 896: bar = 0.41; break; case 897: bar = 0.41; break; case 898: bar = 0.4; break; case 899: bar = 0.4; break; case 900: bar = 0.4; break; case 901: bar = 0.4; break; case 902: bar = 0.4; break; case 903: bar = 0.4; break; case 904: bar = 0.4; break; case 905: bar = 0.39; break; case 906: bar = 0.39; break; case 907: bar = 0.39; break; case 908: bar = 0.39; break; case 909: bar = 0.39; break; case 910: bar = 0.39; break; case 911: bar = 0.39; break; case 912: bar = 0.39; break; case 913: bar = 0.38; break; case 914: bar = 0.38; break; case 915: bar = 0.38; break; case 916: bar = 0.38; break; case 917: bar = 0.38; break; case 918: bar = 0.38; break; case 919: bar = 0.38; break; case 920: bar = 0.38; break; case 921: bar = 0.37; break; case 922: bar = 0.37; break; case 923: bar = 0.37; break; case 924: bar = 0.37; break; case 925: bar = 0.37; break; case 926: bar = 0.37; break; case 927: bar = 0.37; break; case 928: bar = 0.37; break; case 929: bar = 0.36; break; case 930: bar = 0.36; break; case 931: bar = 0.36; break; case 932: bar = 0.36; break; case 933: bar = 0.36; break; case 934: bar = 0.36; break; case 935: bar = 0.36; break; case 936: bar = 0.36; break; case 937: bar = 0.35; break; case 938: bar = 0.35; break; case 939: bar = 0.35; break; case 940: bar = 0.35; break; case 941: bar = 0.35; break; case 942: bar = 0.35; break; case 943: bar = 0.35; break; case 944: bar = 0.35; break; case 945: bar = 0.34; break; case 946: bar = 0.34; break; case 947: bar = 0.34; break; case 948: bar = 0.34; break; case 949: bar = 0.34; break; case 950: bar = 0.34; break; case 951: bar = 0.34; break; case 952: bar = 0.34; break; case 953: bar = 0.33; break; case 954: bar = 0.33; break; case 955: bar = 0.33; break; case 956: bar = 0.33; break; case 957: bar = 0.33; break; case 958: bar = 0.33; break; case 959: bar = 0.33; break; case 960: bar = 0.33; break; case 961: bar = 0.32; break; case 962: bar = 0.32; break; case 963: bar = 0.32; break; case 964: bar = 0.32; break; case 965: bar = 0.32; break; case 966: bar = 0.32; break; case 967: bar = 0.32; break; case 968: bar = 0.32; break; case 969: bar = 0.32; break; case 970: bar = 0.31; break; case 971: bar = 0.31; break; case 972: bar = 0.31; break; case 973: bar = 0.31; break; case 974: bar = 0.31; break; case 975: bar = 0.31; break; case 976: bar = 0.31; break; case 977: bar = 0.31; break; case 978: bar = 0.3; break; case 979: bar = 0.3; break; case 980: bar = 0.3; break; case 981: bar = 0.3; break; case 982: bar = 0.3; break; case 983: bar = 0.3; break; case 984: bar = 0.3; break; case 985: bar = 0.3; break; case 986: bar = 0.3; break; case 987: bar = 0.29; break; case 988: bar = 0.29; break; case 989: bar = 0.29; break; case 990: bar = 0.29; break; case 991: bar = 0.29; break; case 992: bar = 0.29; break; case 993: bar = 0.29; break; case 994: bar = 0.29; break; case 995: bar = 0.29; break; case 996: bar = 0.28; break; case 997: bar = 0.28; break; case 998: bar = 0.28; break; case 999: bar = 0.28; break; case 1000: bar = 0.28; break; case 1001: bar = 0.28; break; case 1002: bar = 0.28; break; case 1003: bar = 0.28; break; case 1004: bar = 0.28; break; case 1005: bar = 0.27; break; case 1006: bar = 0.27; break; case 1007: bar = 0.27; break; case 1008: bar = 0.27; break; case 1009: bar = 0.27; break; case 1010: bar = 0.27; break; case 1011: bar = 0.27; break; case 1012: bar = 0.27; break; case 1013: bar = 0.27; break; case 1014: bar = 0.26; break; case 1015: bar = 0.26; break; case 1016: bar = 0.26; break; case 1017: bar = 0.26; break; case 1018: bar = 0.26; break; case 1019: bar = 0.26; break; case 1020: bar = 0.26; break; case 1021: bar = 0.26; break; case 1022: bar = 0.26; break; case 1023: bar = 0.26; break; case 1024: bar = 0.25; break;
case 494: bar = 1.32; break; | case 494: bar = 1.32; break; case 495: bar = 1.32; break; case 496: bar = 1.32; break; case 497: bar = 1.31; break; case 498: bar = 1.31; break; case 499: bar = 1.3; break; case 500: bar = 1.3; break; case 501: bar = 1.3; break; case 502: bar = 1.29; break; case 503: bar = 1.29; break; case 504: bar = 1.29; break; case 505: bar = 1.28; break; case 506: bar = 1.28; break; case 507: bar = 1.27; break; case 508: bar = 1.27; break; case 509: bar = 1.27; break; case 510: bar = 1.26; break; case 511: bar = 1.26; break; case 512: bar = 1.26; break; case 513: bar = 1.25; break; case 514: bar = 1.25; break; case 515: bar = 1.24; break; case 516: bar = 1.24; break; case 517: bar = 1.24; break; case 518: bar = 1.23; break; case 519: bar = 1.23; break; case 520: bar = 1.23; break; case 521: bar = 1.22; break; case 522: bar = 1.22; break; case 523: bar = 1.22; break; case 524: bar = 1.21; break; case 525: bar = 1.21; break; case 526: bar = 1.21; break; case 527: bar = 1.2; break; case 528: bar = 1.2; break; case 529: bar = 1.2; break; case 530: bar = 1.19; break; case 531: bar = 1.19; break; case 532: bar = 1.18; break; case 533: bar = 1.18; break; case 534: bar = 1.18; break; case 535: bar = 1.17; break; case 536: bar = 1.17; break; case 537: bar = 1.17; break; case 538: bar = 1.16; break; case 539: bar = 1.16; break; case 540: bar = 1.16; break; case 541: bar = 1.15; break; case 542: bar = 1.15; break; case 543: bar = 1.15; break; case 544: bar = 1.14; break; case 545: bar = 1.14; break; case 546: bar = 1.14; break; case 547: bar = 1.13; break; case 548: bar = 1.13; break; case 549: bar = 1.13; break; case 550: bar = 1.12; break; case 551: bar = 1.12; break; case 552: bar = 1.12; break; case 553: bar = 1.12; break; case 554: bar = 1.11; break; case 555: bar = 1.11; break; case 556: bar = 1.11; break; case 557: bar = 1.1; break; case 558: bar = 1.1; break; case 559: bar = 1.1; break; case 560: bar = 1.09; break; case 561: bar = 1.09; break; case 562: bar = 1.09; break; case 563: bar = 1.08; break; case 564: bar = 1.08; break; case 565: bar = 1.08; break; case 566: bar = 1.07; break; case 567: bar = 1.07; break; case 568: bar = 1.07; break; case 569: bar = 1.07; break; case 570: bar = 1.06; break; case 571: bar = 1.06; break; case 572: bar = 1.06; break; case 573: bar = 1.05; break; case 574: bar = 1.05; break; case 575: bar = 1.05; break; case 576: bar = 1.04; break; case 577: bar = 1.04; break; case 578: bar = 1.04; break; case 579: bar = 1.04; break; case 580: bar = 1.03; break; case 581: bar = 1.03; break; case 582: bar = 1.03; break; case 583: bar = 1.02; break; case 584: bar = 1.02; break; case 585: bar = 1.02; break; case 586: bar = 1.02; break; case 587: bar = 1.01; break; case 588: bar = 1.01; break; case 589: bar = 1.01; break; case 590: bar = 1; break; case 591: bar = 1; break; case 592: bar = 1; break; case 593: bar = 1; break; case 594: bar = 0.99; break; case 595: bar = 0.99; break; case 596: bar = 0.99; break; case 597: bar = 0.98; break; case 598: bar = 0.98; break; case 599: bar = 0.98; break; case 600: bar = 0.98; break; case 601: bar = 0.97; break; case 602: bar = 0.97; break; case 603: bar = 0.97; break; case 604: bar = 0.96; break; case 605: bar = 0.96; break; case 606: bar = 0.96; break; case 607: bar = 0.96; break; case 608: bar = 0.95; break; case 609: bar = 0.95; break; case 610: bar = 0.95; break; case 611: bar = 0.95; break; case 612: bar = 0.94; break; case 613: bar = 0.94; break; case 614: bar = 0.94; break; case 615: bar = 0.94; break; case 616: bar = 0.93; break; case 617: bar = 0.93; break; case 618: bar = 0.93; break; case 619: bar = 0.92; break; case 620: bar = 0.92; break; case 621: bar = 0.92; break; case 622: bar = 0.92; break; case 623: bar = 0.91; break; case 624: bar = 0.91; break; case 625: bar = 0.91; break; case 626: bar = 0.91; break; case 627: bar = 0.9; break; case 628: bar = 0.9; break; case 629: bar = 0.9; break; case 630: bar = 0.9; break; case 631: bar = 0.89; break; case 632: bar = 0.89; break; case 633: bar = 0.89; break; case 634: bar = 0.89; break; case 635: bar = 0.88; break; case 636: bar = 0.88; break; case 637: bar = 0.88; break; case 638: bar = 0.88; break; case 639: bar = 0.87; break; case 640: bar = 0.87; break; case 641: bar = 0.87; break; case 642: bar = 0.87; break; case 643: bar = 0.86; break; case 644: bar = 0.86; break; case 645: bar = 0.86; break; case 646: bar = 0.86; break; case 647: bar = 0.85; break; case 648: bar = 0.85; break; case 649: bar = 0.85; break; case 650: bar = 0.85; break; case 651: bar = 0.84; break; case 652: bar = 0.84; break; case 653: bar = 0.84; break; case 654: bar = 0.84; break; case 655: bar = 0.84; break; case 656: bar = 0.83; break; case 657: bar = 0.83; break; case 658: bar = 0.83; break; case 659: bar = 0.83; break; case 660: bar = 0.82; break; case 661: bar = 0.82; break; case 662: bar = 0.82; break; case 663: bar = 0.82; break; case 664: bar = 0.81; break; case 665: bar = 0.81; break; case 666: bar = 0.81; break; case 667: bar = 0.81; break; case 668: bar = 0.81; break; case 669: bar = 0.8; break; case 670: bar = 0.8; break; case 671: bar = 0.8; break; case 672: bar = 0.8; break; case 673: bar = 0.79; break; case 674: bar = 0.79; break; case 675: bar = 0.79; break; case 676: bar = 0.79; break; case 677: bar = 0.78; break; case 678: bar = 0.78; break; case 679: bar = 0.78; break; case 680: bar = 0.78; break; case 681: bar = 0.78; break; case 682: bar = 0.77; break; case 683: bar = 0.77; break; case 684: bar = 0.77; break; case 685: bar = 0.77; break; case 686: bar = 0.77; break; case 687: bar = 0.76; break; case 688: bar = 0.76; break; case 689: bar = 0.76; break; case 690: bar = 0.76; break; case 691: bar = 0.75; break; case 692: bar = 0.75; break; case 693: bar = 0.75; break; case 694: bar = 0.75; break; case 695: bar = 0.75; break; case 696: bar = 0.74; break; case 697: bar = 0.74; break; case 698: bar = 0.74; break; case 699: bar = 0.74; break; case 700: bar = 0.74; break; case 701: bar = 0.73; break; case 702: bar = 0.73; break; case 703: bar = 0.73; break; case 704: bar = 0.73; break; case 705: bar = 0.72; break; case 706: bar = 0.72; break; case 707: bar = 0.72; break; case 708: bar = 0.72; break; case 709: bar = 0.72; break; case 710: bar = 0.71; break; case 711: bar = 0.71; break; case 712: bar = 0.71; break; case 713: bar = 0.71; break; case 714: bar = 0.71; break; case 715: bar = 0.7; break; case 716: bar = 0.7; break; case 717: bar = 0.7; break; case 718: bar = 0.7; break; case 719: bar = 0.7; break; case 720: bar = 0.69; break; case 721: bar = 0.69; break; case 722: bar = 0.69; break; case 723: bar = 0.69; break; case 724: bar = 0.69; break; case 725: bar = 0.68; break; case 726: bar = 0.68; break; case 727: bar = 0.68; break; case 728: bar = 0.68; break; case 729: bar = 0.68; break; case 730: bar = 0.67; break; case 731: bar = 0.67; break; case 732: bar = 0.67; break; case 733: bar = 0.67; break; case 734: bar = 0.67; break; case 735: bar = 0.67; break; case 736: bar = 0.66; break; case 737: bar = 0.66; break; case 738: bar = 0.66; break; case 739: bar = 0.66; break; case 740: bar = 0.66; break; case 741: bar = 0.65; break; case 742: bar = 0.65; break; case 743: bar = 0.65; break; case 744: bar = 0.65; break; case 745: bar = 0.65; break; case 746: bar = 0.64; break; case 747: bar = 0.64; break; case 748: bar = 0.64; break; case 749: bar = 0.64; break; case 750: bar = 0.64; break; case 751: bar = 0.64; break; case 752: bar = 0.63; break; case 753: bar = 0.63; break; case 754: bar = 0.63; break; case 755: bar = 0.63; break; case 756: bar = 0.63; break; case 757: bar = 0.62; break; case 758: bar = 0.62; break; case 759: bar = 0.62; break; case 760: bar = 0.62; break; case 761: bar = 0.62; break; case 762: bar = 0.61; break; case 763: bar = 0.61; break; case 764: bar = 0.61; break; case 765: bar = 0.61; break; case 766: bar = 0.61; break; case 767: bar = 0.61; break; case 768: bar = 0.6; break; case 769: bar = 0.6; break; case 770: bar = 0.6; break; case 771: bar = 0.6; break; case 772: bar = 0.6; break; case 773: bar = 0.6; break; case 774: bar = 0.59; break; case 775: bar = 0.59; break; case 776: bar = 0.59; break; case 777: bar = 0.59; break; case 778: bar = 0.59; break; case 779: bar = 0.59; break; case 780: bar = 0.58; break; case 781: bar = 0.58; break; case 782: bar = 0.58; break; case 783: bar = 0.58; break; case 784: bar = 0.58; break; case 785: bar = 0.57; break; case 786: bar = 0.57; break; case 787: bar = 0.57; break; case 788: bar = 0.57; break; case 789: bar = 0.57; break; case 790: bar = 0.57; break; case 791: bar = 0.56; break; case 792: bar = 0.56; break; case 793: bar = 0.56; break; case 794: bar = 0.56; break; case 795: bar = 0.56; break; case 796: bar = 0.56; break; case 797: bar = 0.55; break; case 798: bar = 0.55; break; case 799: bar = 0.55; break; case 800: bar = 0.55; break; case 801: bar = 0.55; break; case 802: bar = 0.55; break; case 803: bar = 0.54; break; case 804: bar = 0.54; break; case 805: bar = 0.54; break; case 806: bar = 0.54; break; case 807: bar = 0.54; break; case 808: bar = 0.54; break; case 809: bar = 0.53; break; case 810: bar = 0.53; break; case 811: bar = 0.53; break; case 812: bar = 0.53; break; case 813: bar = 0.53; break; case 814: bar = 0.53; break; case 815: bar = 0.53; break; case 816: bar = 0.52; break; case 817: bar = 0.52; break; case 818: bar = 0.52; break; case 819: bar = 0.52; break; case 820: bar = 0.52; break; case 821: bar = 0.52; break; case 822: bar = 0.51; break; case 823: bar = 0.51; break; case 824: bar = 0.51; break; case 825: bar = 0.51; break; case 826: bar = 0.51; break; case 827: bar = 0.51; break; case 828: bar = 0.5; break; case 829: bar = 0.5; break; case 830: bar = 0.5; break; case 831: bar = 0.5; break; case 832: bar = 0.5; break; case 833: bar = 0.5; break; case 834: bar = 0.5; break; case 835: bar = 0.49; break; case 836: bar = 0.49; break; case 837: bar = 0.49; break; case 838: bar = 0.49; break; case 839: bar = 0.49; break; case 840: bar = 0.49; break; case 841: bar = 0.48; break; case 842: bar = 0.48; break; case 843: bar = 0.48; break; case 844: bar = 0.48; break; case 845: bar = 0.48; break; case 846: bar = 0.48; break; case 847: bar = 0.48; break; case 848: bar = 0.47; break; case 849: bar = 0.47; break; case 850: bar = 0.47; break; case 851: bar = 0.47; break; case 852: bar = 0.47; break; case 853: bar = 0.47; break; case 854: bar = 0.47; break; case 855: bar = 0.46; break; case 856: bar = 0.46; break; case 857: bar = 0.46; break; case 858: bar = 0.46; break; case 859: bar = 0.46; break; case 860: bar = 0.46; break; case 861: bar = 0.46; break; case 862: bar = 0.45; break; case 863: bar = 0.45; break; case 864: bar = 0.45; break; case 865: bar = 0.45; break; case 866: bar = 0.45; break; case 867: bar = 0.45; break; case 868: bar = 0.45; break; case 869: bar = 0.44; break; case 870: bar = 0.44; break; case 871: bar = 0.44; break; case 872: bar = 0.44; break; case 873: bar = 0.44; break; case 874: bar = 0.44; break; case 875: bar = 0.44; break; case 876: bar = 0.43; break; case 877: bar = 0.43; break; case 878: bar = 0.43; break; case 879: bar = 0.43; break; case 880: bar = 0.43; break; case 881: bar = 0.43; break; case 882: bar = 0.43; break; case 883: bar = 0.42; break; case 884: bar = 0.42; break; case 885: bar = 0.42; break; case 886: bar = 0.42; break; case 887: bar = 0.42; break; case 888: bar = 0.42; break; case 889: bar = 0.42; break; case 890: bar = 0.41; break; case 891: bar = 0.41; break; case 892: bar = 0.41; break; case 893: bar = 0.41; break; case 894: bar = 0.41; break; case 895: bar = 0.41; break; case 896: bar = 0.41; break; case 897: bar = 0.41; break; case 898: bar = 0.4; break; case 899: bar = 0.4; break; case 900: bar = 0.4; break; case 901: bar = 0.4; break; case 902: bar = 0.4; break; case 903: bar = 0.4; break; case 904: bar = 0.4; break; case 905: bar = 0.39; break; case 906: bar = 0.39; break; case 907: bar = 0.39; break; case 908: bar = 0.39; break; case 909: bar = 0.39; break; case 910: bar = 0.39; break; case 911: bar = 0.39; break; case 912: bar = 0.39; break; case 913: bar = 0.38; break; case 914: bar = 0.38; break; case 915: bar = 0.38; break; case 916: bar = 0.38; break; case 917: bar = 0.38; break; case 918: bar = 0.38; break; case 919: bar = 0.38; break; case 920: bar = 0.38; break; case 921: bar = 0.37; break; case 922: bar = 0.37; break; case 923: bar = 0.37; break; case 924: bar = 0.37; break; case 925: bar = 0.37; break; case 926: bar = 0.37; break; case 927: bar = 0.37; break; case 928: bar = 0.37; break; case 929: bar = 0.36; break; case 930: bar = 0.36; break; case 931: bar = 0.36; break; case 932: bar = 0.36; break; case 933: bar = 0.36; break; case 934: bar = 0.36; break; case 935: bar = 0.36; break; case 936: bar = 0.36; break; case 937: bar = 0.35; break; case 938: bar = 0.35; break; case 939: bar = 0.35; break; case 940: bar = 0.35; break; case 941: bar = 0.35; break; case 942: bar = 0.35; break; case 943: bar = 0.35; break; case 944: bar = 0.35; break; case 945: bar = 0.34; break; case 946: bar = 0.34; break; case 947: bar = 0.34; break; case 948: bar = 0.34; break; case 949: bar = 0.34; break; case 950: bar = 0.34; break; case 951: bar = 0.34; break; case 952: bar = 0.34; break; case 953: bar = 0.33; break; case 954: bar = 0.33; break; case 955: bar = 0.33; break; case 956: bar = 0.33; break; case 957: bar = 0.33; break; case 958: bar = 0.33; break; case 959: bar = 0.33; break; case 960: bar = 0.33; break; case 961: bar = 0.32; break; case 962: bar = 0.32; break; case 963: bar = 0.32; break; case 964: bar = 0.32; break; case 965: bar = 0.32; break; case 966: bar = 0.32; break; case 967: bar = 0.32; break; case 968: bar = 0.32; break; case 969: bar = 0.32; break; case 970: bar = 0.31; break; case 971: bar = 0.31; break; case 972: bar = 0.31; break; case 973: bar = 0.31; break; case 974: bar = 0.31; break; case 975: bar = 0.31; break; case 976: bar = 0.31; break; case 977: bar = 0.31; break; case 978: bar = 0.3; break; case 979: bar = 0.3; break; case 980: bar = 0.3; break; case 981: bar = 0.3; break; case 982: bar = 0.3; break; case 983: bar = 0.3; break; case 984: bar = 0.3; break; case 985: bar = 0.3; break; case 986: bar = 0.3; break; case 987: bar = 0.29; break; case 988: bar = 0.29; break; case 989: bar = 0.29; break; case 990: bar = 0.29; break; case 991: bar = 0.29; break; case 992: bar = 0.29; break; case 993: bar = 0.29; break; case 994: bar = 0.29; break; case 995: bar = 0.29; break; case 996: bar = 0.28; break; case 997: bar = 0.28; break; case 998: bar = 0.28; break; case 999: bar = 0.28; break; case 1000: bar = 0.28; break; case 1001: bar = 0.28; break; case 1002: bar = 0.28; break; case 1003: bar = 0.28; break; case 1004: bar = 0.28; break; case 1005: bar = 0.27; break; case 1006: bar = 0.27; break; case 1007: bar = 0.27; break; case 1008: bar = 0.27; break; case 1009: bar = 0.27; break; case 1010: bar = 0.27; break; case 1011: bar = 0.27; break; case 1012: bar = 0.27; break; case 1013: bar = 0.27; break; case 1014: bar = 0.26; break; case 1015: bar = 0.26; break; case 1016: bar = 0.26; break; case 1017: bar = 0.26; break; case 1018: bar = 0.26; break; case 1019: bar = 0.26; break; case 1020: bar = 0.26; break; case 1021: bar = 0.26; break; case 1022: bar = 0.26; break; case 1023: bar = 0.26; break; case 1024: bar = 0.25; break;
case 495: bar = 1.32; break; | case 495: bar = 1.32; break; case 496: bar = 1.32; break; case 497: bar = 1.31; break; case 498: bar = 1.31; break; case 499: bar = 1.3; break; case 500: bar = 1.3; break; case 501: bar = 1.3; break; case 502: bar = 1.29; break; case 503: bar = 1.29; break; case 504: bar = 1.29; break; case 505: bar = 1.28; break; case 506: bar = 1.28; break; case 507: bar = 1.27; break; case 508: bar = 1.27; break; case 509: bar = 1.27; break; case 510: bar = 1.26; break; case 511: bar = 1.26; break; case 512: bar = 1.26; break; case 513: bar = 1.25; break; case 514: bar = 1.25; break; case 515: bar = 1.24; break; case 516: bar = 1.24; break; case 517: bar = 1.24; break; case 518: bar = 1.23; break; case 519: bar = 1.23; break; case 520: bar = 1.23; break; case 521: bar = 1.22; break; case 522: bar = 1.22; break; case 523: bar = 1.22; break; case 524: bar = 1.21; break; case 525: bar = 1.21; break; case 526: bar = 1.21; break; case 527: bar = 1.2; break; case 528: bar = 1.2; break; case 529: bar = 1.2; break; case 530: bar = 1.19; break; case 531: bar = 1.19; break; case 532: bar = 1.18; break; case 533: bar = 1.18; break; case 534: bar = 1.18; break; case 535: bar = 1.17; break; case 536: bar = 1.17; break; case 537: bar = 1.17; break; case 538: bar = 1.16; break; case 539: bar = 1.16; break; case 540: bar = 1.16; break; case 541: bar = 1.15; break; case 542: bar = 1.15; break; case 543: bar = 1.15; break; case 544: bar = 1.14; break; case 545: bar = 1.14; break; case 546: bar = 1.14; break; case 547: bar = 1.13; break; case 548: bar = 1.13; break; case 549: bar = 1.13; break; case 550: bar = 1.12; break; case 551: bar = 1.12; break; case 552: bar = 1.12; break; case 553: bar = 1.12; break; case 554: bar = 1.11; break; case 555: bar = 1.11; break; case 556: bar = 1.11; break; case 557: bar = 1.1; break; case 558: bar = 1.1; break; case 559: bar = 1.1; break; case 560: bar = 1.09; break; case 561: bar = 1.09; break; case 562: bar = 1.09; break; case 563: bar = 1.08; break; case 564: bar = 1.08; break; case 565: bar = 1.08; break; case 566: bar = 1.07; break; case 567: bar = 1.07; break; case 568: bar = 1.07; break; case 569: bar = 1.07; break; case 570: bar = 1.06; break; case 571: bar = 1.06; break; case 572: bar = 1.06; break; case 573: bar = 1.05; break; case 574: bar = 1.05; break; case 575: bar = 1.05; break; case 576: bar = 1.04; break; case 577: bar = 1.04; break; case 578: bar = 1.04; break; case 579: bar = 1.04; break; case 580: bar = 1.03; break; case 581: bar = 1.03; break; case 582: bar = 1.03; break; case 583: bar = 1.02; break; case 584: bar = 1.02; break; case 585: bar = 1.02; break; case 586: bar = 1.02; break; case 587: bar = 1.01; break; case 588: bar = 1.01; break; case 589: bar = 1.01; break; case 590: bar = 1; break; case 591: bar = 1; break; case 592: bar = 1; break; case 593: bar = 1; break; case 594: bar = 0.99; break; case 595: bar = 0.99; break; case 596: bar = 0.99; break; case 597: bar = 0.98; break; case 598: bar = 0.98; break; case 599: bar = 0.98; break; case 600: bar = 0.98; break; case 601: bar = 0.97; break; case 602: bar = 0.97; break; case 603: bar = 0.97; break; case 604: bar = 0.96; break; case 605: bar = 0.96; break; case 606: bar = 0.96; break; case 607: bar = 0.96; break; case 608: bar = 0.95; break; case 609: bar = 0.95; break; case 610: bar = 0.95; break; case 611: bar = 0.95; break; case 612: bar = 0.94; break; case 613: bar = 0.94; break; case 614: bar = 0.94; break; case 615: bar = 0.94; break; case 616: bar = 0.93; break; case 617: bar = 0.93; break; case 618: bar = 0.93; break; case 619: bar = 0.92; break; case 620: bar = 0.92; break; case 621: bar = 0.92; break; case 622: bar = 0.92; break; case 623: bar = 0.91; break; case 624: bar = 0.91; break; case 625: bar = 0.91; break; case 626: bar = 0.91; break; case 627: bar = 0.9; break; case 628: bar = 0.9; break; case 629: bar = 0.9; break; case 630: bar = 0.9; break; case 631: bar = 0.89; break; case 632: bar = 0.89; break; case 633: bar = 0.89; break; case 634: bar = 0.89; break; case 635: bar = 0.88; break; case 636: bar = 0.88; break; case 637: bar = 0.88; break; case 638: bar = 0.88; break; case 639: bar = 0.87; break; case 640: bar = 0.87; break; case 641: bar = 0.87; break; case 642: bar = 0.87; break; case 643: bar = 0.86; break; case 644: bar = 0.86; break; case 645: bar = 0.86; break; case 646: bar = 0.86; break; case 647: bar = 0.85; break; case 648: bar = 0.85; break; case 649: bar = 0.85; break; case 650: bar = 0.85; break; case 651: bar = 0.84; break; case 652: bar = 0.84; break; case 653: bar = 0.84; break; case 654: bar = 0.84; break; case 655: bar = 0.84; break; case 656: bar = 0.83; break; case 657: bar = 0.83; break; case 658: bar = 0.83; break; case 659: bar = 0.83; break; case 660: bar = 0.82; break; case 661: bar = 0.82; break; case 662: bar = 0.82; break; case 663: bar = 0.82; break; case 664: bar = 0.81; break; case 665: bar = 0.81; break; case 666: bar = 0.81; break; case 667: bar = 0.81; break; case 668: bar = 0.81; break; case 669: bar = 0.8; break; case 670: bar = 0.8; break; case 671: bar = 0.8; break; case 672: bar = 0.8; break; case 673: bar = 0.79; break; case 674: bar = 0.79; break; case 675: bar = 0.79; break; case 676: bar = 0.79; break; case 677: bar = 0.78; break; case 678: bar = 0.78; break; case 679: bar = 0.78; break; case 680: bar = 0.78; break; case 681: bar = 0.78; break; case 682: bar = 0.77; break; case 683: bar = 0.77; break; case 684: bar = 0.77; break; case 685: bar = 0.77; break; case 686: bar = 0.77; break; case 687: bar = 0.76; break; case 688: bar = 0.76; break; case 689: bar = 0.76; break; case 690: bar = 0.76; break; case 691: bar = 0.75; break; case 692: bar = 0.75; break; case 693: bar = 0.75; break; case 694: bar = 0.75; break; case 695: bar = 0.75; break; case 696: bar = 0.74; break; case 697: bar = 0.74; break; case 698: bar = 0.74; break; case 699: bar = 0.74; break; case 700: bar = 0.74; break; case 701: bar = 0.73; break; case 702: bar = 0.73; break; case 703: bar = 0.73; break; case 704: bar = 0.73; break; case 705: bar = 0.72; break; case 706: bar = 0.72; break; case 707: bar = 0.72; break; case 708: bar = 0.72; break; case 709: bar = 0.72; break; case 710: bar = 0.71; break; case 711: bar = 0.71; break; case 712: bar = 0.71; break; case 713: bar = 0.71; break; case 714: bar = 0.71; break; case 715: bar = 0.7; break; case 716: bar = 0.7; break; case 717: bar = 0.7; break; case 718: bar = 0.7; break; case 719: bar = 0.7; break; case 720: bar = 0.69; break; case 721: bar = 0.69; break; case 722: bar = 0.69; break; case 723: bar = 0.69; break; case 724: bar = 0.69; break; case 725: bar = 0.68; break; case 726: bar = 0.68; break; case 727: bar = 0.68; break; case 728: bar = 0.68; break; case 729: bar = 0.68; break; case 730: bar = 0.67; break; case 731: bar = 0.67; break; case 732: bar = 0.67; break; case 733: bar = 0.67; break; case 734: bar = 0.67; break; case 735: bar = 0.67; break; case 736: bar = 0.66; break; case 737: bar = 0.66; break; case 738: bar = 0.66; break; case 739: bar = 0.66; break; case 740: bar = 0.66; break; case 741: bar = 0.65; break; case 742: bar = 0.65; break; case 743: bar = 0.65; break; case 744: bar = 0.65; break; case 745: bar = 0.65; break; case 746: bar = 0.64; break; case 747: bar = 0.64; break; case 748: bar = 0.64; break; case 749: bar = 0.64; break; case 750: bar = 0.64; break; case 751: bar = 0.64; break; case 752: bar = 0.63; break; case 753: bar = 0.63; break; case 754: bar = 0.63; break; case 755: bar = 0.63; break; case 756: bar = 0.63; break; case 757: bar = 0.62; break; case 758: bar = 0.62; break; case 759: bar = 0.62; break; case 760: bar = 0.62; break; case 761: bar = 0.62; break; case 762: bar = 0.61; break; case 763: bar = 0.61; break; case 764: bar = 0.61; break; case 765: bar = 0.61; break; case 766: bar = 0.61; break; case 767: bar = 0.61; break; case 768: bar = 0.6; break; case 769: bar = 0.6; break; case 770: bar = 0.6; break; case 771: bar = 0.6; break; case 772: bar = 0.6; break; case 773: bar = 0.6; break; case 774: bar = 0.59; break; case 775: bar = 0.59; break; case 776: bar = 0.59; break; case 777: bar = 0.59; break; case 778: bar = 0.59; break; case 779: bar = 0.59; break; case 780: bar = 0.58; break; case 781: bar = 0.58; break; case 782: bar = 0.58; break; case 783: bar = 0.58; break; case 784: bar = 0.58; break; case 785: bar = 0.57; break; case 786: bar = 0.57; break; case 787: bar = 0.57; break; case 788: bar = 0.57; break; case 789: bar = 0.57; break; case 790: bar = 0.57; break; case 791: bar = 0.56; break; case 792: bar = 0.56; break; case 793: bar = 0.56; break; case 794: bar = 0.56; break; case 795: bar = 0.56; break; case 796: bar = 0.56; break; case 797: bar = 0.55; break; case 798: bar = 0.55; break; case 799: bar = 0.55; break; case 800: bar = 0.55; break; case 801: bar = 0.55; break; case 802: bar = 0.55; break; case 803: bar = 0.54; break; case 804: bar = 0.54; break; case 805: bar = 0.54; break; case 806: bar = 0.54; break; case 807: bar = 0.54; break; case 808: bar = 0.54; break; case 809: bar = 0.53; break; case 810: bar = 0.53; break; case 811: bar = 0.53; break; case 812: bar = 0.53; break; case 813: bar = 0.53; break; case 814: bar = 0.53; break; case 815: bar = 0.53; break; case 816: bar = 0.52; break; case 817: bar = 0.52; break; case 818: bar = 0.52; break; case 819: bar = 0.52; break; case 820: bar = 0.52; break; case 821: bar = 0.52; break; case 822: bar = 0.51; break; case 823: bar = 0.51; break; case 824: bar = 0.51; break; case 825: bar = 0.51; break; case 826: bar = 0.51; break; case 827: bar = 0.51; break; case 828: bar = 0.5; break; case 829: bar = 0.5; break; case 830: bar = 0.5; break; case 831: bar = 0.5; break; case 832: bar = 0.5; break; case 833: bar = 0.5; break; case 834: bar = 0.5; break; case 835: bar = 0.49; break; case 836: bar = 0.49; break; case 837: bar = 0.49; break; case 838: bar = 0.49; break; case 839: bar = 0.49; break; case 840: bar = 0.49; break; case 841: bar = 0.48; break; case 842: bar = 0.48; break; case 843: bar = 0.48; break; case 844: bar = 0.48; break; case 845: bar = 0.48; break; case 846: bar = 0.48; break; case 847: bar = 0.48; break; case 848: bar = 0.47; break; case 849: bar = 0.47; break; case 850: bar = 0.47; break; case 851: bar = 0.47; break; case 852: bar = 0.47; break; case 853: bar = 0.47; break; case 854: bar = 0.47; break; case 855: bar = 0.46; break; case 856: bar = 0.46; break; case 857: bar = 0.46; break; case 858: bar = 0.46; break; case 859: bar = 0.46; break; case 860: bar = 0.46; break; case 861: bar = 0.46; break; case 862: bar = 0.45; break; case 863: bar = 0.45; break; case 864: bar = 0.45; break; case 865: bar = 0.45; break; case 866: bar = 0.45; break; case 867: bar = 0.45; break; case 868: bar = 0.45; break; case 869: bar = 0.44; break; case 870: bar = 0.44; break; case 871: bar = 0.44; break; case 872: bar = 0.44; break; case 873: bar = 0.44; break; case 874: bar = 0.44; break; case 875: bar = 0.44; break; case 876: bar = 0.43; break; case 877: bar = 0.43; break; case 878: bar = 0.43; break; case 879: bar = 0.43; break; case 880: bar = 0.43; break; case 881: bar = 0.43; break; case 882: bar = 0.43; break; case 883: bar = 0.42; break; case 884: bar = 0.42; break; case 885: bar = 0.42; break; case 886: bar = 0.42; break; case 887: bar = 0.42; break; case 888: bar = 0.42; break; case 889: bar = 0.42; break; case 890: bar = 0.41; break; case 891: bar = 0.41; break; case 892: bar = 0.41; break; case 893: bar = 0.41; break; case 894: bar = 0.41; break; case 895: bar = 0.41; break; case 896: bar = 0.41; break; case 897: bar = 0.41; break; case 898: bar = 0.4; break; case 899: bar = 0.4; break; case 900: bar = 0.4; break; case 901: bar = 0.4; break; case 902: bar = 0.4; break; case 903: bar = 0.4; break; case 904: bar = 0.4; break; case 905: bar = 0.39; break; case 906: bar = 0.39; break; case 907: bar = 0.39; break; case 908: bar = 0.39; break; case 909: bar = 0.39; break; case 910: bar = 0.39; break; case 911: bar = 0.39; break; case 912: bar = 0.39; break; case 913: bar = 0.38; break; case 914: bar = 0.38; break; case 915: bar = 0.38; break; case 916: bar = 0.38; break; case 917: bar = 0.38; break; case 918: bar = 0.38; break; case 919: bar = 0.38; break; case 920: bar = 0.38; break; case 921: bar = 0.37; break; case 922: bar = 0.37; break; case 923: bar = 0.37; break; case 924: bar = 0.37; break; case 925: bar = 0.37; break; case 926: bar = 0.37; break; case 927: bar = 0.37; break; case 928: bar = 0.37; break; case 929: bar = 0.36; break; case 930: bar = 0.36; break; case 931: bar = 0.36; break; case 932: bar = 0.36; break; case 933: bar = 0.36; break; case 934: bar = 0.36; break; case 935: bar = 0.36; break; case 936: bar = 0.36; break; case 937: bar = 0.35; break; case 938: bar = 0.35; break; case 939: bar = 0.35; break; case 940: bar = 0.35; break; case 941: bar = 0.35; break; case 942: bar = 0.35; break; case 943: bar = 0.35; break; case 944: bar = 0.35; break; case 945: bar = 0.34; break; case 946: bar = 0.34; break; case 947: bar = 0.34; break; case 948: bar = 0.34; break; case 949: bar = 0.34; break; case 950: bar = 0.34; break; case 951: bar = 0.34; break; case 952: bar = 0.34; break; case 953: bar = 0.33; break; case 954: bar = 0.33; break; case 955: bar = 0.33; break; case 956: bar = 0.33; break; case 957: bar = 0.33; break; case 958: bar = 0.33; break; case 959: bar = 0.33; break; case 960: bar = 0.33; break; case 961: bar = 0.32; break; case 962: bar = 0.32; break; case 963: bar = 0.32; break; case 964: bar = 0.32; break; case 965: bar = 0.32; break; case 966: bar = 0.32; break; case 967: bar = 0.32; break; case 968: bar = 0.32; break; case 969: bar = 0.32; break; case 970: bar = 0.31; break; case 971: bar = 0.31; break; case 972: bar = 0.31; break; case 973: bar = 0.31; break; case 974: bar = 0.31; break; case 975: bar = 0.31; break; case 976: bar = 0.31; break; case 977: bar = 0.31; break; case 978: bar = 0.3; break; case 979: bar = 0.3; break; case 980: bar = 0.3; break; case 981: bar = 0.3; break; case 982: bar = 0.3; break; case 983: bar = 0.3; break; case 984: bar = 0.3; break; case 985: bar = 0.3; break; case 986: bar = 0.3; break; case 987: bar = 0.29; break; case 988: bar = 0.29; break; case 989: bar = 0.29; break; case 990: bar = 0.29; break; case 991: bar = 0.29; break; case 992: bar = 0.29; break; case 993: bar = 0.29; break; case 994: bar = 0.29; break; case 995: bar = 0.29; break; case 996: bar = 0.28; break; case 997: bar = 0.28; break; case 998: bar = 0.28; break; case 999: bar = 0.28; break; case 1000: bar = 0.28; break; case 1001: bar = 0.28; break; case 1002: bar = 0.28; break; case 1003: bar = 0.28; break; case 1004: bar = 0.28; break; case 1005: bar = 0.27; break; case 1006: bar = 0.27; break; case 1007: bar = 0.27; break; case 1008: bar = 0.27; break; case 1009: bar = 0.27; break; case 1010: bar = 0.27; break; case 1011: bar = 0.27; break; case 1012: bar = 0.27; break; case 1013: bar = 0.27; break; case 1014: bar = 0.26; break; case 1015: bar = 0.26; break; case 1016: bar = 0.26; break; case 1017: bar = 0.26; break; case 1018: bar = 0.26; break; case 1019: bar = 0.26; break; case 1020: bar = 0.26; break; case 1021: bar = 0.26; break; case 1022: bar = 0.26; break; case 1023: bar = 0.26; break; case 1024: bar = 0.25; break;
case 496: bar = 1.32; break; | case 496: bar = 1.32; break; case 497: bar = 1.31; break; case 498: bar = 1.31; break; case 499: bar = 1.3; break; case 500: bar = 1.3; break; case 501: bar = 1.3; break; case 502: bar = 1.29; break; case 503: bar = 1.29; break; case 504: bar = 1.29; break; case 505: bar = 1.28; break; case 506: bar = 1.28; break; case 507: bar = 1.27; break; case 508: bar = 1.27; break; case 509: bar = 1.27; break; case 510: bar = 1.26; break; case 511: bar = 1.26; break; case 512: bar = 1.26; break; case 513: bar = 1.25; break; case 514: bar = 1.25; break; case 515: bar = 1.24; break; case 516: bar = 1.24; break; case 517: bar = 1.24; break; case 518: bar = 1.23; break; case 519: bar = 1.23; break; case 520: bar = 1.23; break; case 521: bar = 1.22; break; case 522: bar = 1.22; break; case 523: bar = 1.22; break; case 524: bar = 1.21; break; case 525: bar = 1.21; break; case 526: bar = 1.21; break; case 527: bar = 1.2; break; case 528: bar = 1.2; break; case 529: bar = 1.2; break; case 530: bar = 1.19; break; case 531: bar = 1.19; break; case 532: bar = 1.18; break; case 533: bar = 1.18; break; case 534: bar = 1.18; break; case 535: bar = 1.17; break; case 536: bar = 1.17; break; case 537: bar = 1.17; break; case 538: bar = 1.16; break; case 539: bar = 1.16; break; case 540: bar = 1.16; break; case 541: bar = 1.15; break; case 542: bar = 1.15; break; case 543: bar = 1.15; break; case 544: bar = 1.14; break; case 545: bar = 1.14; break; case 546: bar = 1.14; break; case 547: bar = 1.13; break; case 548: bar = 1.13; break; case 549: bar = 1.13; break; case 550: bar = 1.12; break; case 551: bar = 1.12; break; case 552: bar = 1.12; break; case 553: bar = 1.12; break; case 554: bar = 1.11; break; case 555: bar = 1.11; break; case 556: bar = 1.11; break; case 557: bar = 1.1; break; case 558: bar = 1.1; break; case 559: bar = 1.1; break; case 560: bar = 1.09; break; case 561: bar = 1.09; break; case 562: bar = 1.09; break; case 563: bar = 1.08; break; case 564: bar = 1.08; break; case 565: bar = 1.08; break; case 566: bar = 1.07; break; case 567: bar = 1.07; break; case 568: bar = 1.07; break; case 569: bar = 1.07; break; case 570: bar = 1.06; break; case 571: bar = 1.06; break; case 572: bar = 1.06; break; case 573: bar = 1.05; break; case 574: bar = 1.05; break; case 575: bar = 1.05; break; case 576: bar = 1.04; break; case 577: bar = 1.04; break; case 578: bar = 1.04; break; case 579: bar = 1.04; break; case 580: bar = 1.03; break; case 581: bar = 1.03; break; case 582: bar = 1.03; break; case 583: bar = 1.02; break; case 584: bar = 1.02; break; case 585: bar = 1.02; break; case 586: bar = 1.02; break; case 587: bar = 1.01; break; case 588: bar = 1.01; break; case 589: bar = 1.01; break; case 590: bar = 1; break; case 591: bar = 1; break; case 592: bar = 1; break; case 593: bar = 1; break; case 594: bar = 0.99; break; case 595: bar = 0.99; break; case 596: bar = 0.99; break; case 597: bar = 0.98; break; case 598: bar = 0.98; break; case 599: bar = 0.98; break; case 600: bar = 0.98; break; case 601: bar = 0.97; break; case 602: bar = 0.97; break; case 603: bar = 0.97; break; case 604: bar = 0.96; break; case 605: bar = 0.96; break; case 606: bar = 0.96; break; case 607: bar = 0.96; break; case 608: bar = 0.95; break; case 609: bar = 0.95; break; case 610: bar = 0.95; break; case 611: bar = 0.95; break; case 612: bar = 0.94; break; case 613: bar = 0.94; break; case 614: bar = 0.94; break; case 615: bar = 0.94; break; case 616: bar = 0.93; break; case 617: bar = 0.93; break; case 618: bar = 0.93; break; case 619: bar = 0.92; break; case 620: bar = 0.92; break; case 621: bar = 0.92; break; case 622: bar = 0.92; break; case 623: bar = 0.91; break; case 624: bar = 0.91; break; case 625: bar = 0.91; break; case 626: bar = 0.91; break; case 627: bar = 0.9; break; case 628: bar = 0.9; break; case 629: bar = 0.9; break; case 630: bar = 0.9; break; case 631: bar = 0.89; break; case 632: bar = 0.89; break; case 633: bar = 0.89; break; case 634: bar = 0.89; break; case 635: bar = 0.88; break; case 636: bar = 0.88; break; case 637: bar = 0.88; break; case 638: bar = 0.88; break; case 639: bar = 0.87; break; case 640: bar = 0.87; break; case 641: bar = 0.87; break; case 642: bar = 0.87; break; case 643: bar = 0.86; break; case 644: bar = 0.86; break; case 645: bar = 0.86; break; case 646: bar = 0.86; break; case 647: bar = 0.85; break; case 648: bar = 0.85; break; case 649: bar = 0.85; break; case 650: bar = 0.85; break; case 651: bar = 0.84; break; case 652: bar = 0.84; break; case 653: bar = 0.84; break; case 654: bar = 0.84; break; case 655: bar = 0.84; break; case 656: bar = 0.83; break; case 657: bar = 0.83; break; case 658: bar = 0.83; break; case 659: bar = 0.83; break; case 660: bar = 0.82; break; case 661: bar = 0.82; break; case 662: bar = 0.82; break; case 663: bar = 0.82; break; case 664: bar = 0.81; break; case 665: bar = 0.81; break; case 666: bar = 0.81; break; case 667: bar = 0.81; break; case 668: bar = 0.81; break; case 669: bar = 0.8; break; case 670: bar = 0.8; break; case 671: bar = 0.8; break; case 672: bar = 0.8; break; case 673: bar = 0.79; break; case 674: bar = 0.79; break; case 675: bar = 0.79; break; case 676: bar = 0.79; break; case 677: bar = 0.78; break; case 678: bar = 0.78; break; case 679: bar = 0.78; break; case 680: bar = 0.78; break; case 681: bar = 0.78; break; case 682: bar = 0.77; break; case 683: bar = 0.77; break; case 684: bar = 0.77; break; case 685: bar = 0.77; break; case 686: bar = 0.77; break; case 687: bar = 0.76; break; case 688: bar = 0.76; break; case 689: bar = 0.76; break; case 690: bar = 0.76; break; case 691: bar = 0.75; break; case 692: bar = 0.75; break; case 693: bar = 0.75; break; case 694: bar = 0.75; break; case 695: bar = 0.75; break; case 696: bar = 0.74; break; case 697: bar = 0.74; break; case 698: bar = 0.74; break; case 699: bar = 0.74; break; case 700: bar = 0.74; break; case 701: bar = 0.73; break; case 702: bar = 0.73; break; case 703: bar = 0.73; break; case 704: bar = 0.73; break; case 705: bar = 0.72; break; case 706: bar = 0.72; break; case 707: bar = 0.72; break; case 708: bar = 0.72; break; case 709: bar = 0.72; break; case 710: bar = 0.71; break; case 711: bar = 0.71; break; case 712: bar = 0.71; break; case 713: bar = 0.71; break; case 714: bar = 0.71; break; case 715: bar = 0.7; break; case 716: bar = 0.7; break; case 717: bar = 0.7; break; case 718: bar = 0.7; break; case 719: bar = 0.7; break; case 720: bar = 0.69; break; case 721: bar = 0.69; break; case 722: bar = 0.69; break; case 723: bar = 0.69; break; case 724: bar = 0.69; break; case 725: bar = 0.68; break; case 726: bar = 0.68; break; case 727: bar = 0.68; break; case 728: bar = 0.68; break; case 729: bar = 0.68; break; case 730: bar = 0.67; break; case 731: bar = 0.67; break; case 732: bar = 0.67; break; case 733: bar = 0.67; break; case 734: bar = 0.67; break; case 735: bar = 0.67; break; case 736: bar = 0.66; break; case 737: bar = 0.66; break; case 738: bar = 0.66; break; case 739: bar = 0.66; break; case 740: bar = 0.66; break; case 741: bar = 0.65; break; case 742: bar = 0.65; break; case 743: bar = 0.65; break; case 744: bar = 0.65; break; case 745: bar = 0.65; break; case 746: bar = 0.64; break; case 747: bar = 0.64; break; case 748: bar = 0.64; break; case 749: bar = 0.64; break; case 750: bar = 0.64; break; case 751: bar = 0.64; break; case 752: bar = 0.63; break; case 753: bar = 0.63; break; case 754: bar = 0.63; break; case 755: bar = 0.63; break; case 756: bar = 0.63; break; case 757: bar = 0.62; break; case 758: bar = 0.62; break; case 759: bar = 0.62; break; case 760: bar = 0.62; break; case 761: bar = 0.62; break; case 762: bar = 0.61; break; case 763: bar = 0.61; break; case 764: bar = 0.61; break; case 765: bar = 0.61; break; case 766: bar = 0.61; break; case 767: bar = 0.61; break; case 768: bar = 0.6; break; case 769: bar = 0.6; break; case 770: bar = 0.6; break; case 771: bar = 0.6; break; case 772: bar = 0.6; break; case 773: bar = 0.6; break; case 774: bar = 0.59; break; case 775: bar = 0.59; break; case 776: bar = 0.59; break; case 777: bar = 0.59; break; case 778: bar = 0.59; break; case 779: bar = 0.59; break; case 780: bar = 0.58; break; case 781: bar = 0.58; break; case 782: bar = 0.58; break; case 783: bar = 0.58; break; case 784: bar = 0.58; break; case 785: bar = 0.57; break; case 786: bar = 0.57; break; case 787: bar = 0.57; break; case 788: bar = 0.57; break; case 789: bar = 0.57; break; case 790: bar = 0.57; break; case 791: bar = 0.56; break; case 792: bar = 0.56; break; case 793: bar = 0.56; break; case 794: bar = 0.56; break; case 795: bar = 0.56; break; case 796: bar = 0.56; break; case 797: bar = 0.55; break; case 798: bar = 0.55; break; case 799: bar = 0.55; break; case 800: bar = 0.55; break; case 801: bar = 0.55; break; case 802: bar = 0.55; break; case 803: bar = 0.54; break; case 804: bar = 0.54; break; case 805: bar = 0.54; break; case 806: bar = 0.54; break; case 807: bar = 0.54; break; case 808: bar = 0.54; break; case 809: bar = 0.53; break; case 810: bar = 0.53; break; case 811: bar = 0.53; break; case 812: bar = 0.53; break; case 813: bar = 0.53; break; case 814: bar = 0.53; break; case 815: bar = 0.53; break; case 816: bar = 0.52; break; case 817: bar = 0.52; break; case 818: bar = 0.52; break; case 819: bar = 0.52; break; case 820: bar = 0.52; break; case 821: bar = 0.52; break; case 822: bar = 0.51; break; case 823: bar = 0.51; break; case 824: bar = 0.51; break; case 825: bar = 0.51; break; case 826: bar = 0.51; break; case 827: bar = 0.51; break; case 828: bar = 0.5; break; case 829: bar = 0.5; break; case 830: bar = 0.5; break; case 831: bar = 0.5; break; case 832: bar = 0.5; break; case 833: bar = 0.5; break; case 834: bar = 0.5; break; case 835: bar = 0.49; break; case 836: bar = 0.49; break; case 837: bar = 0.49; break; case 838: bar = 0.49; break; case 839: bar = 0.49; break; case 840: bar = 0.49; break; case 841: bar = 0.48; break; case 842: bar = 0.48; break; case 843: bar = 0.48; break; case 844: bar = 0.48; break; case 845: bar = 0.48; break; case 846: bar = 0.48; break; case 847: bar = 0.48; break; case 848: bar = 0.47; break; case 849: bar = 0.47; break; case 850: bar = 0.47; break; case 851: bar = 0.47; break; case 852: bar = 0.47; break; case 853: bar = 0.47; break; case 854: bar = 0.47; break; case 855: bar = 0.46; break; case 856: bar = 0.46; break; case 857: bar = 0.46; break; case 858: bar = 0.46; break; case 859: bar = 0.46; break; case 860: bar = 0.46; break; case 861: bar = 0.46; break; case 862: bar = 0.45; break; case 863: bar = 0.45; break; case 864: bar = 0.45; break; case 865: bar = 0.45; break; case 866: bar = 0.45; break; case 867: bar = 0.45; break; case 868: bar = 0.45; break; case 869: bar = 0.44; break; case 870: bar = 0.44; break; case 871: bar = 0.44; break; case 872: bar = 0.44; break; case 873: bar = 0.44; break; case 874: bar = 0.44; break; case 875: bar = 0.44; break; case 876: bar = 0.43; break; case 877: bar = 0.43; break; case 878: bar = 0.43; break; case 879: bar = 0.43; break; case 880: bar = 0.43; break; case 881: bar = 0.43; break; case 882: bar = 0.43; break; case 883: bar = 0.42; break; case 884: bar = 0.42; break; case 885: bar = 0.42; break; case 886: bar = 0.42; break; case 887: bar = 0.42; break; case 888: bar = 0.42; break; case 889: bar = 0.42; break; case 890: bar = 0.41; break; case 891: bar = 0.41; break; case 892: bar = 0.41; break; case 893: bar = 0.41; break; case 894: bar = 0.41; break; case 895: bar = 0.41; break; case 896: bar = 0.41; break; case 897: bar = 0.41; break; case 898: bar = 0.4; break; case 899: bar = 0.4; break; case 900: bar = 0.4; break; case 901: bar = 0.4; break; case 902: bar = 0.4; break; case 903: bar = 0.4; break; case 904: bar = 0.4; break; case 905: bar = 0.39; break; case 906: bar = 0.39; break; case 907: bar = 0.39; break; case 908: bar = 0.39; break; case 909: bar = 0.39; break; case 910: bar = 0.39; break; case 911: bar = 0.39; break; case 912: bar = 0.39; break; case 913: bar = 0.38; break; case 914: bar = 0.38; break; case 915: bar = 0.38; break; case 916: bar = 0.38; break; case 917: bar = 0.38; break; case 918: bar = 0.38; break; case 919: bar = 0.38; break; case 920: bar = 0.38; break; case 921: bar = 0.37; break; case 922: bar = 0.37; break; case 923: bar = 0.37; break; case 924: bar = 0.37; break; case 925: bar = 0.37; break; case 926: bar = 0.37; break; case 927: bar = 0.37; break; case 928: bar = 0.37; break; case 929: bar = 0.36; break; case 930: bar = 0.36; break; case 931: bar = 0.36; break; case 932: bar = 0.36; break; case 933: bar = 0.36; break; case 934: bar = 0.36; break; case 935: bar = 0.36; break; case 936: bar = 0.36; break; case 937: bar = 0.35; break; case 938: bar = 0.35; break; case 939: bar = 0.35; break; case 940: bar = 0.35; break; case 941: bar = 0.35; break; case 942: bar = 0.35; break; case 943: bar = 0.35; break; case 944: bar = 0.35; break; case 945: bar = 0.34; break; case 946: bar = 0.34; break; case 947: bar = 0.34; break; case 948: bar = 0.34; break; case 949: bar = 0.34; break; case 950: bar = 0.34; break; case 951: bar = 0.34; break; case 952: bar = 0.34; break; case 953: bar = 0.33; break; case 954: bar = 0.33; break; case 955: bar = 0.33; break; case 956: bar = 0.33; break; case 957: bar = 0.33; break; case 958: bar = 0.33; break; case 959: bar = 0.33; break; case 960: bar = 0.33; break; case 961: bar = 0.32; break; case 962: bar = 0.32; break; case 963: bar = 0.32; break; case 964: bar = 0.32; break; case 965: bar = 0.32; break; case 966: bar = 0.32; break; case 967: bar = 0.32; break; case 968: bar = 0.32; break; case 969: bar = 0.32; break; case 970: bar = 0.31; break; case 971: bar = 0.31; break; case 972: bar = 0.31; break; case 973: bar = 0.31; break; case 974: bar = 0.31; break; case 975: bar = 0.31; break; case 976: bar = 0.31; break; case 977: bar = 0.31; break; case 978: bar = 0.3; break; case 979: bar = 0.3; break; case 980: bar = 0.3; break; case 981: bar = 0.3; break; case 982: bar = 0.3; break; case 983: bar = 0.3; break; case 984: bar = 0.3; break; case 985: bar = 0.3; break; case 986: bar = 0.3; break; case 987: bar = 0.29; break; case 988: bar = 0.29; break; case 989: bar = 0.29; break; case 990: bar = 0.29; break; case 991: bar = 0.29; break; case 992: bar = 0.29; break; case 993: bar = 0.29; break; case 994: bar = 0.29; break; case 995: bar = 0.29; break; case 996: bar = 0.28; break; case 997: bar = 0.28; break; case 998: bar = 0.28; break; case 999: bar = 0.28; break; case 1000: bar = 0.28; break; case 1001: bar = 0.28; break; case 1002: bar = 0.28; break; case 1003: bar = 0.28; break; case 1004: bar = 0.28; break; case 1005: bar = 0.27; break; case 1006: bar = 0.27; break; case 1007: bar = 0.27; break; case 1008: bar = 0.27; break; case 1009: bar = 0.27; break; case 1010: bar = 0.27; break; case 1011: bar = 0.27; break; case 1012: bar = 0.27; break; case 1013: bar = 0.27; break; case 1014: bar = 0.26; break; case 1015: bar = 0.26; break; case 1016: bar = 0.26; break; case 1017: bar = 0.26; break; case 1018: bar = 0.26; break; case 1019: bar = 0.26; break; case 1020: bar = 0.26; break; case 1021: bar = 0.26; break; case 1022: bar = 0.26; break; case 1023: bar = 0.26; break; case 1024: bar = 0.25; break;
case 497: bar = 1.31; break; | case 497: bar = 1.31; break; case 498: bar = 1.31; break; case 499: bar = 1.3; break; case 500: bar = 1.3; break; case 501: bar = 1.3; break; case 502: bar = 1.29; break; case 503: bar = 1.29; break; case 504: bar = 1.29; break; case 505: bar = 1.28; break; case 506: bar = 1.28; break; case 507: bar = 1.27; break; case 508: bar = 1.27; break; case 509: bar = 1.27; break; case 510: bar = 1.26; break; case 511: bar = 1.26; break; case 512: bar = 1.26; break; case 513: bar = 1.25; break; case 514: bar = 1.25; break; case 515: bar = 1.24; break; case 516: bar = 1.24; break; case 517: bar = 1.24; break; case 518: bar = 1.23; break; case 519: bar = 1.23; break; case 520: bar = 1.23; break; case 521: bar = 1.22; break; case 522: bar = 1.22; break; case 523: bar = 1.22; break; case 524: bar = 1.21; break; case 525: bar = 1.21; break; case 526: bar = 1.21; break; case 527: bar = 1.2; break; case 528: bar = 1.2; break; case 529: bar = 1.2; break; case 530: bar = 1.19; break; case 531: bar = 1.19; break; case 532: bar = 1.18; break; case 533: bar = 1.18; break; case 534: bar = 1.18; break; case 535: bar = 1.17; break; case 536: bar = 1.17; break; case 537: bar = 1.17; break; case 538: bar = 1.16; break; case 539: bar = 1.16; break; case 540: bar = 1.16; break; case 541: bar = 1.15; break; case 542: bar = 1.15; break; case 543: bar = 1.15; break; case 544: bar = 1.14; break; case 545: bar = 1.14; break; case 546: bar = 1.14; break; case 547: bar = 1.13; break; case 548: bar = 1.13; break; case 549: bar = 1.13; break; case 550: bar = 1.12; break; case 551: bar = 1.12; break; case 552: bar = 1.12; break; case 553: bar = 1.12; break; case 554: bar = 1.11; break; case 555: bar = 1.11; break; case 556: bar = 1.11; break; case 557: bar = 1.1; break; case 558: bar = 1.1; break; case 559: bar = 1.1; break; case 560: bar = 1.09; break; case 561: bar = 1.09; break; case 562: bar = 1.09; break; case 563: bar = 1.08; break; case 564: bar = 1.08; break; case 565: bar = 1.08; break; case 566: bar = 1.07; break; case 567: bar = 1.07; break; case 568: bar = 1.07; break; case 569: bar = 1.07; break; case 570: bar = 1.06; break; case 571: bar = 1.06; break; case 572: bar = 1.06; break; case 573: bar = 1.05; break; case 574: bar = 1.05; break; case 575: bar = 1.05; break; case 576: bar = 1.04; break; case 577: bar = 1.04; break; case 578: bar = 1.04; break; case 579: bar = 1.04; break; case 580: bar = 1.03; break; case 581: bar = 1.03; break; case 582: bar = 1.03; break; case 583: bar = 1.02; break; case 584: bar = 1.02; break; case 585: bar = 1.02; break; case 586: bar = 1.02; break; case 587: bar = 1.01; break; case 588: bar = 1.01; break; case 589: bar = 1.01; break; case 590: bar = 1; break; case 591: bar = 1; break; case 592: bar = 1; break; case 593: bar = 1; break; case 594: bar = 0.99; break; case 595: bar = 0.99; break; case 596: bar = 0.99; break; case 597: bar = 0.98; break; case 598: bar = 0.98; break; case 599: bar = 0.98; break; case 600: bar = 0.98; break; case 601: bar = 0.97; break; case 602: bar = 0.97; break; case 603: bar = 0.97; break; case 604: bar = 0.96; break; case 605: bar = 0.96; break; case 606: bar = 0.96; break; case 607: bar = 0.96; break; case 608: bar = 0.95; break; case 609: bar = 0.95; break; case 610: bar = 0.95; break; case 611: bar = 0.95; break; case 612: bar = 0.94; break; case 613: bar = 0.94; break; case 614: bar = 0.94; break; case 615: bar = 0.94; break; case 616: bar = 0.93; break; case 617: bar = 0.93; break; case 618: bar = 0.93; break; case 619: bar = 0.92; break; case 620: bar = 0.92; break; case 621: bar = 0.92; break; case 622: bar = 0.92; break; case 623: bar = 0.91; break; case 624: bar = 0.91; break; case 625: bar = 0.91; break; case 626: bar = 0.91; break; case 627: bar = 0.9; break; case 628: bar = 0.9; break; case 629: bar = 0.9; break; case 630: bar = 0.9; break; case 631: bar = 0.89; break; case 632: bar = 0.89; break; case 633: bar = 0.89; break; case 634: bar = 0.89; break; case 635: bar = 0.88; break; case 636: bar = 0.88; break; case 637: bar = 0.88; break; case 638: bar = 0.88; break; case 639: bar = 0.87; break; case 640: bar = 0.87; break; case 641: bar = 0.87; break; case 642: bar = 0.87; break; case 643: bar = 0.86; break; case 644: bar = 0.86; break; case 645: bar = 0.86; break; case 646: bar = 0.86; break; case 647: bar = 0.85; break; case 648: bar = 0.85; break; case 649: bar = 0.85; break; case 650: bar = 0.85; break; case 651: bar = 0.84; break; case 652: bar = 0.84; break; case 653: bar = 0.84; break; case 654: bar = 0.84; break; case 655: bar = 0.84; break; case 656: bar = 0.83; break; case 657: bar = 0.83; break; case 658: bar = 0.83; break; case 659: bar = 0.83; break; case 660: bar = 0.82; break; case 661: bar = 0.82; break; case 662: bar = 0.82; break; case 663: bar = 0.82; break; case 664: bar = 0.81; break; case 665: bar = 0.81; break; case 666: bar = 0.81; break; case 667: bar = 0.81; break; case 668: bar = 0.81; break; case 669: bar = 0.8; break; case 670: bar = 0.8; break; case 671: bar = 0.8; break; case 672: bar = 0.8; break; case 673: bar = 0.79; break; case 674: bar = 0.79; break; case 675: bar = 0.79; break; case 676: bar = 0.79; break; case 677: bar = 0.78; break; case 678: bar = 0.78; break; case 679: bar = 0.78; break; case 680: bar = 0.78; break; case 681: bar = 0.78; break; case 682: bar = 0.77; break; case 683: bar = 0.77; break; case 684: bar = 0.77; break; case 685: bar = 0.77; break; case 686: bar = 0.77; break; case 687: bar = 0.76; break; case 688: bar = 0.76; break; case 689: bar = 0.76; break; case 690: bar = 0.76; break; case 691: bar = 0.75; break; case 692: bar = 0.75; break; case 693: bar = 0.75; break; case 694: bar = 0.75; break; case 695: bar = 0.75; break; case 696: bar = 0.74; break; case 697: bar = 0.74; break; case 698: bar = 0.74; break; case 699: bar = 0.74; break; case 700: bar = 0.74; break; case 701: bar = 0.73; break; case 702: bar = 0.73; break; case 703: bar = 0.73; break; case 704: bar = 0.73; break; case 705: bar = 0.72; break; case 706: bar = 0.72; break; case 707: bar = 0.72; break; case 708: bar = 0.72; break; case 709: bar = 0.72; break; case 710: bar = 0.71; break; case 711: bar = 0.71; break; case 712: bar = 0.71; break; case 713: bar = 0.71; break; case 714: bar = 0.71; break; case 715: bar = 0.7; break; case 716: bar = 0.7; break; case 717: bar = 0.7; break; case 718: bar = 0.7; break; case 719: bar = 0.7; break; case 720: bar = 0.69; break; case 721: bar = 0.69; break; case 722: bar = 0.69; break; case 723: bar = 0.69; break; case 724: bar = 0.69; break; case 725: bar = 0.68; break; case 726: bar = 0.68; break; case 727: bar = 0.68; break; case 728: bar = 0.68; break; case 729: bar = 0.68; break; case 730: bar = 0.67; break; case 731: bar = 0.67; break; case 732: bar = 0.67; break; case 733: bar = 0.67; break; case 734: bar = 0.67; break; case 735: bar = 0.67; break; case 736: bar = 0.66; break; case 737: bar = 0.66; break; case 738: bar = 0.66; break; case 739: bar = 0.66; break; case 740: bar = 0.66; break; case 741: bar = 0.65; break; case 742: bar = 0.65; break; case 743: bar = 0.65; break; case 744: bar = 0.65; break; case 745: bar = 0.65; break; case 746: bar = 0.64; break; case 747: bar = 0.64; break; case 748: bar = 0.64; break; case 749: bar = 0.64; break; case 750: bar = 0.64; break; case 751: bar = 0.64; break; case 752: bar = 0.63; break; case 753: bar = 0.63; break; case 754: bar = 0.63; break; case 755: bar = 0.63; break; case 756: bar = 0.63; break; case 757: bar = 0.62; break; case 758: bar = 0.62; break; case 759: bar = 0.62; break; case 760: bar = 0.62; break; case 761: bar = 0.62; break; case 762: bar = 0.61; break; case 763: bar = 0.61; break; case 764: bar = 0.61; break; case 765: bar = 0.61; break; case 766: bar = 0.61; break; case 767: bar = 0.61; break; case 768: bar = 0.6; break; case 769: bar = 0.6; break; case 770: bar = 0.6; break; case 771: bar = 0.6; break; case 772: bar = 0.6; break; case 773: bar = 0.6; break; case 774: bar = 0.59; break; case 775: bar = 0.59; break; case 776: bar = 0.59; break; case 777: bar = 0.59; break; case 778: bar = 0.59; break; case 779: bar = 0.59; break; case 780: bar = 0.58; break; case 781: bar = 0.58; break; case 782: bar = 0.58; break; case 783: bar = 0.58; break; case 784: bar = 0.58; break; case 785: bar = 0.57; break; case 786: bar = 0.57; break; case 787: bar = 0.57; break; case 788: bar = 0.57; break; case 789: bar = 0.57; break; case 790: bar = 0.57; break; case 791: bar = 0.56; break; case 792: bar = 0.56; break; case 793: bar = 0.56; break; case 794: bar = 0.56; break; case 795: bar = 0.56; break; case 796: bar = 0.56; break; case 797: bar = 0.55; break; case 798: bar = 0.55; break; case 799: bar = 0.55; break; case 800: bar = 0.55; break; case 801: bar = 0.55; break; case 802: bar = 0.55; break; case 803: bar = 0.54; break; case 804: bar = 0.54; break; case 805: bar = 0.54; break; case 806: bar = 0.54; break; case 807: bar = 0.54; break; case 808: bar = 0.54; break; case 809: bar = 0.53; break; case 810: bar = 0.53; break; case 811: bar = 0.53; break; case 812: bar = 0.53; break; case 813: bar = 0.53; break; case 814: bar = 0.53; break; case 815: bar = 0.53; break; case 816: bar = 0.52; break; case 817: bar = 0.52; break; case 818: bar = 0.52; break; case 819: bar = 0.52; break; case 820: bar = 0.52; break; case 821: bar = 0.52; break; case 822: bar = 0.51; break; case 823: bar = 0.51; break; case 824: bar = 0.51; break; case 825: bar = 0.51; break; case 826: bar = 0.51; break; case 827: bar = 0.51; break; case 828: bar = 0.5; break; case 829: bar = 0.5; break; case 830: bar = 0.5; break; case 831: bar = 0.5; break; case 832: bar = 0.5; break; case 833: bar = 0.5; break; case 834: bar = 0.5; break; case 835: bar = 0.49; break; case 836: bar = 0.49; break; case 837: bar = 0.49; break; case 838: bar = 0.49; break; case 839: bar = 0.49; break; case 840: bar = 0.49; break; case 841: bar = 0.48; break; case 842: bar = 0.48; break; case 843: bar = 0.48; break; case 844: bar = 0.48; break; case 845: bar = 0.48; break; case 846: bar = 0.48; break; case 847: bar = 0.48; break; case 848: bar = 0.47; break; case 849: bar = 0.47; break; case 850: bar = 0.47; break; case 851: bar = 0.47; break; case 852: bar = 0.47; break; case 853: bar = 0.47; break; case 854: bar = 0.47; break; case 855: bar = 0.46; break; case 856: bar = 0.46; break; case 857: bar = 0.46; break; case 858: bar = 0.46; break; case 859: bar = 0.46; break; case 860: bar = 0.46; break; case 861: bar = 0.46; break; case 862: bar = 0.45; break; case 863: bar = 0.45; break; case 864: bar = 0.45; break; case 865: bar = 0.45; break; case 866: bar = 0.45; break; case 867: bar = 0.45; break; case 868: bar = 0.45; break; case 869: bar = 0.44; break; case 870: bar = 0.44; break; case 871: bar = 0.44; break; case 872: bar = 0.44; break; case 873: bar = 0.44; break; case 874: bar = 0.44; break; case 875: bar = 0.44; break; case 876: bar = 0.43; break; case 877: bar = 0.43; break; case 878: bar = 0.43; break; case 879: bar = 0.43; break; case 880: bar = 0.43; break; case 881: bar = 0.43; break; case 882: bar = 0.43; break; case 883: bar = 0.42; break; case 884: bar = 0.42; break; case 885: bar = 0.42; break; case 886: bar = 0.42; break; case 887: bar = 0.42; break; case 888: bar = 0.42; break; case 889: bar = 0.42; break; case 890: bar = 0.41; break; case 891: bar = 0.41; break; case 892: bar = 0.41; break; case 893: bar = 0.41; break; case 894: bar = 0.41; break; case 895: bar = 0.41; break; case 896: bar = 0.41; break; case 897: bar = 0.41; break; case 898: bar = 0.4; break; case 899: bar = 0.4; break; case 900: bar = 0.4; break; case 901: bar = 0.4; break; case 902: bar = 0.4; break; case 903: bar = 0.4; break; case 904: bar = 0.4; break; case 905: bar = 0.39; break; case 906: bar = 0.39; break; case 907: bar = 0.39; break; case 908: bar = 0.39; break; case 909: bar = 0.39; break; case 910: bar = 0.39; break; case 911: bar = 0.39; break; case 912: bar = 0.39; break; case 913: bar = 0.38; break; case 914: bar = 0.38; break; case 915: bar = 0.38; break; case 916: bar = 0.38; break; case 917: bar = 0.38; break; case 918: bar = 0.38; break; case 919: bar = 0.38; break; case 920: bar = 0.38; break; case 921: bar = 0.37; break; case 922: bar = 0.37; break; case 923: bar = 0.37; break; case 924: bar = 0.37; break; case 925: bar = 0.37; break; case 926: bar = 0.37; break; case 927: bar = 0.37; break; case 928: bar = 0.37; break; case 929: bar = 0.36; break; case 930: bar = 0.36; break; case 931: bar = 0.36; break; case 932: bar = 0.36; break; case 933: bar = 0.36; break; case 934: bar = 0.36; break; case 935: bar = 0.36; break; case 936: bar = 0.36; break; case 937: bar = 0.35; break; case 938: bar = 0.35; break; case 939: bar = 0.35; break; case 940: bar = 0.35; break; case 941: bar = 0.35; break; case 942: bar = 0.35; break; case 943: bar = 0.35; break; case 944: bar = 0.35; break; case 945: bar = 0.34; break; case 946: bar = 0.34; break; case 947: bar = 0.34; break; case 948: bar = 0.34; break; case 949: bar = 0.34; break; case 950: bar = 0.34; break; case 951: bar = 0.34; break; case 952: bar = 0.34; break; case 953: bar = 0.33; break; case 954: bar = 0.33; break; case 955: bar = 0.33; break; case 956: bar = 0.33; break; case 957: bar = 0.33; break; case 958: bar = 0.33; break; case 959: bar = 0.33; break; case 960: bar = 0.33; break; case 961: bar = 0.32; break; case 962: bar = 0.32; break; case 963: bar = 0.32; break; case 964: bar = 0.32; break; case 965: bar = 0.32; break; case 966: bar = 0.32; break; case 967: bar = 0.32; break; case 968: bar = 0.32; break; case 969: bar = 0.32; break; case 970: bar = 0.31; break; case 971: bar = 0.31; break; case 972: bar = 0.31; break; case 973: bar = 0.31; break; case 974: bar = 0.31; break; case 975: bar = 0.31; break; case 976: bar = 0.31; break; case 977: bar = 0.31; break; case 978: bar = 0.3; break; case 979: bar = 0.3; break; case 980: bar = 0.3; break; case 981: bar = 0.3; break; case 982: bar = 0.3; break; case 983: bar = 0.3; break; case 984: bar = 0.3; break; case 985: bar = 0.3; break; case 986: bar = 0.3; break; case 987: bar = 0.29; break; case 988: bar = 0.29; break; case 989: bar = 0.29; break; case 990: bar = 0.29; break; case 991: bar = 0.29; break; case 992: bar = 0.29; break; case 993: bar = 0.29; break; case 994: bar = 0.29; break; case 995: bar = 0.29; break; case 996: bar = 0.28; break; case 997: bar = 0.28; break; case 998: bar = 0.28; break; case 999: bar = 0.28; break; case 1000: bar = 0.28; break; case 1001: bar = 0.28; break; case 1002: bar = 0.28; break; case 1003: bar = 0.28; break; case 1004: bar = 0.28; break; case 1005: bar = 0.27; break; case 1006: bar = 0.27; break; case 1007: bar = 0.27; break; case 1008: bar = 0.27; break; case 1009: bar = 0.27; break; case 1010: bar = 0.27; break; case 1011: bar = 0.27; break; case 1012: bar = 0.27; break; case 1013: bar = 0.27; break; case 1014: bar = 0.26; break; case 1015: bar = 0.26; break; case 1016: bar = 0.26; break; case 1017: bar = 0.26; break; case 1018: bar = 0.26; break; case 1019: bar = 0.26; break; case 1020: bar = 0.26; break; case 1021: bar = 0.26; break; case 1022: bar = 0.26; break; case 1023: bar = 0.26; break; case 1024: bar = 0.25; break;
case 498: bar = 1.31; break; | case 498: bar = 1.31; break; case 499: bar = 1.3; break; case 500: bar = 1.3; break; case 501: bar = 1.3; break; case 502: bar = 1.29; break; case 503: bar = 1.29; break; case 504: bar = 1.29; break; case 505: bar = 1.28; break; case 506: bar = 1.28; break; case 507: bar = 1.27; break; case 508: bar = 1.27; break; case 509: bar = 1.27; break; case 510: bar = 1.26; break; case 511: bar = 1.26; break; case 512: bar = 1.26; break; case 513: bar = 1.25; break; case 514: bar = 1.25; break; case 515: bar = 1.24; break; case 516: bar = 1.24; break; case 517: bar = 1.24; break; case 518: bar = 1.23; break; case 519: bar = 1.23; break; case 520: bar = 1.23; break; case 521: bar = 1.22; break; case 522: bar = 1.22; break; case 523: bar = 1.22; break; case 524: bar = 1.21; break; case 525: bar = 1.21; break; case 526: bar = 1.21; break; case 527: bar = 1.2; break; case 528: bar = 1.2; break; case 529: bar = 1.2; break; case 530: bar = 1.19; break; case 531: bar = 1.19; break; case 532: bar = 1.18; break; case 533: bar = 1.18; break; case 534: bar = 1.18; break; case 535: bar = 1.17; break; case 536: bar = 1.17; break; case 537: bar = 1.17; break; case 538: bar = 1.16; break; case 539: bar = 1.16; break; case 540: bar = 1.16; break; case 541: bar = 1.15; break; case 542: bar = 1.15; break; case 543: bar = 1.15; break; case 544: bar = 1.14; break; case 545: bar = 1.14; break; case 546: bar = 1.14; break; case 547: bar = 1.13; break; case 548: bar = 1.13; break; case 549: bar = 1.13; break; case 550: bar = 1.12; break; case 551: bar = 1.12; break; case 552: bar = 1.12; break; case 553: bar = 1.12; break; case 554: bar = 1.11; break; case 555: bar = 1.11; break; case 556: bar = 1.11; break; case 557: bar = 1.1; break; case 558: bar = 1.1; break; case 559: bar = 1.1; break; case 560: bar = 1.09; break; case 561: bar = 1.09; break; case 562: bar = 1.09; break; case 563: bar = 1.08; break; case 564: bar = 1.08; break; case 565: bar = 1.08; break; case 566: bar = 1.07; break; case 567: bar = 1.07; break; case 568: bar = 1.07; break; case 569: bar = 1.07; break; case 570: bar = 1.06; break; case 571: bar = 1.06; break; case 572: bar = 1.06; break; case 573: bar = 1.05; break; case 574: bar = 1.05; break; case 575: bar = 1.05; break; case 576: bar = 1.04; break; case 577: bar = 1.04; break; case 578: bar = 1.04; break; case 579: bar = 1.04; break; case 580: bar = 1.03; break; case 581: bar = 1.03; break; case 582: bar = 1.03; break; case 583: bar = 1.02; break; case 584: bar = 1.02; break; case 585: bar = 1.02; break; case 586: bar = 1.02; break; case 587: bar = 1.01; break; case 588: bar = 1.01; break; case 589: bar = 1.01; break; case 590: bar = 1; break; case 591: bar = 1; break; case 592: bar = 1; break; case 593: bar = 1; break; case 594: bar = 0.99; break; case 595: bar = 0.99; break; case 596: bar = 0.99; break; case 597: bar = 0.98; break; case 598: bar = 0.98; break; case 599: bar = 0.98; break; case 600: bar = 0.98; break; case 601: bar = 0.97; break; case 602: bar = 0.97; break; case 603: bar = 0.97; break; case 604: bar = 0.96; break; case 605: bar = 0.96; break; case 606: bar = 0.96; break; case 607: bar = 0.96; break; case 608: bar = 0.95; break; case 609: bar = 0.95; break; case 610: bar = 0.95; break; case 611: bar = 0.95; break; case 612: bar = 0.94; break; case 613: bar = 0.94; break; case 614: bar = 0.94; break; case 615: bar = 0.94; break; case 616: bar = 0.93; break; case 617: bar = 0.93; break; case 618: bar = 0.93; break; case 619: bar = 0.92; break; case 620: bar = 0.92; break; case 621: bar = 0.92; break; case 622: bar = 0.92; break; case 623: bar = 0.91; break; case 624: bar = 0.91; break; case 625: bar = 0.91; break; case 626: bar = 0.91; break; case 627: bar = 0.9; break; case 628: bar = 0.9; break; case 629: bar = 0.9; break; case 630: bar = 0.9; break; case 631: bar = 0.89; break; case 632: bar = 0.89; break; case 633: bar = 0.89; break; case 634: bar = 0.89; break; case 635: bar = 0.88; break; case 636: bar = 0.88; break; case 637: bar = 0.88; break; case 638: bar = 0.88; break; case 639: bar = 0.87; break; case 640: bar = 0.87; break; case 641: bar = 0.87; break; case 642: bar = 0.87; break; case 643: bar = 0.86; break; case 644: bar = 0.86; break; case 645: bar = 0.86; break; case 646: bar = 0.86; break; case 647: bar = 0.85; break; case 648: bar = 0.85; break; case 649: bar = 0.85; break; case 650: bar = 0.85; break; case 651: bar = 0.84; break; case 652: bar = 0.84; break; case 653: bar = 0.84; break; case 654: bar = 0.84; break; case 655: bar = 0.84; break; case 656: bar = 0.83; break; case 657: bar = 0.83; break; case 658: bar = 0.83; break; case 659: bar = 0.83; break; case 660: bar = 0.82; break; case 661: bar = 0.82; break; case 662: bar = 0.82; break; case 663: bar = 0.82; break; case 664: bar = 0.81; break; case 665: bar = 0.81; break; case 666: bar = 0.81; break; case 667: bar = 0.81; break; case 668: bar = 0.81; break; case 669: bar = 0.8; break; case 670: bar = 0.8; break; case 671: bar = 0.8; break; case 672: bar = 0.8; break; case 673: bar = 0.79; break; case 674: bar = 0.79; break; case 675: bar = 0.79; break; case 676: bar = 0.79; break; case 677: bar = 0.78; break; case 678: bar = 0.78; break; case 679: bar = 0.78; break; case 680: bar = 0.78; break; case 681: bar = 0.78; break; case 682: bar = 0.77; break; case 683: bar = 0.77; break; case 684: bar = 0.77; break; case 685: bar = 0.77; break; case 686: bar = 0.77; break; case 687: bar = 0.76; break; case 688: bar = 0.76; break; case 689: bar = 0.76; break; case 690: bar = 0.76; break; case 691: bar = 0.75; break; case 692: bar = 0.75; break; case 693: bar = 0.75; break; case 694: bar = 0.75; break; case 695: bar = 0.75; break; case 696: bar = 0.74; break; case 697: bar = 0.74; break; case 698: bar = 0.74; break; case 699: bar = 0.74; break; case 700: bar = 0.74; break; case 701: bar = 0.73; break; case 702: bar = 0.73; break; case 703: bar = 0.73; break; case 704: bar = 0.73; break; case 705: bar = 0.72; break; case 706: bar = 0.72; break; case 707: bar = 0.72; break; case 708: bar = 0.72; break; case 709: bar = 0.72; break; case 710: bar = 0.71; break; case 711: bar = 0.71; break; case 712: bar = 0.71; break; case 713: bar = 0.71; break; case 714: bar = 0.71; break; case 715: bar = 0.7; break; case 716: bar = 0.7; break; case 717: bar = 0.7; break; case 718: bar = 0.7; break; case 719: bar = 0.7; break; case 720: bar = 0.69; break; case 721: bar = 0.69; break; case 722: bar = 0.69; break; case 723: bar = 0.69; break; case 724: bar = 0.69; break; case 725: bar = 0.68; break; case 726: bar = 0.68; break; case 727: bar = 0.68; break; case 728: bar = 0.68; break; case 729: bar = 0.68; break; case 730: bar = 0.67; break; case 731: bar = 0.67; break; case 732: bar = 0.67; break; case 733: bar = 0.67; break; case 734: bar = 0.67; break; case 735: bar = 0.67; break; case 736: bar = 0.66; break; case 737: bar = 0.66; break; case 738: bar = 0.66; break; case 739: bar = 0.66; break; case 740: bar = 0.66; break; case 741: bar = 0.65; break; case 742: bar = 0.65; break; case 743: bar = 0.65; break; case 744: bar = 0.65; break; case 745: bar = 0.65; break; case 746: bar = 0.64; break; case 747: bar = 0.64; break; case 748: bar = 0.64; break; case 749: bar = 0.64; break; case 750: bar = 0.64; break; case 751: bar = 0.64; break; case 752: bar = 0.63; break; case 753: bar = 0.63; break; case 754: bar = 0.63; break; case 755: bar = 0.63; break; case 756: bar = 0.63; break; case 757: bar = 0.62; break; case 758: bar = 0.62; break; case 759: bar = 0.62; break; case 760: bar = 0.62; break; case 761: bar = 0.62; break; case 762: bar = 0.61; break; case 763: bar = 0.61; break; case 764: bar = 0.61; break; case 765: bar = 0.61; break; case 766: bar = 0.61; break; case 767: bar = 0.61; break; case 768: bar = 0.6; break; case 769: bar = 0.6; break; case 770: bar = 0.6; break; case 771: bar = 0.6; break; case 772: bar = 0.6; break; case 773: bar = 0.6; break; case 774: bar = 0.59; break; case 775: bar = 0.59; break; case 776: bar = 0.59; break; case 777: bar = 0.59; break; case 778: bar = 0.59; break; case 779: bar = 0.59; break; case 780: bar = 0.58; break; case 781: bar = 0.58; break; case 782: bar = 0.58; break; case 783: bar = 0.58; break; case 784: bar = 0.58; break; case 785: bar = 0.57; break; case 786: bar = 0.57; break; case 787: bar = 0.57; break; case 788: bar = 0.57; break; case 789: bar = 0.57; break; case 790: bar = 0.57; break; case 791: bar = 0.56; break; case 792: bar = 0.56; break; case 793: bar = 0.56; break; case 794: bar = 0.56; break; case 795: bar = 0.56; break; case 796: bar = 0.56; break; case 797: bar = 0.55; break; case 798: bar = 0.55; break; case 799: bar = 0.55; break; case 800: bar = 0.55; break; case 801: bar = 0.55; break; case 802: bar = 0.55; break; case 803: bar = 0.54; break; case 804: bar = 0.54; break; case 805: bar = 0.54; break; case 806: bar = 0.54; break; case 807: bar = 0.54; break; case 808: bar = 0.54; break; case 809: bar = 0.53; break; case 810: bar = 0.53; break; case 811: bar = 0.53; break; case 812: bar = 0.53; break; case 813: bar = 0.53; break; case 814: bar = 0.53; break; case 815: bar = 0.53; break; case 816: bar = 0.52; break; case 817: bar = 0.52; break; case 818: bar = 0.52; break; case 819: bar = 0.52; break; case 820: bar = 0.52; break; case 821: bar = 0.52; break; case 822: bar = 0.51; break; case 823: bar = 0.51; break; case 824: bar = 0.51; break; case 825: bar = 0.51; break; case 826: bar = 0.51; break; case 827: bar = 0.51; break; case 828: bar = 0.5; break; case 829: bar = 0.5; break; case 830: bar = 0.5; break; case 831: bar = 0.5; break; case 832: bar = 0.5; break; case 833: bar = 0.5; break; case 834: bar = 0.5; break; case 835: bar = 0.49; break; case 836: bar = 0.49; break; case 837: bar = 0.49; break; case 838: bar = 0.49; break; case 839: bar = 0.49; break; case 840: bar = 0.49; break; case 841: bar = 0.48; break; case 842: bar = 0.48; break; case 843: bar = 0.48; break; case 844: bar = 0.48; break; case 845: bar = 0.48; break; case 846: bar = 0.48; break; case 847: bar = 0.48; break; case 848: bar = 0.47; break; case 849: bar = 0.47; break; case 850: bar = 0.47; break; case 851: bar = 0.47; break; case 852: bar = 0.47; break; case 853: bar = 0.47; break; case 854: bar = 0.47; break; case 855: bar = 0.46; break; case 856: bar = 0.46; break; case 857: bar = 0.46; break; case 858: bar = 0.46; break; case 859: bar = 0.46; break; case 860: bar = 0.46; break; case 861: bar = 0.46; break; case 862: bar = 0.45; break; case 863: bar = 0.45; break; case 864: bar = 0.45; break; case 865: bar = 0.45; break; case 866: bar = 0.45; break; case 867: bar = 0.45; break; case 868: bar = 0.45; break; case 869: bar = 0.44; break; case 870: bar = 0.44; break; case 871: bar = 0.44; break; case 872: bar = 0.44; break; case 873: bar = 0.44; break; case 874: bar = 0.44; break; case 875: bar = 0.44; break; case 876: bar = 0.43; break; case 877: bar = 0.43; break; case 878: bar = 0.43; break; case 879: bar = 0.43; break; case 880: bar = 0.43; break; case 881: bar = 0.43; break; case 882: bar = 0.43; break; case 883: bar = 0.42; break; case 884: bar = 0.42; break; case 885: bar = 0.42; break; case 886: bar = 0.42; break; case 887: bar = 0.42; break; case 888: bar = 0.42; break; case 889: bar = 0.42; break; case 890: bar = 0.41; break; case 891: bar = 0.41; break; case 892: bar = 0.41; break; case 893: bar = 0.41; break; case 894: bar = 0.41; break; case 895: bar = 0.41; break; case 896: bar = 0.41; break; case 897: bar = 0.41; break; case 898: bar = 0.4; break; case 899: bar = 0.4; break; case 900: bar = 0.4; break; case 901: bar = 0.4; break; case 902: bar = 0.4; break; case 903: bar = 0.4; break; case 904: bar = 0.4; break; case 905: bar = 0.39; break; case 906: bar = 0.39; break; case 907: bar = 0.39; break; case 908: bar = 0.39; break; case 909: bar = 0.39; break; case 910: bar = 0.39; break; case 911: bar = 0.39; break; case 912: bar = 0.39; break; case 913: bar = 0.38; break; case 914: bar = 0.38; break; case 915: bar = 0.38; break; case 916: bar = 0.38; break; case 917: bar = 0.38; break; case 918: bar = 0.38; break; case 919: bar = 0.38; break; case 920: bar = 0.38; break; case 921: bar = 0.37; break; case 922: bar = 0.37; break; case 923: bar = 0.37; break; case 924: bar = 0.37; break; case 925: bar = 0.37; break; case 926: bar = 0.37; break; case 927: bar = 0.37; break; case 928: bar = 0.37; break; case 929: bar = 0.36; break; case 930: bar = 0.36; break; case 931: bar = 0.36; break; case 932: bar = 0.36; break; case 933: bar = 0.36; break; case 934: bar = 0.36; break; case 935: bar = 0.36; break; case 936: bar = 0.36; break; case 937: bar = 0.35; break; case 938: bar = 0.35; break; case 939: bar = 0.35; break; case 940: bar = 0.35; break; case 941: bar = 0.35; break; case 942: bar = 0.35; break; case 943: bar = 0.35; break; case 944: bar = 0.35; break; case 945: bar = 0.34; break; case 946: bar = 0.34; break; case 947: bar = 0.34; break; case 948: bar = 0.34; break; case 949: bar = 0.34; break; case 950: bar = 0.34; break; case 951: bar = 0.34; break; case 952: bar = 0.34; break; case 953: bar = 0.33; break; case 954: bar = 0.33; break; case 955: bar = 0.33; break; case 956: bar = 0.33; break; case 957: bar = 0.33; break; case 958: bar = 0.33; break; case 959: bar = 0.33; break; case 960: bar = 0.33; break; case 961: bar = 0.32; break; case 962: bar = 0.32; break; case 963: bar = 0.32; break; case 964: bar = 0.32; break; case 965: bar = 0.32; break; case 966: bar = 0.32; break; case 967: bar = 0.32; break; case 968: bar = 0.32; break; case 969: bar = 0.32; break; case 970: bar = 0.31; break; case 971: bar = 0.31; break; case 972: bar = 0.31; break; case 973: bar = 0.31; break; case 974: bar = 0.31; break; case 975: bar = 0.31; break; case 976: bar = 0.31; break; case 977: bar = 0.31; break; case 978: bar = 0.3; break; case 979: bar = 0.3; break; case 980: bar = 0.3; break; case 981: bar = 0.3; break; case 982: bar = 0.3; break; case 983: bar = 0.3; break; case 984: bar = 0.3; break; case 985: bar = 0.3; break; case 986: bar = 0.3; break; case 987: bar = 0.29; break; case 988: bar = 0.29; break; case 989: bar = 0.29; break; case 990: bar = 0.29; break; case 991: bar = 0.29; break; case 992: bar = 0.29; break; case 993: bar = 0.29; break; case 994: bar = 0.29; break; case 995: bar = 0.29; break; case 996: bar = 0.28; break; case 997: bar = 0.28; break; case 998: bar = 0.28; break; case 999: bar = 0.28; break; case 1000: bar = 0.28; break; case 1001: bar = 0.28; break; case 1002: bar = 0.28; break; case 1003: bar = 0.28; break; case 1004: bar = 0.28; break; case 1005: bar = 0.27; break; case 1006: bar = 0.27; break; case 1007: bar = 0.27; break; case 1008: bar = 0.27; break; case 1009: bar = 0.27; break; case 1010: bar = 0.27; break; case 1011: bar = 0.27; break; case 1012: bar = 0.27; break; case 1013: bar = 0.27; break; case 1014: bar = 0.26; break; case 1015: bar = 0.26; break; case 1016: bar = 0.26; break; case 1017: bar = 0.26; break; case 1018: bar = 0.26; break; case 1019: bar = 0.26; break; case 1020: bar = 0.26; break; case 1021: bar = 0.26; break; case 1022: bar = 0.26; break; case 1023: bar = 0.26; break; case 1024: bar = 0.25; break;
case 499: bar = 1.3; break; | case 499: bar = 1.3; break; case 500: bar = 1.3; break; case 501: bar = 1.3; break; case 502: bar = 1.29; break; case 503: bar = 1.29; break; case 504: bar = 1.29; break; case 505: bar = 1.28; break; case 506: bar = 1.28; break; case 507: bar = 1.27; break; case 508: bar = 1.27; break; case 509: bar = 1.27; break; case 510: bar = 1.26; break; case 511: bar = 1.26; break; case 512: bar = 1.26; break; case 513: bar = 1.25; break; case 514: bar = 1.25; break; case 515: bar = 1.24; break; case 516: bar = 1.24; break; case 517: bar = 1.24; break; case 518: bar = 1.23; break; case 519: bar = 1.23; break; case 520: bar = 1.23; break; case 521: bar = 1.22; break; case 522: bar = 1.22; break; case 523: bar = 1.22; break; case 524: bar = 1.21; break; case 525: bar = 1.21; break; case 526: bar = 1.21; break; case 527: bar = 1.2; break; case 528: bar = 1.2; break; case 529: bar = 1.2; break; case 530: bar = 1.19; break; case 531: bar = 1.19; break; case 532: bar = 1.18; break; case 533: bar = 1.18; break; case 534: bar = 1.18; break; case 535: bar = 1.17; break; case 536: bar = 1.17; break; case 537: bar = 1.17; break; case 538: bar = 1.16; break; case 539: bar = 1.16; break; case 540: bar = 1.16; break; case 541: bar = 1.15; break; case 542: bar = 1.15; break; case 543: bar = 1.15; break; case 544: bar = 1.14; break; case 545: bar = 1.14; break; case 546: bar = 1.14; break; case 547: bar = 1.13; break; case 548: bar = 1.13; break; case 549: bar = 1.13; break; case 550: bar = 1.12; break; case 551: bar = 1.12; break; case 552: bar = 1.12; break; case 553: bar = 1.12; break; case 554: bar = 1.11; break; case 555: bar = 1.11; break; case 556: bar = 1.11; break; case 557: bar = 1.1; break; case 558: bar = 1.1; break; case 559: bar = 1.1; break; case 560: bar = 1.09; break; case 561: bar = 1.09; break; case 562: bar = 1.09; break; case 563: bar = 1.08; break; case 564: bar = 1.08; break; case 565: bar = 1.08; break; case 566: bar = 1.07; break; case 567: bar = 1.07; break; case 568: bar = 1.07; break; case 569: bar = 1.07; break; case 570: bar = 1.06; break; case 571: bar = 1.06; break; case 572: bar = 1.06; break; case 573: bar = 1.05; break; case 574: bar = 1.05; break; case 575: bar = 1.05; break; case 576: bar = 1.04; break; case 577: bar = 1.04; break; case 578: bar = 1.04; break; case 579: bar = 1.04; break; case 580: bar = 1.03; break; case 581: bar = 1.03; break; case 582: bar = 1.03; break; case 583: bar = 1.02; break; case 584: bar = 1.02; break; case 585: bar = 1.02; break; case 586: bar = 1.02; break; case 587: bar = 1.01; break; case 588: bar = 1.01; break; case 589: bar = 1.01; break; case 590: bar = 1; break; case 591: bar = 1; break; case 592: bar = 1; break; case 593: bar = 1; break; case 594: bar = 0.99; break; case 595: bar = 0.99; break; case 596: bar = 0.99; break; case 597: bar = 0.98; break; case 598: bar = 0.98; break; case 599: bar = 0.98; break; case 600: bar = 0.98; break; case 601: bar = 0.97; break; case 602: bar = 0.97; break; case 603: bar = 0.97; break; case 604: bar = 0.96; break; case 605: bar = 0.96; break; case 606: bar = 0.96; break; case 607: bar = 0.96; break; case 608: bar = 0.95; break; case 609: bar = 0.95; break; case 610: bar = 0.95; break; case 611: bar = 0.95; break; case 612: bar = 0.94; break; case 613: bar = 0.94; break; case 614: bar = 0.94; break; case 615: bar = 0.94; break; case 616: bar = 0.93; break; case 617: bar = 0.93; break; case 618: bar = 0.93; break; case 619: bar = 0.92; break; case 620: bar = 0.92; break; case 621: bar = 0.92; break; case 622: bar = 0.92; break; case 623: bar = 0.91; break; case 624: bar = 0.91; break; case 625: bar = 0.91; break; case 626: bar = 0.91; break; case 627: bar = 0.9; break; case 628: bar = 0.9; break; case 629: bar = 0.9; break; case 630: bar = 0.9; break; case 631: bar = 0.89; break; case 632: bar = 0.89; break; case 633: bar = 0.89; break; case 634: bar = 0.89; break; case 635: bar = 0.88; break; case 636: bar = 0.88; break; case 637: bar = 0.88; break; case 638: bar = 0.88; break; case 639: bar = 0.87; break; case 640: bar = 0.87; break; case 641: bar = 0.87; break; case 642: bar = 0.87; break; case 643: bar = 0.86; break; case 644: bar = 0.86; break; case 645: bar = 0.86; break; case 646: bar = 0.86; break; case 647: bar = 0.85; break; case 648: bar = 0.85; break; case 649: bar = 0.85; break; case 650: bar = 0.85; break; case 651: bar = 0.84; break; case 652: bar = 0.84; break; case 653: bar = 0.84; break; case 654: bar = 0.84; break; case 655: bar = 0.84; break; case 656: bar = 0.83; break; case 657: bar = 0.83; break; case 658: bar = 0.83; break; case 659: bar = 0.83; break; case 660: bar = 0.82; break; case 661: bar = 0.82; break; case 662: bar = 0.82; break; case 663: bar = 0.82; break; case 664: bar = 0.81; break; case 665: bar = 0.81; break; case 666: bar = 0.81; break; case 667: bar = 0.81; break; case 668: bar = 0.81; break; case 669: bar = 0.8; break; case 670: bar = 0.8; break; case 671: bar = 0.8; break; case 672: bar = 0.8; break; case 673: bar = 0.79; break; case 674: bar = 0.79; break; case 675: bar = 0.79; break; case 676: bar = 0.79; break; case 677: bar = 0.78; break; case 678: bar = 0.78; break; case 679: bar = 0.78; break; case 680: bar = 0.78; break; case 681: bar = 0.78; break; case 682: bar = 0.77; break; case 683: bar = 0.77; break; case 684: bar = 0.77; break; case 685: bar = 0.77; break; case 686: bar = 0.77; break; case 687: bar = 0.76; break; case 688: bar = 0.76; break; case 689: bar = 0.76; break; case 690: bar = 0.76; break; case 691: bar = 0.75; break; case 692: bar = 0.75; break; case 693: bar = 0.75; break; case 694: bar = 0.75; break; case 695: bar = 0.75; break; case 696: bar = 0.74; break; case 697: bar = 0.74; break; case 698: bar = 0.74; break; case 699: bar = 0.74; break; case 700: bar = 0.74; break; case 701: bar = 0.73; break; case 702: bar = 0.73; break; case 703: bar = 0.73; break; case 704: bar = 0.73; break; case 705: bar = 0.72; break; case 706: bar = 0.72; break; case 707: bar = 0.72; break; case 708: bar = 0.72; break; case 709: bar = 0.72; break; case 710: bar = 0.71; break; case 711: bar = 0.71; break; case 712: bar = 0.71; break; case 713: bar = 0.71; break; case 714: bar = 0.71; break; case 715: bar = 0.7; break; case 716: bar = 0.7; break; case 717: bar = 0.7; break; case 718: bar = 0.7; break; case 719: bar = 0.7; break; case 720: bar = 0.69; break; case 721: bar = 0.69; break; case 722: bar = 0.69; break; case 723: bar = 0.69; break; case 724: bar = 0.69; break; case 725: bar = 0.68; break; case 726: bar = 0.68; break; case 727: bar = 0.68; break; case 728: bar = 0.68; break; case 729: bar = 0.68; break; case 730: bar = 0.67; break; case 731: bar = 0.67; break; case 732: bar = 0.67; break; case 733: bar = 0.67; break; case 734: bar = 0.67; break; case 735: bar = 0.67; break; case 736: bar = 0.66; break; case 737: bar = 0.66; break; case 738: bar = 0.66; break; case 739: bar = 0.66; break; case 740: bar = 0.66; break; case 741: bar = 0.65; break; case 742: bar = 0.65; break; case 743: bar = 0.65; break; case 744: bar = 0.65; break; case 745: bar = 0.65; break; case 746: bar = 0.64; break; case 747: bar = 0.64; break; case 748: bar = 0.64; break; case 749: bar = 0.64; break; case 750: bar = 0.64; break; case 751: bar = 0.64; break; case 752: bar = 0.63; break; case 753: bar = 0.63; break; case 754: bar = 0.63; break; case 755: bar = 0.63; break; case 756: bar = 0.63; break; case 757: bar = 0.62; break; case 758: bar = 0.62; break; case 759: bar = 0.62; break; case 760: bar = 0.62; break; case 761: bar = 0.62; break; case 762: bar = 0.61; break; case 763: bar = 0.61; break; case 764: bar = 0.61; break; case 765: bar = 0.61; break; case 766: bar = 0.61; break; case 767: bar = 0.61; break; case 768: bar = 0.6; break; case 769: bar = 0.6; break; case 770: bar = 0.6; break; case 771: bar = 0.6; break; case 772: bar = 0.6; break; case 773: bar = 0.6; break; case 774: bar = 0.59; break; case 775: bar = 0.59; break; case 776: bar = 0.59; break; case 777: bar = 0.59; break; case 778: bar = 0.59; break; case 779: bar = 0.59; break; case 780: bar = 0.58; break; case 781: bar = 0.58; break; case 782: bar = 0.58; break; case 783: bar = 0.58; break; case 784: bar = 0.58; break; case 785: bar = 0.57; break; case 786: bar = 0.57; break; case 787: bar = 0.57; break; case 788: bar = 0.57; break; case 789: bar = 0.57; break; case 790: bar = 0.57; break; case 791: bar = 0.56; break; case 792: bar = 0.56; break; case 793: bar = 0.56; break; case 794: bar = 0.56; break; case 795: bar = 0.56; break; case 796: bar = 0.56; break; case 797: bar = 0.55; break; case 798: bar = 0.55; break; case 799: bar = 0.55; break; case 800: bar = 0.55; break; case 801: bar = 0.55; break; case 802: bar = 0.55; break; case 803: bar = 0.54; break; case 804: bar = 0.54; break; case 805: bar = 0.54; break; case 806: bar = 0.54; break; case 807: bar = 0.54; break; case 808: bar = 0.54; break; case 809: bar = 0.53; break; case 810: bar = 0.53; break; case 811: bar = 0.53; break; case 812: bar = 0.53; break; case 813: bar = 0.53; break; case 814: bar = 0.53; break; case 815: bar = 0.53; break; case 816: bar = 0.52; break; case 817: bar = 0.52; break; case 818: bar = 0.52; break; case 819: bar = 0.52; break; case 820: bar = 0.52; break; case 821: bar = 0.52; break; case 822: bar = 0.51; break; case 823: bar = 0.51; break; case 824: bar = 0.51; break; case 825: bar = 0.51; break; case 826: bar = 0.51; break; case 827: bar = 0.51; break; case 828: bar = 0.5; break; case 829: bar = 0.5; break; case 830: bar = 0.5; break; case 831: bar = 0.5; break; case 832: bar = 0.5; break; case 833: bar = 0.5; break; case 834: bar = 0.5; break; case 835: bar = 0.49; break; case 836: bar = 0.49; break; case 837: bar = 0.49; break; case 838: bar = 0.49; break; case 839: bar = 0.49; break; case 840: bar = 0.49; break; case 841: bar = 0.48; break; case 842: bar = 0.48; break; case 843: bar = 0.48; break; case 844: bar = 0.48; break; case 845: bar = 0.48; break; case 846: bar = 0.48; break; case 847: bar = 0.48; break; case 848: bar = 0.47; break; case 849: bar = 0.47; break; case 850: bar = 0.47; break; case 851: bar = 0.47; break; case 852: bar = 0.47; break; case 853: bar = 0.47; break; case 854: bar = 0.47; break; case 855: bar = 0.46; break; case 856: bar = 0.46; break; case 857: bar = 0.46; break; case 858: bar = 0.46; break; case 859: bar = 0.46; break; case 860: bar = 0.46; break; case 861: bar = 0.46; break; case 862: bar = 0.45; break; case 863: bar = 0.45; break; case 864: bar = 0.45; break; case 865: bar = 0.45; break; case 866: bar = 0.45; break; case 867: bar = 0.45; break; case 868: bar = 0.45; break; case 869: bar = 0.44; break; case 870: bar = 0.44; break; case 871: bar = 0.44; break; case 872: bar = 0.44; break; case 873: bar = 0.44; break; case 874: bar = 0.44; break; case 875: bar = 0.44; break; case 876: bar = 0.43; break; case 877: bar = 0.43; break; case 878: bar = 0.43; break; case 879: bar = 0.43; break; case 880: bar = 0.43; break; case 881: bar = 0.43; break; case 882: bar = 0.43; break; case 883: bar = 0.42; break; case 884: bar = 0.42; break; case 885: bar = 0.42; break; case 886: bar = 0.42; break; case 887: bar = 0.42; break; case 888: bar = 0.42; break; case 889: bar = 0.42; break; case 890: bar = 0.41; break; case 891: bar = 0.41; break; case 892: bar = 0.41; break; case 893: bar = 0.41; break; case 894: bar = 0.41; break; case 895: bar = 0.41; break; case 896: bar = 0.41; break; case 897: bar = 0.41; break; case 898: bar = 0.4; break; case 899: bar = 0.4; break; case 900: bar = 0.4; break; case 901: bar = 0.4; break; case 902: bar = 0.4; break; case 903: bar = 0.4; break; case 904: bar = 0.4; break; case 905: bar = 0.39; break; case 906: bar = 0.39; break; case 907: bar = 0.39; break; case 908: bar = 0.39; break; case 909: bar = 0.39; break; case 910: bar = 0.39; break; case 911: bar = 0.39; break; case 912: bar = 0.39; break; case 913: bar = 0.38; break; case 914: bar = 0.38; break; case 915: bar = 0.38; break; case 916: bar = 0.38; break; case 917: bar = 0.38; break; case 918: bar = 0.38; break; case 919: bar = 0.38; break; case 920: bar = 0.38; break; case 921: bar = 0.37; break; case 922: bar = 0.37; break; case 923: bar = 0.37; break; case 924: bar = 0.37; break; case 925: bar = 0.37; break; case 926: bar = 0.37; break; case 927: bar = 0.37; break; case 928: bar = 0.37; break; case 929: bar = 0.36; break; case 930: bar = 0.36; break; case 931: bar = 0.36; break; case 932: bar = 0.36; break; case 933: bar = 0.36; break; case 934: bar = 0.36; break; case 935: bar = 0.36; break; case 936: bar = 0.36; break; case 937: bar = 0.35; break; case 938: bar = 0.35; break; case 939: bar = 0.35; break; case 940: bar = 0.35; break; case 941: bar = 0.35; break; case 942: bar = 0.35; break; case 943: bar = 0.35; break; case 944: bar = 0.35; break; case 945: bar = 0.34; break; case 946: bar = 0.34; break; case 947: bar = 0.34; break; case 948: bar = 0.34; break; case 949: bar = 0.34; break; case 950: bar = 0.34; break; case 951: bar = 0.34; break; case 952: bar = 0.34; break; case 953: bar = 0.33; break; case 954: bar = 0.33; break; case 955: bar = 0.33; break; case 956: bar = 0.33; break; case 957: bar = 0.33; break; case 958: bar = 0.33; break; case 959: bar = 0.33; break; case 960: bar = 0.33; break; case 961: bar = 0.32; break; case 962: bar = 0.32; break; case 963: bar = 0.32; break; case 964: bar = 0.32; break; case 965: bar = 0.32; break; case 966: bar = 0.32; break; case 967: bar = 0.32; break; case 968: bar = 0.32; break; case 969: bar = 0.32; break; case 970: bar = 0.31; break; case 971: bar = 0.31; break; case 972: bar = 0.31; break; case 973: bar = 0.31; break; case 974: bar = 0.31; break; case 975: bar = 0.31; break; case 976: bar = 0.31; break; case 977: bar = 0.31; break; case 978: bar = 0.3; break; case 979: bar = 0.3; break; case 980: bar = 0.3; break; case 981: bar = 0.3; break; case 982: bar = 0.3; break; case 983: bar = 0.3; break; case 984: bar = 0.3; break; case 985: bar = 0.3; break; case 986: bar = 0.3; break; case 987: bar = 0.29; break; case 988: bar = 0.29; break; case 989: bar = 0.29; break; case 990: bar = 0.29; break; case 991: bar = 0.29; break; case 992: bar = 0.29; break; case 993: bar = 0.29; break; case 994: bar = 0.29; break; case 995: bar = 0.29; break; case 996: bar = 0.28; break; case 997: bar = 0.28; break; case 998: bar = 0.28; break; case 999: bar = 0.28; break; case 1000: bar = 0.28; break; case 1001: bar = 0.28; break; case 1002: bar = 0.28; break; case 1003: bar = 0.28; break; case 1004: bar = 0.28; break; case 1005: bar = 0.27; break; case 1006: bar = 0.27; break; case 1007: bar = 0.27; break; case 1008: bar = 0.27; break; case 1009: bar = 0.27; break; case 1010: bar = 0.27; break; case 1011: bar = 0.27; break; case 1012: bar = 0.27; break; case 1013: bar = 0.27; break; case 1014: bar = 0.26; break; case 1015: bar = 0.26; break; case 1016: bar = 0.26; break; case 1017: bar = 0.26; break; case 1018: bar = 0.26; break; case 1019: bar = 0.26; break; case 1020: bar = 0.26; break; case 1021: bar = 0.26; break; case 1022: bar = 0.26; break; case 1023: bar = 0.26; break; case 1024: bar = 0.25; break;
case 500: bar = 1.3; break; | case 500: bar = 1.3; break; case 501: bar = 1.3; break; case 502: bar = 1.29; break; case 503: bar = 1.29; break; case 504: bar = 1.29; break; case 505: bar = 1.28; break; case 506: bar = 1.28; break; case 507: bar = 1.27; break; case 508: bar = 1.27; break; case 509: bar = 1.27; break; case 510: bar = 1.26; break; case 511: bar = 1.26; break; case 512: bar = 1.26; break; case 513: bar = 1.25; break; case 514: bar = 1.25; break; case 515: bar = 1.24; break; case 516: bar = 1.24; break; case 517: bar = 1.24; break; case 518: bar = 1.23; break; case 519: bar = 1.23; break; case 520: bar = 1.23; break; case 521: bar = 1.22; break; case 522: bar = 1.22; break; case 523: bar = 1.22; break; case 524: bar = 1.21; break; case 525: bar = 1.21; break; case 526: bar = 1.21; break; case 527: bar = 1.2; break; case 528: bar = 1.2; break; case 529: bar = 1.2; break; case 530: bar = 1.19; break; case 531: bar = 1.19; break; case 532: bar = 1.18; break; case 533: bar = 1.18; break; case 534: bar = 1.18; break; case 535: bar = 1.17; break; case 536: bar = 1.17; break; case 537: bar = 1.17; break; case 538: bar = 1.16; break; case 539: bar = 1.16; break; case 540: bar = 1.16; break; case 541: bar = 1.15; break; case 542: bar = 1.15; break; case 543: bar = 1.15; break; case 544: bar = 1.14; break; case 545: bar = 1.14; break; case 546: bar = 1.14; break; case 547: bar = 1.13; break; case 548: bar = 1.13; break; case 549: bar = 1.13; break; case 550: bar = 1.12; break; case 551: bar = 1.12; break; case 552: bar = 1.12; break; case 553: bar = 1.12; break; case 554: bar = 1.11; break; case 555: bar = 1.11; break; case 556: bar = 1.11; break; case 557: bar = 1.1; break; case 558: bar = 1.1; break; case 559: bar = 1.1; break; case 560: bar = 1.09; break; case 561: bar = 1.09; break; case 562: bar = 1.09; break; case 563: bar = 1.08; break; case 564: bar = 1.08; break; case 565: bar = 1.08; break; case 566: bar = 1.07; break; case 567: bar = 1.07; break; case 568: bar = 1.07; break; case 569: bar = 1.07; break; case 570: bar = 1.06; break; case 571: bar = 1.06; break; case 572: bar = 1.06; break; case 573: bar = 1.05; break; case 574: bar = 1.05; break; case 575: bar = 1.05; break; case 576: bar = 1.04; break; case 577: bar = 1.04; break; case 578: bar = 1.04; break; case 579: bar = 1.04; break; case 580: bar = 1.03; break; case 581: bar = 1.03; break; case 582: bar = 1.03; break; case 583: bar = 1.02; break; case 584: bar = 1.02; break; case 585: bar = 1.02; break; case 586: bar = 1.02; break; case 587: bar = 1.01; break; case 588: bar = 1.01; break; case 589: bar = 1.01; break; case 590: bar = 1; break; case 591: bar = 1; break; case 592: bar = 1; break; case 593: bar = 1; break; case 594: bar = 0.99; break; case 595: bar = 0.99; break; case 596: bar = 0.99; break; case 597: bar = 0.98; break; case 598: bar = 0.98; break; case 599: bar = 0.98; break; case 600: bar = 0.98; break; case 601: bar = 0.97; break; case 602: bar = 0.97; break; case 603: bar = 0.97; break; case 604: bar = 0.96; break; case 605: bar = 0.96; break; case 606: bar = 0.96; break; case 607: bar = 0.96; break; case 608: bar = 0.95; break; case 609: bar = 0.95; break; case 610: bar = 0.95; break; case 611: bar = 0.95; break; case 612: bar = 0.94; break; case 613: bar = 0.94; break; case 614: bar = 0.94; break; case 615: bar = 0.94; break; case 616: bar = 0.93; break; case 617: bar = 0.93; break; case 618: bar = 0.93; break; case 619: bar = 0.92; break; case 620: bar = 0.92; break; case 621: bar = 0.92; break; case 622: bar = 0.92; break; case 623: bar = 0.91; break; case 624: bar = 0.91; break; case 625: bar = 0.91; break; case 626: bar = 0.91; break; case 627: bar = 0.9; break; case 628: bar = 0.9; break; case 629: bar = 0.9; break; case 630: bar = 0.9; break; case 631: bar = 0.89; break; case 632: bar = 0.89; break; case 633: bar = 0.89; break; case 634: bar = 0.89; break; case 635: bar = 0.88; break; case 636: bar = 0.88; break; case 637: bar = 0.88; break; case 638: bar = 0.88; break; case 639: bar = 0.87; break; case 640: bar = 0.87; break; case 641: bar = 0.87; break; case 642: bar = 0.87; break; case 643: bar = 0.86; break; case 644: bar = 0.86; break; case 645: bar = 0.86; break; case 646: bar = 0.86; break; case 647: bar = 0.85; break; case 648: bar = 0.85; break; case 649: bar = 0.85; break; case 650: bar = 0.85; break; case 651: bar = 0.84; break; case 652: bar = 0.84; break; case 653: bar = 0.84; break; case 654: bar = 0.84; break; case 655: bar = 0.84; break; case 656: bar = 0.83; break; case 657: bar = 0.83; break; case 658: bar = 0.83; break; case 659: bar = 0.83; break; case 660: bar = 0.82; break; case 661: bar = 0.82; break; case 662: bar = 0.82; break; case 663: bar = 0.82; break; case 664: bar = 0.81; break; case 665: bar = 0.81; break; case 666: bar = 0.81; break; case 667: bar = 0.81; break; case 668: bar = 0.81; break; case 669: bar = 0.8; break; case 670: bar = 0.8; break; case 671: bar = 0.8; break; case 672: bar = 0.8; break; case 673: bar = 0.79; break; case 674: bar = 0.79; break; case 675: bar = 0.79; break; case 676: bar = 0.79; break; case 677: bar = 0.78; break; case 678: bar = 0.78; break; case 679: bar = 0.78; break; case 680: bar = 0.78; break; case 681: bar = 0.78; break; case 682: bar = 0.77; break; case 683: bar = 0.77; break; case 684: bar = 0.77; break; case 685: bar = 0.77; break; case 686: bar = 0.77; break; case 687: bar = 0.76; break; case 688: bar = 0.76; break; case 689: bar = 0.76; break; case 690: bar = 0.76; break; case 691: bar = 0.75; break; case 692: bar = 0.75; break; case 693: bar = 0.75; break; case 694: bar = 0.75; break; case 695: bar = 0.75; break; case 696: bar = 0.74; break; case 697: bar = 0.74; break; case 698: bar = 0.74; break; case 699: bar = 0.74; break; case 700: bar = 0.74; break; case 701: bar = 0.73; break; case 702: bar = 0.73; break; case 703: bar = 0.73; break; case 704: bar = 0.73; break; case 705: bar = 0.72; break; case 706: bar = 0.72; break; case 707: bar = 0.72; break; case 708: bar = 0.72; break; case 709: bar = 0.72; break; case 710: bar = 0.71; break; case 711: bar = 0.71; break; case 712: bar = 0.71; break; case 713: bar = 0.71; break; case 714: bar = 0.71; break; case 715: bar = 0.7; break; case 716: bar = 0.7; break; case 717: bar = 0.7; break; case 718: bar = 0.7; break; case 719: bar = 0.7; break; case 720: bar = 0.69; break; case 721: bar = 0.69; break; case 722: bar = 0.69; break; case 723: bar = 0.69; break; case 724: bar = 0.69; break; case 725: bar = 0.68; break; case 726: bar = 0.68; break; case 727: bar = 0.68; break; case 728: bar = 0.68; break; case 729: bar = 0.68; break; case 730: bar = 0.67; break; case 731: bar = 0.67; break; case 732: bar = 0.67; break; case 733: bar = 0.67; break; case 734: bar = 0.67; break; case 735: bar = 0.67; break; case 736: bar = 0.66; break; case 737: bar = 0.66; break; case 738: bar = 0.66; break; case 739: bar = 0.66; break; case 740: bar = 0.66; break; case 741: bar = 0.65; break; case 742: bar = 0.65; break; case 743: bar = 0.65; break; case 744: bar = 0.65; break; case 745: bar = 0.65; break; case 746: bar = 0.64; break; case 747: bar = 0.64; break; case 748: bar = 0.64; break; case 749: bar = 0.64; break; case 750: bar = 0.64; break; case 751: bar = 0.64; break; case 752: bar = 0.63; break; case 753: bar = 0.63; break; case 754: bar = 0.63; break; case 755: bar = 0.63; break; case 756: bar = 0.63; break; case 757: bar = 0.62; break; case 758: bar = 0.62; break; case 759: bar = 0.62; break; case 760: bar = 0.62; break; case 761: bar = 0.62; break; case 762: bar = 0.61; break; case 763: bar = 0.61; break; case 764: bar = 0.61; break; case 765: bar = 0.61; break; case 766: bar = 0.61; break; case 767: bar = 0.61; break; case 768: bar = 0.6; break; case 769: bar = 0.6; break; case 770: bar = 0.6; break; case 771: bar = 0.6; break; case 772: bar = 0.6; break; case 773: bar = 0.6; break; case 774: bar = 0.59; break; case 775: bar = 0.59; break; case 776: bar = 0.59; break; case 777: bar = 0.59; break; case 778: bar = 0.59; break; case 779: bar = 0.59; break; case 780: bar = 0.58; break; case 781: bar = 0.58; break; case 782: bar = 0.58; break; case 783: bar = 0.58; break; case 784: bar = 0.58; break; case 785: bar = 0.57; break; case 786: bar = 0.57; break; case 787: bar = 0.57; break; case 788: bar = 0.57; break; case 789: bar = 0.57; break; case 790: bar = 0.57; break; case 791: bar = 0.56; break; case 792: bar = 0.56; break; case 793: bar = 0.56; break; case 794: bar = 0.56; break; case 795: bar = 0.56; break; case 796: bar = 0.56; break; case 797: bar = 0.55; break; case 798: bar = 0.55; break; case 799: bar = 0.55; break; case 800: bar = 0.55; break; case 801: bar = 0.55; break; case 802: bar = 0.55; break; case 803: bar = 0.54; break; case 804: bar = 0.54; break; case 805: bar = 0.54; break; case 806: bar = 0.54; break; case 807: bar = 0.54; break; case 808: bar = 0.54; break; case 809: bar = 0.53; break; case 810: bar = 0.53; break; case 811: bar = 0.53; break; case 812: bar = 0.53; break; case 813: bar = 0.53; break; case 814: bar = 0.53; break; case 815: bar = 0.53; break; case 816: bar = 0.52; break; case 817: bar = 0.52; break; case 818: bar = 0.52; break; case 819: bar = 0.52; break; case 820: bar = 0.52; break; case 821: bar = 0.52; break; case 822: bar = 0.51; break; case 823: bar = 0.51; break; case 824: bar = 0.51; break; case 825: bar = 0.51; break; case 826: bar = 0.51; break; case 827: bar = 0.51; break; case 828: bar = 0.5; break; case 829: bar = 0.5; break; case 830: bar = 0.5; break; case 831: bar = 0.5; break; case 832: bar = 0.5; break; case 833: bar = 0.5; break; case 834: bar = 0.5; break; case 835: bar = 0.49; break; case 836: bar = 0.49; break; case 837: bar = 0.49; break; case 838: bar = 0.49; break; case 839: bar = 0.49; break; case 840: bar = 0.49; break; case 841: bar = 0.48; break; case 842: bar = 0.48; break; case 843: bar = 0.48; break; case 844: bar = 0.48; break; case 845: bar = 0.48; break; case 846: bar = 0.48; break; case 847: bar = 0.48; break; case 848: bar = 0.47; break; case 849: bar = 0.47; break; case 850: bar = 0.47; break; case 851: bar = 0.47; break; case 852: bar = 0.47; break; case 853: bar = 0.47; break; case 854: bar = 0.47; break; case 855: bar = 0.46; break; case 856: bar = 0.46; break; case 857: bar = 0.46; break; case 858: bar = 0.46; break; case 859: bar = 0.46; break; case 860: bar = 0.46; break; case 861: bar = 0.46; break; case 862: bar = 0.45; break; case 863: bar = 0.45; break; case 864: bar = 0.45; break; case 865: bar = 0.45; break; case 866: bar = 0.45; break; case 867: bar = 0.45; break; case 868: bar = 0.45; break; case 869: bar = 0.44; break; case 870: bar = 0.44; break; case 871: bar = 0.44; break; case 872: bar = 0.44; break; case 873: bar = 0.44; break; case 874: bar = 0.44; break; case 875: bar = 0.44; break; case 876: bar = 0.43; break; case 877: bar = 0.43; break; case 878: bar = 0.43; break; case 879: bar = 0.43; break; case 880: bar = 0.43; break; case 881: bar = 0.43; break; case 882: bar = 0.43; break; case 883: bar = 0.42; break; case 884: bar = 0.42; break; case 885: bar = 0.42; break; case 886: bar = 0.42; break; case 887: bar = 0.42; break; case 888: bar = 0.42; break; case 889: bar = 0.42; break; case 890: bar = 0.41; break; case 891: bar = 0.41; break; case 892: bar = 0.41; break; case 893: bar = 0.41; break; case 894: bar = 0.41; break; case 895: bar = 0.41; break; case 896: bar = 0.41; break; case 897: bar = 0.41; break; case 898: bar = 0.4; break; case 899: bar = 0.4; break; case 900: bar = 0.4; break; case 901: bar = 0.4; break; case 902: bar = 0.4; break; case 903: bar = 0.4; break; case 904: bar = 0.4; break; case 905: bar = 0.39; break; case 906: bar = 0.39; break; case 907: bar = 0.39; break; case 908: bar = 0.39; break; case 909: bar = 0.39; break; case 910: bar = 0.39; break; case 911: bar = 0.39; break; case 912: bar = 0.39; break; case 913: bar = 0.38; break; case 914: bar = 0.38; break; case 915: bar = 0.38; break; case 916: bar = 0.38; break; case 917: bar = 0.38; break; case 918: bar = 0.38; break; case 919: bar = 0.38; break; case 920: bar = 0.38; break; case 921: bar = 0.37; break; case 922: bar = 0.37; break; case 923: bar = 0.37; break; case 924: bar = 0.37; break; case 925: bar = 0.37; break; case 926: bar = 0.37; break; case 927: bar = 0.37; break; case 928: bar = 0.37; break; case 929: bar = 0.36; break; case 930: bar = 0.36; break; case 931: bar = 0.36; break; case 932: bar = 0.36; break; case 933: bar = 0.36; break; case 934: bar = 0.36; break; case 935: bar = 0.36; break; case 936: bar = 0.36; break; case 937: bar = 0.35; break; case 938: bar = 0.35; break; case 939: bar = 0.35; break; case 940: bar = 0.35; break; case 941: bar = 0.35; break; case 942: bar = 0.35; break; case 943: bar = 0.35; break; case 944: bar = 0.35; break; case 945: bar = 0.34; break; case 946: bar = 0.34; break; case 947: bar = 0.34; break; case 948: bar = 0.34; break; case 949: bar = 0.34; break; case 950: bar = 0.34; break; case 951: bar = 0.34; break; case 952: bar = 0.34; break; case 953: bar = 0.33; break; case 954: bar = 0.33; break; case 955: bar = 0.33; break; case 956: bar = 0.33; break; case 957: bar = 0.33; break; case 958: bar = 0.33; break; case 959: bar = 0.33; break; case 960: bar = 0.33; break; case 961: bar = 0.32; break; case 962: bar = 0.32; break; case 963: bar = 0.32; break; case 964: bar = 0.32; break; case 965: bar = 0.32; break; case 966: bar = 0.32; break; case 967: bar = 0.32; break; case 968: bar = 0.32; break; case 969: bar = 0.32; break; case 970: bar = 0.31; break; case 971: bar = 0.31; break; case 972: bar = 0.31; break; case 973: bar = 0.31; break; case 974: bar = 0.31; break; case 975: bar = 0.31; break; case 976: bar = 0.31; break; case 977: bar = 0.31; break; case 978: bar = 0.3; break; case 979: bar = 0.3; break; case 980: bar = 0.3; break; case 981: bar = 0.3; break; case 982: bar = 0.3; break; case 983: bar = 0.3; break; case 984: bar = 0.3; break; case 985: bar = 0.3; break; case 986: bar = 0.3; break; case 987: bar = 0.29; break; case 988: bar = 0.29; break; case 989: bar = 0.29; break; case 990: bar = 0.29; break; case 991: bar = 0.29; break; case 992: bar = 0.29; break; case 993: bar = 0.29; break; case 994: bar = 0.29; break; case 995: bar = 0.29; break; case 996: bar = 0.28; break; case 997: bar = 0.28; break; case 998: bar = 0.28; break; case 999: bar = 0.28; break; case 1000: bar = 0.28; break; case 1001: bar = 0.28; break; case 1002: bar = 0.28; break; case 1003: bar = 0.28; break; case 1004: bar = 0.28; break; case 1005: bar = 0.27; break; case 1006: bar = 0.27; break; case 1007: bar = 0.27; break; case 1008: bar = 0.27; break; case 1009: bar = 0.27; break; case 1010: bar = 0.27; break; case 1011: bar = 0.27; break; case 1012: bar = 0.27; break; case 1013: bar = 0.27; break; case 1014: bar = 0.26; break; case 1015: bar = 0.26; break; case 1016: bar = 0.26; break; case 1017: bar = 0.26; break; case 1018: bar = 0.26; break; case 1019: bar = 0.26; break; case 1020: bar = 0.26; break; case 1021: bar = 0.26; break; case 1022: bar = 0.26; break; case 1023: bar = 0.26; break; case 1024: bar = 0.25; break;
case 501: bar = 1.3; break; | case 501: bar = 1.3; break; case 502: bar = 1.29; break; case 503: bar = 1.29; break; case 504: bar = 1.29; break; case 505: bar = 1.28; break; case 506: bar = 1.28; break; case 507: bar = 1.27; break; case 508: bar = 1.27; break; case 509: bar = 1.27; break; case 510: bar = 1.26; break; case 511: bar = 1.26; break; case 512: bar = 1.26; break; case 513: bar = 1.25; break; case 514: bar = 1.25; break; case 515: bar = 1.24; break; case 516: bar = 1.24; break; case 517: bar = 1.24; break; case 518: bar = 1.23; break; case 519: bar = 1.23; break; case 520: bar = 1.23; break; case 521: bar = 1.22; break; case 522: bar = 1.22; break; case 523: bar = 1.22; break; case 524: bar = 1.21; break; case 525: bar = 1.21; break; case 526: bar = 1.21; break; case 527: bar = 1.2; break; case 528: bar = 1.2; break; case 529: bar = 1.2; break; case 530: bar = 1.19; break; case 531: bar = 1.19; break; case 532: bar = 1.18; break; case 533: bar = 1.18; break; case 534: bar = 1.18; break; case 535: bar = 1.17; break; case 536: bar = 1.17; break; case 537: bar = 1.17; break; case 538: bar = 1.16; break; case 539: bar = 1.16; break; case 540: bar = 1.16; break; case 541: bar = 1.15; break; case 542: bar = 1.15; break; case 543: bar = 1.15; break; case 544: bar = 1.14; break; case 545: bar = 1.14; break; case 546: bar = 1.14; break; case 547: bar = 1.13; break; case 548: bar = 1.13; break; case 549: bar = 1.13; break; case 550: bar = 1.12; break; case 551: bar = 1.12; break; case 552: bar = 1.12; break; case 553: bar = 1.12; break; case 554: bar = 1.11; break; case 555: bar = 1.11; break; case 556: bar = 1.11; break; case 557: bar = 1.1; break; case 558: bar = 1.1; break; case 559: bar = 1.1; break; case 560: bar = 1.09; break; case 561: bar = 1.09; break; case 562: bar = 1.09; break; case 563: bar = 1.08; break; case 564: bar = 1.08; break; case 565: bar = 1.08; break; case 566: bar = 1.07; break; case 567: bar = 1.07; break; case 568: bar = 1.07; break; case 569: bar = 1.07; break; case 570: bar = 1.06; break; case 571: bar = 1.06; break; case 572: bar = 1.06; break; case 573: bar = 1.05; break; case 574: bar = 1.05; break; case 575: bar = 1.05; break; case 576: bar = 1.04; break; case 577: bar = 1.04; break; case 578: bar = 1.04; break; case 579: bar = 1.04; break; case 580: bar = 1.03; break; case 581: bar = 1.03; break; case 582: bar = 1.03; break; case 583: bar = 1.02; break; case 584: bar = 1.02; break; case 585: bar = 1.02; break; case 586: bar = 1.02; break; case 587: bar = 1.01; break; case 588: bar = 1.01; break; case 589: bar = 1.01; break; case 590: bar = 1; break; case 591: bar = 1; break; case 592: bar = 1; break; case 593: bar = 1; break; case 594: bar = 0.99; break; case 595: bar = 0.99; break; case 596: bar = 0.99; break; case 597: bar = 0.98; break; case 598: bar = 0.98; break; case 599: bar = 0.98; break; case 600: bar = 0.98; break; case 601: bar = 0.97; break; case 602: bar = 0.97; break; case 603: bar = 0.97; break; case 604: bar = 0.96; break; case 605: bar = 0.96; break; case 606: bar = 0.96; break; case 607: bar = 0.96; break; case 608: bar = 0.95; break; case 609: bar = 0.95; break; case 610: bar = 0.95; break; case 611: bar = 0.95; break; case 612: bar = 0.94; break; case 613: bar = 0.94; break; case 614: bar = 0.94; break; case 615: bar = 0.94; break; case 616: bar = 0.93; break; case 617: bar = 0.93; break; case 618: bar = 0.93; break; case 619: bar = 0.92; break; case 620: bar = 0.92; break; case 621: bar = 0.92; break; case 622: bar = 0.92; break; case 623: bar = 0.91; break; case 624: bar = 0.91; break; case 625: bar = 0.91; break; case 626: bar = 0.91; break; case 627: bar = 0.9; break; case 628: bar = 0.9; break; case 629: bar = 0.9; break; case 630: bar = 0.9; break; case 631: bar = 0.89; break; case 632: bar = 0.89; break; case 633: bar = 0.89; break; case 634: bar = 0.89; break; case 635: bar = 0.88; break; case 636: bar = 0.88; break; case 637: bar = 0.88; break; case 638: bar = 0.88; break; case 639: bar = 0.87; break; case 640: bar = 0.87; break; case 641: bar = 0.87; break; case 642: bar = 0.87; break; case 643: bar = 0.86; break; case 644: bar = 0.86; break; case 645: bar = 0.86; break; case 646: bar = 0.86; break; case 647: bar = 0.85; break; case 648: bar = 0.85; break; case 649: bar = 0.85; break; case 650: bar = 0.85; break; case 651: bar = 0.84; break; case 652: bar = 0.84; break; case 653: bar = 0.84; break; case 654: bar = 0.84; break; case 655: bar = 0.84; break; case 656: bar = 0.83; break; case 657: bar = 0.83; break; case 658: bar = 0.83; break; case 659: bar = 0.83; break; case 660: bar = 0.82; break; case 661: bar = 0.82; break; case 662: bar = 0.82; break; case 663: bar = 0.82; break; case 664: bar = 0.81; break; case 665: bar = 0.81; break; case 666: bar = 0.81; break; case 667: bar = 0.81; break; case 668: bar = 0.81; break; case 669: bar = 0.8; break; case 670: bar = 0.8; break; case 671: bar = 0.8; break; case 672: bar = 0.8; break; case 673: bar = 0.79; break; case 674: bar = 0.79; break; case 675: bar = 0.79; break; case 676: bar = 0.79; break; case 677: bar = 0.78; break; case 678: bar = 0.78; break; case 679: bar = 0.78; break; case 680: bar = 0.78; break; case 681: bar = 0.78; break; case 682: bar = 0.77; break; case 683: bar = 0.77; break; case 684: bar = 0.77; break; case 685: bar = 0.77; break; case 686: bar = 0.77; break; case 687: bar = 0.76; break; case 688: bar = 0.76; break; case 689: bar = 0.76; break; case 690: bar = 0.76; break; case 691: bar = 0.75; break; case 692: bar = 0.75; break; case 693: bar = 0.75; break; case 694: bar = 0.75; break; case 695: bar = 0.75; break; case 696: bar = 0.74; break; case 697: bar = 0.74; break; case 698: bar = 0.74; break; case 699: bar = 0.74; break; case 700: bar = 0.74; break; case 701: bar = 0.73; break; case 702: bar = 0.73; break; case 703: bar = 0.73; break; case 704: bar = 0.73; break; case 705: bar = 0.72; break; case 706: bar = 0.72; break; case 707: bar = 0.72; break; case 708: bar = 0.72; break; case 709: bar = 0.72; break; case 710: bar = 0.71; break; case 711: bar = 0.71; break; case 712: bar = 0.71; break; case 713: bar = 0.71; break; case 714: bar = 0.71; break; case 715: bar = 0.7; break; case 716: bar = 0.7; break; case 717: bar = 0.7; break; case 718: bar = 0.7; break; case 719: bar = 0.7; break; case 720: bar = 0.69; break; case 721: bar = 0.69; break; case 722: bar = 0.69; break; case 723: bar = 0.69; break; case 724: bar = 0.69; break; case 725: bar = 0.68; break; case 726: bar = 0.68; break; case 727: bar = 0.68; break; case 728: bar = 0.68; break; case 729: bar = 0.68; break; case 730: bar = 0.67; break; case 731: bar = 0.67; break; case 732: bar = 0.67; break; case 733: bar = 0.67; break; case 734: bar = 0.67; break; case 735: bar = 0.67; break; case 736: bar = 0.66; break; case 737: bar = 0.66; break; case 738: bar = 0.66; break; case 739: bar = 0.66; break; case 740: bar = 0.66; break; case 741: bar = 0.65; break; case 742: bar = 0.65; break; case 743: bar = 0.65; break; case 744: bar = 0.65; break; case 745: bar = 0.65; break; case 746: bar = 0.64; break; case 747: bar = 0.64; break; case 748: bar = 0.64; break; case 749: bar = 0.64; break; case 750: bar = 0.64; break; case 751: bar = 0.64; break; case 752: bar = 0.63; break; case 753: bar = 0.63; break; case 754: bar = 0.63; break; case 755: bar = 0.63; break; case 756: bar = 0.63; break; case 757: bar = 0.62; break; case 758: bar = 0.62; break; case 759: bar = 0.62; break; case 760: bar = 0.62; break; case 761: bar = 0.62; break; case 762: bar = 0.61; break; case 763: bar = 0.61; break; case 764: bar = 0.61; break; case 765: bar = 0.61; break; case 766: bar = 0.61; break; case 767: bar = 0.61; break; case 768: bar = 0.6; break; case 769: bar = 0.6; break; case 770: bar = 0.6; break; case 771: bar = 0.6; break; case 772: bar = 0.6; break; case 773: bar = 0.6; break; case 774: bar = 0.59; break; case 775: bar = 0.59; break; case 776: bar = 0.59; break; case 777: bar = 0.59; break; case 778: bar = 0.59; break; case 779: bar = 0.59; break; case 780: bar = 0.58; break; case 781: bar = 0.58; break; case 782: bar = 0.58; break; case 783: bar = 0.58; break; case 784: bar = 0.58; break; case 785: bar = 0.57; break; case 786: bar = 0.57; break; case 787: bar = 0.57; break; case 788: bar = 0.57; break; case 789: bar = 0.57; break; case 790: bar = 0.57; break; case 791: bar = 0.56; break; case 792: bar = 0.56; break; case 793: bar = 0.56; break; case 794: bar = 0.56; break; case 795: bar = 0.56; break; case 796: bar = 0.56; break; case 797: bar = 0.55; break; case 798: bar = 0.55; break; case 799: bar = 0.55; break; case 800: bar = 0.55; break; case 801: bar = 0.55; break; case 802: bar = 0.55; break; case 803: bar = 0.54; break; case 804: bar = 0.54; break; case 805: bar = 0.54; break; case 806: bar = 0.54; break; case 807: bar = 0.54; break; case 808: bar = 0.54; break; case 809: bar = 0.53; break; case 810: bar = 0.53; break; case 811: bar = 0.53; break; case 812: bar = 0.53; break; case 813: bar = 0.53; break; case 814: bar = 0.53; break; case 815: bar = 0.53; break; case 816: bar = 0.52; break; case 817: bar = 0.52; break; case 818: bar = 0.52; break; case 819: bar = 0.52; break; case 820: bar = 0.52; break; case 821: bar = 0.52; break; case 822: bar = 0.51; break; case 823: bar = 0.51; break; case 824: bar = 0.51; break; case 825: bar = 0.51; break; case 826: bar = 0.51; break; case 827: bar = 0.51; break; case 828: bar = 0.5; break; case 829: bar = 0.5; break; case 830: bar = 0.5; break; case 831: bar = 0.5; break; case 832: bar = 0.5; break; case 833: bar = 0.5; break; case 834: bar = 0.5; break; case 835: bar = 0.49; break; case 836: bar = 0.49; break; case 837: bar = 0.49; break; case 838: bar = 0.49; break; case 839: bar = 0.49; break; case 840: bar = 0.49; break; case 841: bar = 0.48; break; case 842: bar = 0.48; break; case 843: bar = 0.48; break; case 844: bar = 0.48; break; case 845: bar = 0.48; break; case 846: bar = 0.48; break; case 847: bar = 0.48; break; case 848: bar = 0.47; break; case 849: bar = 0.47; break; case 850: bar = 0.47; break; case 851: bar = 0.47; break; case 852: bar = 0.47; break; case 853: bar = 0.47; break; case 854: bar = 0.47; break; case 855: bar = 0.46; break; case 856: bar = 0.46; break; case 857: bar = 0.46; break; case 858: bar = 0.46; break; case 859: bar = 0.46; break; case 860: bar = 0.46; break; case 861: bar = 0.46; break; case 862: bar = 0.45; break; case 863: bar = 0.45; break; case 864: bar = 0.45; break; case 865: bar = 0.45; break; case 866: bar = 0.45; break; case 867: bar = 0.45; break; case 868: bar = 0.45; break; case 869: bar = 0.44; break; case 870: bar = 0.44; break; case 871: bar = 0.44; break; case 872: bar = 0.44; break; case 873: bar = 0.44; break; case 874: bar = 0.44; break; case 875: bar = 0.44; break; case 876: bar = 0.43; break; case 877: bar = 0.43; break; case 878: bar = 0.43; break; case 879: bar = 0.43; break; case 880: bar = 0.43; break; case 881: bar = 0.43; break; case 882: bar = 0.43; break; case 883: bar = 0.42; break; case 884: bar = 0.42; break; case 885: bar = 0.42; break; case 886: bar = 0.42; break; case 887: bar = 0.42; break; case 888: bar = 0.42; break; case 889: bar = 0.42; break; case 890: bar = 0.41; break; case 891: bar = 0.41; break; case 892: bar = 0.41; break; case 893: bar = 0.41; break; case 894: bar = 0.41; break; case 895: bar = 0.41; break; case 896: bar = 0.41; break; case 897: bar = 0.41; break; case 898: bar = 0.4; break; case 899: bar = 0.4; break; case 900: bar = 0.4; break; case 901: bar = 0.4; break; case 902: bar = 0.4; break; case 903: bar = 0.4; break; case 904: bar = 0.4; break; case 905: bar = 0.39; break; case 906: bar = 0.39; break; case 907: bar = 0.39; break; case 908: bar = 0.39; break; case 909: bar = 0.39; break; case 910: bar = 0.39; break; case 911: bar = 0.39; break; case 912: bar = 0.39; break; case 913: bar = 0.38; break; case 914: bar = 0.38; break; case 915: bar = 0.38; break; case 916: bar = 0.38; break; case 917: bar = 0.38; break; case 918: bar = 0.38; break; case 919: bar = 0.38; break; case 920: bar = 0.38; break; case 921: bar = 0.37; break; case 922: bar = 0.37; break; case 923: bar = 0.37; break; case 924: bar = 0.37; break; case 925: bar = 0.37; break; case 926: bar = 0.37; break; case 927: bar = 0.37; break; case 928: bar = 0.37; break; case 929: bar = 0.36; break; case 930: bar = 0.36; break; case 931: bar = 0.36; break; case 932: bar = 0.36; break; case 933: bar = 0.36; break; case 934: bar = 0.36; break; case 935: bar = 0.36; break; case 936: bar = 0.36; break; case 937: bar = 0.35; break; case 938: bar = 0.35; break; case 939: bar = 0.35; break; case 940: bar = 0.35; break; case 941: bar = 0.35; break; case 942: bar = 0.35; break; case 943: bar = 0.35; break; case 944: bar = 0.35; break; case 945: bar = 0.34; break; case 946: bar = 0.34; break; case 947: bar = 0.34; break; case 948: bar = 0.34; break; case 949: bar = 0.34; break; case 950: bar = 0.34; break; case 951: bar = 0.34; break; case 952: bar = 0.34; break; case 953: bar = 0.33; break; case 954: bar = 0.33; break; case 955: bar = 0.33; break; case 956: bar = 0.33; break; case 957: bar = 0.33; break; case 958: bar = 0.33; break; case 959: bar = 0.33; break; case 960: bar = 0.33; break; case 961: bar = 0.32; break; case 962: bar = 0.32; break; case 963: bar = 0.32; break; case 964: bar = 0.32; break; case 965: bar = 0.32; break; case 966: bar = 0.32; break; case 967: bar = 0.32; break; case 968: bar = 0.32; break; case 969: bar = 0.32; break; case 970: bar = 0.31; break; case 971: bar = 0.31; break; case 972: bar = 0.31; break; case 973: bar = 0.31; break; case 974: bar = 0.31; break; case 975: bar = 0.31; break; case 976: bar = 0.31; break; case 977: bar = 0.31; break; case 978: bar = 0.3; break; case 979: bar = 0.3; break; case 980: bar = 0.3; break; case 981: bar = 0.3; break; case 982: bar = 0.3; break; case 983: bar = 0.3; break; case 984: bar = 0.3; break; case 985: bar = 0.3; break; case 986: bar = 0.3; break; case 987: bar = 0.29; break; case 988: bar = 0.29; break; case 989: bar = 0.29; break; case 990: bar = 0.29; break; case 991: bar = 0.29; break; case 992: bar = 0.29; break; case 993: bar = 0.29; break; case 994: bar = 0.29; break; case 995: bar = 0.29; break; case 996: bar = 0.28; break; case 997: bar = 0.28; break; case 998: bar = 0.28; break; case 999: bar = 0.28; break; case 1000: bar = 0.28; break; case 1001: bar = 0.28; break; case 1002: bar = 0.28; break; case 1003: bar = 0.28; break; case 1004: bar = 0.28; break; case 1005: bar = 0.27; break; case 1006: bar = 0.27; break; case 1007: bar = 0.27; break; case 1008: bar = 0.27; break; case 1009: bar = 0.27; break; case 1010: bar = 0.27; break; case 1011: bar = 0.27; break; case 1012: bar = 0.27; break; case 1013: bar = 0.27; break; case 1014: bar = 0.26; break; case 1015: bar = 0.26; break; case 1016: bar = 0.26; break; case 1017: bar = 0.26; break; case 1018: bar = 0.26; break; case 1019: bar = 0.26; break; case 1020: bar = 0.26; break; case 1021: bar = 0.26; break; case 1022: bar = 0.26; break; case 1023: bar = 0.26; break; case 1024: bar = 0.25; break;
case 502: bar = 1.29; break; | case 502: bar = 1.29; break; case 503: bar = 1.29; break; case 504: bar = 1.29; break; case 505: bar = 1.28; break; case 506: bar = 1.28; break; case 507: bar = 1.27; break; case 508: bar = 1.27; break; case 509: bar = 1.27; break; case 510: bar = 1.26; break; case 511: bar = 1.26; break; case 512: bar = 1.26; break; case 513: bar = 1.25; break; case 514: bar = 1.25; break; case 515: bar = 1.24; break; case 516: bar = 1.24; break; case 517: bar = 1.24; break; case 518: bar = 1.23; break; case 519: bar = 1.23; break; case 520: bar = 1.23; break; case 521: bar = 1.22; break; case 522: bar = 1.22; break; case 523: bar = 1.22; break; case 524: bar = 1.21; break; case 525: bar = 1.21; break; case 526: bar = 1.21; break; case 527: bar = 1.2; break; case 528: bar = 1.2; break; case 529: bar = 1.2; break; case 530: bar = 1.19; break; case 531: bar = 1.19; break; case 532: bar = 1.18; break; case 533: bar = 1.18; break; case 534: bar = 1.18; break; case 535: bar = 1.17; break; case 536: bar = 1.17; break; case 537: bar = 1.17; break; case 538: bar = 1.16; break; case 539: bar = 1.16; break; case 540: bar = 1.16; break; case 541: bar = 1.15; break; case 542: bar = 1.15; break; case 543: bar = 1.15; break; case 544: bar = 1.14; break; case 545: bar = 1.14; break; case 546: bar = 1.14; break; case 547: bar = 1.13; break; case 548: bar = 1.13; break; case 549: bar = 1.13; break; case 550: bar = 1.12; break; case 551: bar = 1.12; break; case 552: bar = 1.12; break; case 553: bar = 1.12; break; case 554: bar = 1.11; break; case 555: bar = 1.11; break; case 556: bar = 1.11; break; case 557: bar = 1.1; break; case 558: bar = 1.1; break; case 559: bar = 1.1; break; case 560: bar = 1.09; break; case 561: bar = 1.09; break; case 562: bar = 1.09; break; case 563: bar = 1.08; break; case 564: bar = 1.08; break; case 565: bar = 1.08; break; case 566: bar = 1.07; break; case 567: bar = 1.07; break; case 568: bar = 1.07; break; case 569: bar = 1.07; break; case 570: bar = 1.06; break; case 571: bar = 1.06; break; case 572: bar = 1.06; break; case 573: bar = 1.05; break; case 574: bar = 1.05; break; case 575: bar = 1.05; break; case 576: bar = 1.04; break; case 577: bar = 1.04; break; case 578: bar = 1.04; break; case 579: bar = 1.04; break; case 580: bar = 1.03; break; case 581: bar = 1.03; break; case 582: bar = 1.03; break; case 583: bar = 1.02; break; case 584: bar = 1.02; break; case 585: bar = 1.02; break; case 586: bar = 1.02; break; case 587: bar = 1.01; break; case 588: bar = 1.01; break; case 589: bar = 1.01; break; case 590: bar = 1; break; case 591: bar = 1; break; case 592: bar = 1; break; case 593: bar = 1; break; case 594: bar = 0.99; break; case 595: bar = 0.99; break; case 596: bar = 0.99; break; case 597: bar = 0.98; break; case 598: bar = 0.98; break; case 599: bar = 0.98; break; case 600: bar = 0.98; break; case 601: bar = 0.97; break; case 602: bar = 0.97; break; case 603: bar = 0.97; break; case 604: bar = 0.96; break; case 605: bar = 0.96; break; case 606: bar = 0.96; break; case 607: bar = 0.96; break; case 608: bar = 0.95; break; case 609: bar = 0.95; break; case 610: bar = 0.95; break; case 611: bar = 0.95; break; case 612: bar = 0.94; break; case 613: bar = 0.94; break; case 614: bar = 0.94; break; case 615: bar = 0.94; break; case 616: bar = 0.93; break; case 617: bar = 0.93; break; case 618: bar = 0.93; break; case 619: bar = 0.92; break; case 620: bar = 0.92; break; case 621: bar = 0.92; break; case 622: bar = 0.92; break; case 623: bar = 0.91; break; case 624: bar = 0.91; break; case 625: bar = 0.91; break; case 626: bar = 0.91; break; case 627: bar = 0.9; break; case 628: bar = 0.9; break; case 629: bar = 0.9; break; case 630: bar = 0.9; break; case 631: bar = 0.89; break; case 632: bar = 0.89; break; case 633: bar = 0.89; break; case 634: bar = 0.89; break; case 635: bar = 0.88; break; case 636: bar = 0.88; break; case 637: bar = 0.88; break; case 638: bar = 0.88; break; case 639: bar = 0.87; break; case 640: bar = 0.87; break; case 641: bar = 0.87; break; case 642: bar = 0.87; break; case 643: bar = 0.86; break; case 644: bar = 0.86; break; case 645: bar = 0.86; break; case 646: bar = 0.86; break; case 647: bar = 0.85; break; case 648: bar = 0.85; break; case 649: bar = 0.85; break; case 650: bar = 0.85; break; case 651: bar = 0.84; break; case 652: bar = 0.84; break; case 653: bar = 0.84; break; case 654: bar = 0.84; break; case 655: bar = 0.84; break; case 656: bar = 0.83; break; case 657: bar = 0.83; break; case 658: bar = 0.83; break; case 659: bar = 0.83; break; case 660: bar = 0.82; break; case 661: bar = 0.82; break; case 662: bar = 0.82; break; case 663: bar = 0.82; break; case 664: bar = 0.81; break; case 665: bar = 0.81; break; case 666: bar = 0.81; break; case 667: bar = 0.81; break; case 668: bar = 0.81; break; case 669: bar = 0.8; break; case 670: bar = 0.8; break; case 671: bar = 0.8; break; case 672: bar = 0.8; break; case 673: bar = 0.79; break; case 674: bar = 0.79; break; case 675: bar = 0.79; break; case 676: bar = 0.79; break; case 677: bar = 0.78; break; case 678: bar = 0.78; break; case 679: bar = 0.78; break; case 680: bar = 0.78; break; case 681: bar = 0.78; break; case 682: bar = 0.77; break; case 683: bar = 0.77; break; case 684: bar = 0.77; break; case 685: bar = 0.77; break; case 686: bar = 0.77; break; case 687: bar = 0.76; break; case 688: bar = 0.76; break; case 689: bar = 0.76; break; case 690: bar = 0.76; break; case 691: bar = 0.75; break; case 692: bar = 0.75; break; case 693: bar = 0.75; break; case 694: bar = 0.75; break; case 695: bar = 0.75; break; case 696: bar = 0.74; break; case 697: bar = 0.74; break; case 698: bar = 0.74; break; case 699: bar = 0.74; break; case 700: bar = 0.74; break; case 701: bar = 0.73; break; case 702: bar = 0.73; break; case 703: bar = 0.73; break; case 704: bar = 0.73; break; case 705: bar = 0.72; break; case 706: bar = 0.72; break; case 707: bar = 0.72; break; case 708: bar = 0.72; break; case 709: bar = 0.72; break; case 710: bar = 0.71; break; case 711: bar = 0.71; break; case 712: bar = 0.71; break; case 713: bar = 0.71; break; case 714: bar = 0.71; break; case 715: bar = 0.7; break; case 716: bar = 0.7; break; case 717: bar = 0.7; break; case 718: bar = 0.7; break; case 719: bar = 0.7; break; case 720: bar = 0.69; break; case 721: bar = 0.69; break; case 722: bar = 0.69; break; case 723: bar = 0.69; break; case 724: bar = 0.69; break; case 725: bar = 0.68; break; case 726: bar = 0.68; break; case 727: bar = 0.68; break; case 728: bar = 0.68; break; case 729: bar = 0.68; break; case 730: bar = 0.67; break; case 731: bar = 0.67; break; case 732: bar = 0.67; break; case 733: bar = 0.67; break; case 734: bar = 0.67; break; case 735: bar = 0.67; break; case 736: bar = 0.66; break; case 737: bar = 0.66; break; case 738: bar = 0.66; break; case 739: bar = 0.66; break; case 740: bar = 0.66; break; case 741: bar = 0.65; break; case 742: bar = 0.65; break; case 743: bar = 0.65; break; case 744: bar = 0.65; break; case 745: bar = 0.65; break; case 746: bar = 0.64; break; case 747: bar = 0.64; break; case 748: bar = 0.64; break; case 749: bar = 0.64; break; case 750: bar = 0.64; break; case 751: bar = 0.64; break; case 752: bar = 0.63; break; case 753: bar = 0.63; break; case 754: bar = 0.63; break; case 755: bar = 0.63; break; case 756: bar = 0.63; break; case 757: bar = 0.62; break; case 758: bar = 0.62; break; case 759: bar = 0.62; break; case 760: bar = 0.62; break; case 761: bar = 0.62; break; case 762: bar = 0.61; break; case 763: bar = 0.61; break; case 764: bar = 0.61; break; case 765: bar = 0.61; break; case 766: bar = 0.61; break; case 767: bar = 0.61; break; case 768: bar = 0.6; break; case 769: bar = 0.6; break; case 770: bar = 0.6; break; case 771: bar = 0.6; break; case 772: bar = 0.6; break; case 773: bar = 0.6; break; case 774: bar = 0.59; break; case 775: bar = 0.59; break; case 776: bar = 0.59; break; case 777: bar = 0.59; break; case 778: bar = 0.59; break; case 779: bar = 0.59; break; case 780: bar = 0.58; break; case 781: bar = 0.58; break; case 782: bar = 0.58; break; case 783: bar = 0.58; break; case 784: bar = 0.58; break; case 785: bar = 0.57; break; case 786: bar = 0.57; break; case 787: bar = 0.57; break; case 788: bar = 0.57; break; case 789: bar = 0.57; break; case 790: bar = 0.57; break; case 791: bar = 0.56; break; case 792: bar = 0.56; break; case 793: bar = 0.56; break; case 794: bar = 0.56; break; case 795: bar = 0.56; break; case 796: bar = 0.56; break; case 797: bar = 0.55; break; case 798: bar = 0.55; break; case 799: bar = 0.55; break; case 800: bar = 0.55; break; case 801: bar = 0.55; break; case 802: bar = 0.55; break; case 803: bar = 0.54; break; case 804: bar = 0.54; break; case 805: bar = 0.54; break; case 806: bar = 0.54; break; case 807: bar = 0.54; break; case 808: bar = 0.54; break; case 809: bar = 0.53; break; case 810: bar = 0.53; break; case 811: bar = 0.53; break; case 812: bar = 0.53; break; case 813: bar = 0.53; break; case 814: bar = 0.53; break; case 815: bar = 0.53; break; case 816: bar = 0.52; break; case 817: bar = 0.52; break; case 818: bar = 0.52; break; case 819: bar = 0.52; break; case 820: bar = 0.52; break; case 821: bar = 0.52; break; case 822: bar = 0.51; break; case 823: bar = 0.51; break; case 824: bar = 0.51; break; case 825: bar = 0.51; break; case 826: bar = 0.51; break; case 827: bar = 0.51; break; case 828: bar = 0.5; break; case 829: bar = 0.5; break; case 830: bar = 0.5; break; case 831: bar = 0.5; break; case 832: bar = 0.5; break; case 833: bar = 0.5; break; case 834: bar = 0.5; break; case 835: bar = 0.49; break; case 836: bar = 0.49; break; case 837: bar = 0.49; break; case 838: bar = 0.49; break; case 839: bar = 0.49; break; case 840: bar = 0.49; break; case 841: bar = 0.48; break; case 842: bar = 0.48; break; case 843: bar = 0.48; break; case 844: bar = 0.48; break; case 845: bar = 0.48; break; case 846: bar = 0.48; break; case 847: bar = 0.48; break; case 848: bar = 0.47; break; case 849: bar = 0.47; break; case 850: bar = 0.47; break; case 851: bar = 0.47; break; case 852: bar = 0.47; break; case 853: bar = 0.47; break; case 854: bar = 0.47; break; case 855: bar = 0.46; break; case 856: bar = 0.46; break; case 857: bar = 0.46; break; case 858: bar = 0.46; break; case 859: bar = 0.46; break; case 860: bar = 0.46; break; case 861: bar = 0.46; break; case 862: bar = 0.45; break; case 863: bar = 0.45; break; case 864: bar = 0.45; break; case 865: bar = 0.45; break; case 866: bar = 0.45; break; case 867: bar = 0.45; break; case 868: bar = 0.45; break; case 869: bar = 0.44; break; case 870: bar = 0.44; break; case 871: bar = 0.44; break; case 872: bar = 0.44; break; case 873: bar = 0.44; break; case 874: bar = 0.44; break; case 875: bar = 0.44; break; case 876: bar = 0.43; break; case 877: bar = 0.43; break; case 878: bar = 0.43; break; case 879: bar = 0.43; break; case 880: bar = 0.43; break; case 881: bar = 0.43; break; case 882: bar = 0.43; break; case 883: bar = 0.42; break; case 884: bar = 0.42; break; case 885: bar = 0.42; break; case 886: bar = 0.42; break; case 887: bar = 0.42; break; case 888: bar = 0.42; break; case 889: bar = 0.42; break; case 890: bar = 0.41; break; case 891: bar = 0.41; break; case 892: bar = 0.41; break; case 893: bar = 0.41; break; case 894: bar = 0.41; break; case 895: bar = 0.41; break; case 896: bar = 0.41; break; case 897: bar = 0.41; break; case 898: bar = 0.4; break; case 899: bar = 0.4; break; case 900: bar = 0.4; break; case 901: bar = 0.4; break; case 902: bar = 0.4; break; case 903: bar = 0.4; break; case 904: bar = 0.4; break; case 905: bar = 0.39; break; case 906: bar = 0.39; break; case 907: bar = 0.39; break; case 908: bar = 0.39; break; case 909: bar = 0.39; break; case 910: bar = 0.39; break; case 911: bar = 0.39; break; case 912: bar = 0.39; break; case 913: bar = 0.38; break; case 914: bar = 0.38; break; case 915: bar = 0.38; break; case 916: bar = 0.38; break; case 917: bar = 0.38; break; case 918: bar = 0.38; break; case 919: bar = 0.38; break; case 920: bar = 0.38; break; case 921: bar = 0.37; break; case 922: bar = 0.37; break; case 923: bar = 0.37; break; case 924: bar = 0.37; break; case 925: bar = 0.37; break; case 926: bar = 0.37; break; case 927: bar = 0.37; break; case 928: bar = 0.37; break; case 929: bar = 0.36; break; case 930: bar = 0.36; break; case 931: bar = 0.36; break; case 932: bar = 0.36; break; case 933: bar = 0.36; break; case 934: bar = 0.36; break; case 935: bar = 0.36; break; case 936: bar = 0.36; break; case 937: bar = 0.35; break; case 938: bar = 0.35; break; case 939: bar = 0.35; break; case 940: bar = 0.35; break; case 941: bar = 0.35; break; case 942: bar = 0.35; break; case 943: bar = 0.35; break; case 944: bar = 0.35; break; case 945: bar = 0.34; break; case 946: bar = 0.34; break; case 947: bar = 0.34; break; case 948: bar = 0.34; break; case 949: bar = 0.34; break; case 950: bar = 0.34; break; case 951: bar = 0.34; break; case 952: bar = 0.34; break; case 953: bar = 0.33; break; case 954: bar = 0.33; break; case 955: bar = 0.33; break; case 956: bar = 0.33; break; case 957: bar = 0.33; break; case 958: bar = 0.33; break; case 959: bar = 0.33; break; case 960: bar = 0.33; break; case 961: bar = 0.32; break; case 962: bar = 0.32; break; case 963: bar = 0.32; break; case 964: bar = 0.32; break; case 965: bar = 0.32; break; case 966: bar = 0.32; break; case 967: bar = 0.32; break; case 968: bar = 0.32; break; case 969: bar = 0.32; break; case 970: bar = 0.31; break; case 971: bar = 0.31; break; case 972: bar = 0.31; break; case 973: bar = 0.31; break; case 974: bar = 0.31; break; case 975: bar = 0.31; break; case 976: bar = 0.31; break; case 977: bar = 0.31; break; case 978: bar = 0.3; break; case 979: bar = 0.3; break; case 980: bar = 0.3; break; case 981: bar = 0.3; break; case 982: bar = 0.3; break; case 983: bar = 0.3; break; case 984: bar = 0.3; break; case 985: bar = 0.3; break; case 986: bar = 0.3; break; case 987: bar = 0.29; break; case 988: bar = 0.29; break; case 989: bar = 0.29; break; case 990: bar = 0.29; break; case 991: bar = 0.29; break; case 992: bar = 0.29; break; case 993: bar = 0.29; break; case 994: bar = 0.29; break; case 995: bar = 0.29; break; case 996: bar = 0.28; break; case 997: bar = 0.28; break; case 998: bar = 0.28; break; case 999: bar = 0.28; break; case 1000: bar = 0.28; break; case 1001: bar = 0.28; break; case 1002: bar = 0.28; break; case 1003: bar = 0.28; break; case 1004: bar = 0.28; break; case 1005: bar = 0.27; break; case 1006: bar = 0.27; break; case 1007: bar = 0.27; break; case 1008: bar = 0.27; break; case 1009: bar = 0.27; break; case 1010: bar = 0.27; break; case 1011: bar = 0.27; break; case 1012: bar = 0.27; break; case 1013: bar = 0.27; break; case 1014: bar = 0.26; break; case 1015: bar = 0.26; break; case 1016: bar = 0.26; break; case 1017: bar = 0.26; break; case 1018: bar = 0.26; break; case 1019: bar = 0.26; break; case 1020: bar = 0.26; break; case 1021: bar = 0.26; break; case 1022: bar = 0.26; break; case 1023: bar = 0.26; break; case 1024: bar = 0.25; break;
case 503: bar = 1.29; break; | case 503: bar = 1.29; break; case 504: bar = 1.29; break; case 505: bar = 1.28; break; case 506: bar = 1.28; break; case 507: bar = 1.27; break; case 508: bar = 1.27; break; case 509: bar = 1.27; break; case 510: bar = 1.26; break; case 511: bar = 1.26; break; case 512: bar = 1.26; break; case 513: bar = 1.25; break; case 514: bar = 1.25; break; case 515: bar = 1.24; break; case 516: bar = 1.24; break; case 517: bar = 1.24; break; case 518: bar = 1.23; break; case 519: bar = 1.23; break; case 520: bar = 1.23; break; case 521: bar = 1.22; break; case 522: bar = 1.22; break; case 523: bar = 1.22; break; case 524: bar = 1.21; break; case 525: bar = 1.21; break; case 526: bar = 1.21; break; case 527: bar = 1.2; break; case 528: bar = 1.2; break; case 529: bar = 1.2; break; case 530: bar = 1.19; break; case 531: bar = 1.19; break; case 532: bar = 1.18; break; case 533: bar = 1.18; break; case 534: bar = 1.18; break; case 535: bar = 1.17; break; case 536: bar = 1.17; break; case 537: bar = 1.17; break; case 538: bar = 1.16; break; case 539: bar = 1.16; break; case 540: bar = 1.16; break; case 541: bar = 1.15; break; case 542: bar = 1.15; break; case 543: bar = 1.15; break; case 544: bar = 1.14; break; case 545: bar = 1.14; break; case 546: bar = 1.14; break; case 547: bar = 1.13; break; case 548: bar = 1.13; break; case 549: bar = 1.13; break; case 550: bar = 1.12; break; case 551: bar = 1.12; break; case 552: bar = 1.12; break; case 553: bar = 1.12; break; case 554: bar = 1.11; break; case 555: bar = 1.11; break; case 556: bar = 1.11; break; case 557: bar = 1.1; break; case 558: bar = 1.1; break; case 559: bar = 1.1; break; case 560: bar = 1.09; break; case 561: bar = 1.09; break; case 562: bar = 1.09; break; case 563: bar = 1.08; break; case 564: bar = 1.08; break; case 565: bar = 1.08; break; case 566: bar = 1.07; break; case 567: bar = 1.07; break; case 568: bar = 1.07; break; case 569: bar = 1.07; break; case 570: bar = 1.06; break; case 571: bar = 1.06; break; case 572: bar = 1.06; break; case 573: bar = 1.05; break; case 574: bar = 1.05; break; case 575: bar = 1.05; break; case 576: bar = 1.04; break; case 577: bar = 1.04; break; case 578: bar = 1.04; break; case 579: bar = 1.04; break; case 580: bar = 1.03; break; case 581: bar = 1.03; break; case 582: bar = 1.03; break; case 583: bar = 1.02; break; case 584: bar = 1.02; break; case 585: bar = 1.02; break; case 586: bar = 1.02; break; case 587: bar = 1.01; break; case 588: bar = 1.01; break; case 589: bar = 1.01; break; case 590: bar = 1; break; case 591: bar = 1; break; case 592: bar = 1; break; case 593: bar = 1; break; case 594: bar = 0.99; break; case 595: bar = 0.99; break; case 596: bar = 0.99; break; case 597: bar = 0.98; break; case 598: bar = 0.98; break; case 599: bar = 0.98; break; case 600: bar = 0.98; break; case 601: bar = 0.97; break; case 602: bar = 0.97; break; case 603: bar = 0.97; break; case 604: bar = 0.96; break; case 605: bar = 0.96; break; case 606: bar = 0.96; break; case 607: bar = 0.96; break; case 608: bar = 0.95; break; case 609: bar = 0.95; break; case 610: bar = 0.95; break; case 611: bar = 0.95; break; case 612: bar = 0.94; break; case 613: bar = 0.94; break; case 614: bar = 0.94; break; case 615: bar = 0.94; break; case 616: bar = 0.93; break; case 617: bar = 0.93; break; case 618: bar = 0.93; break; case 619: bar = 0.92; break; case 620: bar = 0.92; break; case 621: bar = 0.92; break; case 622: bar = 0.92; break; case 623: bar = 0.91; break; case 624: bar = 0.91; break; case 625: bar = 0.91; break; case 626: bar = 0.91; break; case 627: bar = 0.9; break; case 628: bar = 0.9; break; case 629: bar = 0.9; break; case 630: bar = 0.9; break; case 631: bar = 0.89; break; case 632: bar = 0.89; break; case 633: bar = 0.89; break; case 634: bar = 0.89; break; case 635: bar = 0.88; break; case 636: bar = 0.88; break; case 637: bar = 0.88; break; case 638: bar = 0.88; break; case 639: bar = 0.87; break; case 640: bar = 0.87; break; case 641: bar = 0.87; break; case 642: bar = 0.87; break; case 643: bar = 0.86; break; case 644: bar = 0.86; break; case 645: bar = 0.86; break; case 646: bar = 0.86; break; case 647: bar = 0.85; break; case 648: bar = 0.85; break; case 649: bar = 0.85; break; case 650: bar = 0.85; break; case 651: bar = 0.84; break; case 652: bar = 0.84; break; case 653: bar = 0.84; break; case 654: bar = 0.84; break; case 655: bar = 0.84; break; case 656: bar = 0.83; break; case 657: bar = 0.83; break; case 658: bar = 0.83; break; case 659: bar = 0.83; break; case 660: bar = 0.82; break; case 661: bar = 0.82; break; case 662: bar = 0.82; break; case 663: bar = 0.82; break; case 664: bar = 0.81; break; case 665: bar = 0.81; break; case 666: bar = 0.81; break; case 667: bar = 0.81; break; case 668: bar = 0.81; break; case 669: bar = 0.8; break; case 670: bar = 0.8; break; case 671: bar = 0.8; break; case 672: bar = 0.8; break; case 673: bar = 0.79; break; case 674: bar = 0.79; break; case 675: bar = 0.79; break; case 676: bar = 0.79; break; case 677: bar = 0.78; break; case 678: bar = 0.78; break; case 679: bar = 0.78; break; case 680: bar = 0.78; break; case 681: bar = 0.78; break; case 682: bar = 0.77; break; case 683: bar = 0.77; break; case 684: bar = 0.77; break; case 685: bar = 0.77; break; case 686: bar = 0.77; break; case 687: bar = 0.76; break; case 688: bar = 0.76; break; case 689: bar = 0.76; break; case 690: bar = 0.76; break; case 691: bar = 0.75; break; case 692: bar = 0.75; break; case 693: bar = 0.75; break; case 694: bar = 0.75; break; case 695: bar = 0.75; break; case 696: bar = 0.74; break; case 697: bar = 0.74; break; case 698: bar = 0.74; break; case 699: bar = 0.74; break; case 700: bar = 0.74; break; case 701: bar = 0.73; break; case 702: bar = 0.73; break; case 703: bar = 0.73; break; case 704: bar = 0.73; break; case 705: bar = 0.72; break; case 706: bar = 0.72; break; case 707: bar = 0.72; break; case 708: bar = 0.72; break; case 709: bar = 0.72; break; case 710: bar = 0.71; break; case 711: bar = 0.71; break; case 712: bar = 0.71; break; case 713: bar = 0.71; break; case 714: bar = 0.71; break; case 715: bar = 0.7; break; case 716: bar = 0.7; break; case 717: bar = 0.7; break; case 718: bar = 0.7; break; case 719: bar = 0.7; break; case 720: bar = 0.69; break; case 721: bar = 0.69; break; case 722: bar = 0.69; break; case 723: bar = 0.69; break; case 724: bar = 0.69; break; case 725: bar = 0.68; break; case 726: bar = 0.68; break; case 727: bar = 0.68; break; case 728: bar = 0.68; break; case 729: bar = 0.68; break; case 730: bar = 0.67; break; case 731: bar = 0.67; break; case 732: bar = 0.67; break; case 733: bar = 0.67; break; case 734: bar = 0.67; break; case 735: bar = 0.67; break; case 736: bar = 0.66; break; case 737: bar = 0.66; break; case 738: bar = 0.66; break; case 739: bar = 0.66; break; case 740: bar = 0.66; break; case 741: bar = 0.65; break; case 742: bar = 0.65; break; case 743: bar = 0.65; break; case 744: bar = 0.65; break; case 745: bar = 0.65; break; case 746: bar = 0.64; break; case 747: bar = 0.64; break; case 748: bar = 0.64; break; case 749: bar = 0.64; break; case 750: bar = 0.64; break; case 751: bar = 0.64; break; case 752: bar = 0.63; break; case 753: bar = 0.63; break; case 754: bar = 0.63; break; case 755: bar = 0.63; break; case 756: bar = 0.63; break; case 757: bar = 0.62; break; case 758: bar = 0.62; break; case 759: bar = 0.62; break; case 760: bar = 0.62; break; case 761: bar = 0.62; break; case 762: bar = 0.61; break; case 763: bar = 0.61; break; case 764: bar = 0.61; break; case 765: bar = 0.61; break; case 766: bar = 0.61; break; case 767: bar = 0.61; break; case 768: bar = 0.6; break; case 769: bar = 0.6; break; case 770: bar = 0.6; break; case 771: bar = 0.6; break; case 772: bar = 0.6; break; case 773: bar = 0.6; break; case 774: bar = 0.59; break; case 775: bar = 0.59; break; case 776: bar = 0.59; break; case 777: bar = 0.59; break; case 778: bar = 0.59; break; case 779: bar = 0.59; break; case 780: bar = 0.58; break; case 781: bar = 0.58; break; case 782: bar = 0.58; break; case 783: bar = 0.58; break; case 784: bar = 0.58; break; case 785: bar = 0.57; break; case 786: bar = 0.57; break; case 787: bar = 0.57; break; case 788: bar = 0.57; break; case 789: bar = 0.57; break; case 790: bar = 0.57; break; case 791: bar = 0.56; break; case 792: bar = 0.56; break; case 793: bar = 0.56; break; case 794: bar = 0.56; break; case 795: bar = 0.56; break; case 796: bar = 0.56; break; case 797: bar = 0.55; break; case 798: bar = 0.55; break; case 799: bar = 0.55; break; case 800: bar = 0.55; break; case 801: bar = 0.55; break; case 802: bar = 0.55; break; case 803: bar = 0.54; break; case 804: bar = 0.54; break; case 805: bar = 0.54; break; case 806: bar = 0.54; break; case 807: bar = 0.54; break; case 808: bar = 0.54; break; case 809: bar = 0.53; break; case 810: bar = 0.53; break; case 811: bar = 0.53; break; case 812: bar = 0.53; break; case 813: bar = 0.53; break; case 814: bar = 0.53; break; case 815: bar = 0.53; break; case 816: bar = 0.52; break; case 817: bar = 0.52; break; case 818: bar = 0.52; break; case 819: bar = 0.52; break; case 820: bar = 0.52; break; case 821: bar = 0.52; break; case 822: bar = 0.51; break; case 823: bar = 0.51; break; case 824: bar = 0.51; break; case 825: bar = 0.51; break; case 826: bar = 0.51; break; case 827: bar = 0.51; break; case 828: bar = 0.5; break; case 829: bar = 0.5; break; case 830: bar = 0.5; break; case 831: bar = 0.5; break; case 832: bar = 0.5; break; case 833: bar = 0.5; break; case 834: bar = 0.5; break; case 835: bar = 0.49; break; case 836: bar = 0.49; break; case 837: bar = 0.49; break; case 838: bar = 0.49; break; case 839: bar = 0.49; break; case 840: bar = 0.49; break; case 841: bar = 0.48; break; case 842: bar = 0.48; break; case 843: bar = 0.48; break; case 844: bar = 0.48; break; case 845: bar = 0.48; break; case 846: bar = 0.48; break; case 847: bar = 0.48; break; case 848: bar = 0.47; break; case 849: bar = 0.47; break; case 850: bar = 0.47; break; case 851: bar = 0.47; break; case 852: bar = 0.47; break; case 853: bar = 0.47; break; case 854: bar = 0.47; break; case 855: bar = 0.46; break; case 856: bar = 0.46; break; case 857: bar = 0.46; break; case 858: bar = 0.46; break; case 859: bar = 0.46; break; case 860: bar = 0.46; break; case 861: bar = 0.46; break; case 862: bar = 0.45; break; case 863: bar = 0.45; break; case 864: bar = 0.45; break; case 865: bar = 0.45; break; case 866: bar = 0.45; break; case 867: bar = 0.45; break; case 868: bar = 0.45; break; case 869: bar = 0.44; break; case 870: bar = 0.44; break; case 871: bar = 0.44; break; case 872: bar = 0.44; break; case 873: bar = 0.44; break; case 874: bar = 0.44; break; case 875: bar = 0.44; break; case 876: bar = 0.43; break; case 877: bar = 0.43; break; case 878: bar = 0.43; break; case 879: bar = 0.43; break; case 880: bar = 0.43; break; case 881: bar = 0.43; break; case 882: bar = 0.43; break; case 883: bar = 0.42; break; case 884: bar = 0.42; break; case 885: bar = 0.42; break; case 886: bar = 0.42; break; case 887: bar = 0.42; break; case 888: bar = 0.42; break; case 889: bar = 0.42; break; case 890: bar = 0.41; break; case 891: bar = 0.41; break; case 892: bar = 0.41; break; case 893: bar = 0.41; break; case 894: bar = 0.41; break; case 895: bar = 0.41; break; case 896: bar = 0.41; break; case 897: bar = 0.41; break; case 898: bar = 0.4; break; case 899: bar = 0.4; break; case 900: bar = 0.4; break; case 901: bar = 0.4; break; case 902: bar = 0.4; break; case 903: bar = 0.4; break; case 904: bar = 0.4; break; case 905: bar = 0.39; break; case 906: bar = 0.39; break; case 907: bar = 0.39; break; case 908: bar = 0.39; break; case 909: bar = 0.39; break; case 910: bar = 0.39; break; case 911: bar = 0.39; break; case 912: bar = 0.39; break; case 913: bar = 0.38; break; case 914: bar = 0.38; break; case 915: bar = 0.38; break; case 916: bar = 0.38; break; case 917: bar = 0.38; break; case 918: bar = 0.38; break; case 919: bar = 0.38; break; case 920: bar = 0.38; break; case 921: bar = 0.37; break; case 922: bar = 0.37; break; case 923: bar = 0.37; break; case 924: bar = 0.37; break; case 925: bar = 0.37; break; case 926: bar = 0.37; break; case 927: bar = 0.37; break; case 928: bar = 0.37; break; case 929: bar = 0.36; break; case 930: bar = 0.36; break; case 931: bar = 0.36; break; case 932: bar = 0.36; break; case 933: bar = 0.36; break; case 934: bar = 0.36; break; case 935: bar = 0.36; break; case 936: bar = 0.36; break; case 937: bar = 0.35; break; case 938: bar = 0.35; break; case 939: bar = 0.35; break; case 940: bar = 0.35; break; case 941: bar = 0.35; break; case 942: bar = 0.35; break; case 943: bar = 0.35; break; case 944: bar = 0.35; break; case 945: bar = 0.34; break; case 946: bar = 0.34; break; case 947: bar = 0.34; break; case 948: bar = 0.34; break; case 949: bar = 0.34; break; case 950: bar = 0.34; break; case 951: bar = 0.34; break; case 952: bar = 0.34; break; case 953: bar = 0.33; break; case 954: bar = 0.33; break; case 955: bar = 0.33; break; case 956: bar = 0.33; break; case 957: bar = 0.33; break; case 958: bar = 0.33; break; case 959: bar = 0.33; break; case 960: bar = 0.33; break; case 961: bar = 0.32; break; case 962: bar = 0.32; break; case 963: bar = 0.32; break; case 964: bar = 0.32; break; case 965: bar = 0.32; break; case 966: bar = 0.32; break; case 967: bar = 0.32; break; case 968: bar = 0.32; break; case 969: bar = 0.32; break; case 970: bar = 0.31; break; case 971: bar = 0.31; break; case 972: bar = 0.31; break; case 973: bar = 0.31; break; case 974: bar = 0.31; break; case 975: bar = 0.31; break; case 976: bar = 0.31; break; case 977: bar = 0.31; break; case 978: bar = 0.3; break; case 979: bar = 0.3; break; case 980: bar = 0.3; break; case 981: bar = 0.3; break; case 982: bar = 0.3; break; case 983: bar = 0.3; break; case 984: bar = 0.3; break; case 985: bar = 0.3; break; case 986: bar = 0.3; break; case 987: bar = 0.29; break; case 988: bar = 0.29; break; case 989: bar = 0.29; break; case 990: bar = 0.29; break; case 991: bar = 0.29; break; case 992: bar = 0.29; break; case 993: bar = 0.29; break; case 994: bar = 0.29; break; case 995: bar = 0.29; break; case 996: bar = 0.28; break; case 997: bar = 0.28; break; case 998: bar = 0.28; break; case 999: bar = 0.28; break; case 1000: bar = 0.28; break; case 1001: bar = 0.28; break; case 1002: bar = 0.28; break; case 1003: bar = 0.28; break; case 1004: bar = 0.28; break; case 1005: bar = 0.27; break; case 1006: bar = 0.27; break; case 1007: bar = 0.27; break; case 1008: bar = 0.27; break; case 1009: bar = 0.27; break; case 1010: bar = 0.27; break; case 1011: bar = 0.27; break; case 1012: bar = 0.27; break; case 1013: bar = 0.27; break; case 1014: bar = 0.26; break; case 1015: bar = 0.26; break; case 1016: bar = 0.26; break; case 1017: bar = 0.26; break; case 1018: bar = 0.26; break; case 1019: bar = 0.26; break; case 1020: bar = 0.26; break; case 1021: bar = 0.26; break; case 1022: bar = 0.26; break; case 1023: bar = 0.26; break; case 1024: bar = 0.25; break;
case 504: bar = 1.29; break; | case 504: bar = 1.29; break; case 505: bar = 1.28; break; case 506: bar = 1.28; break; case 507: bar = 1.27; break; case 508: bar = 1.27; break; case 509: bar = 1.27; break; case 510: bar = 1.26; break; case 511: bar = 1.26; break; case 512: bar = 1.26; break; case 513: bar = 1.25; break; case 514: bar = 1.25; break; case 515: bar = 1.24; break; case 516: bar = 1.24; break; case 517: bar = 1.24; break; case 518: bar = 1.23; break; case 519: bar = 1.23; break; case 520: bar = 1.23; break; case 521: bar = 1.22; break; case 522: bar = 1.22; break; case 523: bar = 1.22; break; case 524: bar = 1.21; break; case 525: bar = 1.21; break; case 526: bar = 1.21; break; case 527: bar = 1.2; break; case 528: bar = 1.2; break; case 529: bar = 1.2; break; case 530: bar = 1.19; break; case 531: bar = 1.19; break; case 532: bar = 1.18; break; case 533: bar = 1.18; break; case 534: bar = 1.18; break; case 535: bar = 1.17; break; case 536: bar = 1.17; break; case 537: bar = 1.17; break; case 538: bar = 1.16; break; case 539: bar = 1.16; break; case 540: bar = 1.16; break; case 541: bar = 1.15; break; case 542: bar = 1.15; break; case 543: bar = 1.15; break; case 544: bar = 1.14; break; case 545: bar = 1.14; break; case 546: bar = 1.14; break; case 547: bar = 1.13; break; case 548: bar = 1.13; break; case 549: bar = 1.13; break; case 550: bar = 1.12; break; case 551: bar = 1.12; break; case 552: bar = 1.12; break; case 553: bar = 1.12; break; case 554: bar = 1.11; break; case 555: bar = 1.11; break; case 556: bar = 1.11; break; case 557: bar = 1.1; break; case 558: bar = 1.1; break; case 559: bar = 1.1; break; case 560: bar = 1.09; break; case 561: bar = 1.09; break; case 562: bar = 1.09; break; case 563: bar = 1.08; break; case 564: bar = 1.08; break; case 565: bar = 1.08; break; case 566: bar = 1.07; break; case 567: bar = 1.07; break; case 568: bar = 1.07; break; case 569: bar = 1.07; break; case 570: bar = 1.06; break; case 571: bar = 1.06; break; case 572: bar = 1.06; break; case 573: bar = 1.05; break; case 574: bar = 1.05; break; case 575: bar = 1.05; break; case 576: bar = 1.04; break; case 577: bar = 1.04; break; case 578: bar = 1.04; break; case 579: bar = 1.04; break; case 580: bar = 1.03; break; case 581: bar = 1.03; break; case 582: bar = 1.03; break; case 583: bar = 1.02; break; case 584: bar = 1.02; break; case 585: bar = 1.02; break; case 586: bar = 1.02; break; case 587: bar = 1.01; break; case 588: bar = 1.01; break; case 589: bar = 1.01; break; case 590: bar = 1; break; case 591: bar = 1; break; case 592: bar = 1; break; case 593: bar = 1; break; case 594: bar = 0.99; break; case 595: bar = 0.99; break; case 596: bar = 0.99; break; case 597: bar = 0.98; break; case 598: bar = 0.98; break; case 599: bar = 0.98; break; case 600: bar = 0.98; break; case 601: bar = 0.97; break; case 602: bar = 0.97; break; case 603: bar = 0.97; break; case 604: bar = 0.96; break; case 605: bar = 0.96; break; case 606: bar = 0.96; break; case 607: bar = 0.96; break; case 608: bar = 0.95; break; case 609: bar = 0.95; break; case 610: bar = 0.95; break; case 611: bar = 0.95; break; case 612: bar = 0.94; break; case 613: bar = 0.94; break; case 614: bar = 0.94; break; case 615: bar = 0.94; break; case 616: bar = 0.93; break; case 617: bar = 0.93; break; case 618: bar = 0.93; break; case 619: bar = 0.92; break; case 620: bar = 0.92; break; case 621: bar = 0.92; break; case 622: bar = 0.92; break; case 623: bar = 0.91; break; case 624: bar = 0.91; break; case 625: bar = 0.91; break; case 626: bar = 0.91; break; case 627: bar = 0.9; break; case 628: bar = 0.9; break; case 629: bar = 0.9; break; case 630: bar = 0.9; break; case 631: bar = 0.89; break; case 632: bar = 0.89; break; case 633: bar = 0.89; break; case 634: bar = 0.89; break; case 635: bar = 0.88; break; case 636: bar = 0.88; break; case 637: bar = 0.88; break; case 638: bar = 0.88; break; case 639: bar = 0.87; break; case 640: bar = 0.87; break; case 641: bar = 0.87; break; case 642: bar = 0.87; break; case 643: bar = 0.86; break; case 644: bar = 0.86; break; case 645: bar = 0.86; break; case 646: bar = 0.86; break; case 647: bar = 0.85; break; case 648: bar = 0.85; break; case 649: bar = 0.85; break; case 650: bar = 0.85; break; case 651: bar = 0.84; break; case 652: bar = 0.84; break; case 653: bar = 0.84; break; case 654: bar = 0.84; break; case 655: bar = 0.84; break; case 656: bar = 0.83; break; case 657: bar = 0.83; break; case 658: bar = 0.83; break; case 659: bar = 0.83; break; case 660: bar = 0.82; break; case 661: bar = 0.82; break; case 662: bar = 0.82; break; case 663: bar = 0.82; break; case 664: bar = 0.81; break; case 665: bar = 0.81; break; case 666: bar = 0.81; break; case 667: bar = 0.81; break; case 668: bar = 0.81; break; case 669: bar = 0.8; break; case 670: bar = 0.8; break; case 671: bar = 0.8; break; case 672: bar = 0.8; break; case 673: bar = 0.79; break; case 674: bar = 0.79; break; case 675: bar = 0.79; break; case 676: bar = 0.79; break; case 677: bar = 0.78; break; case 678: bar = 0.78; break; case 679: bar = 0.78; break; case 680: bar = 0.78; break; case 681: bar = 0.78; break; case 682: bar = 0.77; break; case 683: bar = 0.77; break; case 684: bar = 0.77; break; case 685: bar = 0.77; break; case 686: bar = 0.77; break; case 687: bar = 0.76; break; case 688: bar = 0.76; break; case 689: bar = 0.76; break; case 690: bar = 0.76; break; case 691: bar = 0.75; break; case 692: bar = 0.75; break; case 693: bar = 0.75; break; case 694: bar = 0.75; break; case 695: bar = 0.75; break; case 696: bar = 0.74; break; case 697: bar = 0.74; break; case 698: bar = 0.74; break; case 699: bar = 0.74; break; case 700: bar = 0.74; break; case 701: bar = 0.73; break; case 702: bar = 0.73; break; case 703: bar = 0.73; break; case 704: bar = 0.73; break; case 705: bar = 0.72; break; case 706: bar = 0.72; break; case 707: bar = 0.72; break; case 708: bar = 0.72; break; case 709: bar = 0.72; break; case 710: bar = 0.71; break; case 711: bar = 0.71; break; case 712: bar = 0.71; break; case 713: bar = 0.71; break; case 714: bar = 0.71; break; case 715: bar = 0.7; break; case 716: bar = 0.7; break; case 717: bar = 0.7; break; case 718: bar = 0.7; break; case 719: bar = 0.7; break; case 720: bar = 0.69; break; case 721: bar = 0.69; break; case 722: bar = 0.69; break; case 723: bar = 0.69; break; case 724: bar = 0.69; break; case 725: bar = 0.68; break; case 726: bar = 0.68; break; case 727: bar = 0.68; break; case 728: bar = 0.68; break; case 729: bar = 0.68; break; case 730: bar = 0.67; break; case 731: bar = 0.67; break; case 732: bar = 0.67; break; case 733: bar = 0.67; break; case 734: bar = 0.67; break; case 735: bar = 0.67; break; case 736: bar = 0.66; break; case 737: bar = 0.66; break; case 738: bar = 0.66; break; case 739: bar = 0.66; break; case 740: bar = 0.66; break; case 741: bar = 0.65; break; case 742: bar = 0.65; break; case 743: bar = 0.65; break; case 744: bar = 0.65; break; case 745: bar = 0.65; break; case 746: bar = 0.64; break; case 747: bar = 0.64; break; case 748: bar = 0.64; break; case 749: bar = 0.64; break; case 750: bar = 0.64; break; case 751: bar = 0.64; break; case 752: bar = 0.63; break; case 753: bar = 0.63; break; case 754: bar = 0.63; break; case 755: bar = 0.63; break; case 756: bar = 0.63; break; case 757: bar = 0.62; break; case 758: bar = 0.62; break; case 759: bar = 0.62; break; case 760: bar = 0.62; break; case 761: bar = 0.62; break; case 762: bar = 0.61; break; case 763: bar = 0.61; break; case 764: bar = 0.61; break; case 765: bar = 0.61; break; case 766: bar = 0.61; break; case 767: bar = 0.61; break; case 768: bar = 0.6; break; case 769: bar = 0.6; break; case 770: bar = 0.6; break; case 771: bar = 0.6; break; case 772: bar = 0.6; break; case 773: bar = 0.6; break; case 774: bar = 0.59; break; case 775: bar = 0.59; break; case 776: bar = 0.59; break; case 777: bar = 0.59; break; case 778: bar = 0.59; break; case 779: bar = 0.59; break; case 780: bar = 0.58; break; case 781: bar = 0.58; break; case 782: bar = 0.58; break; case 783: bar = 0.58; break; case 784: bar = 0.58; break; case 785: bar = 0.57; break; case 786: bar = 0.57; break; case 787: bar = 0.57; break; case 788: bar = 0.57; break; case 789: bar = 0.57; break; case 790: bar = 0.57; break; case 791: bar = 0.56; break; case 792: bar = 0.56; break; case 793: bar = 0.56; break; case 794: bar = 0.56; break; case 795: bar = 0.56; break; case 796: bar = 0.56; break; case 797: bar = 0.55; break; case 798: bar = 0.55; break; case 799: bar = 0.55; break; case 800: bar = 0.55; break; case 801: bar = 0.55; break; case 802: bar = 0.55; break; case 803: bar = 0.54; break; case 804: bar = 0.54; break; case 805: bar = 0.54; break; case 806: bar = 0.54; break; case 807: bar = 0.54; break; case 808: bar = 0.54; break; case 809: bar = 0.53; break; case 810: bar = 0.53; break; case 811: bar = 0.53; break; case 812: bar = 0.53; break; case 813: bar = 0.53; break; case 814: bar = 0.53; break; case 815: bar = 0.53; break; case 816: bar = 0.52; break; case 817: bar = 0.52; break; case 818: bar = 0.52; break; case 819: bar = 0.52; break; case 820: bar = 0.52; break; case 821: bar = 0.52; break; case 822: bar = 0.51; break; case 823: bar = 0.51; break; case 824: bar = 0.51; break; case 825: bar = 0.51; break; case 826: bar = 0.51; break; case 827: bar = 0.51; break; case 828: bar = 0.5; break; case 829: bar = 0.5; break; case 830: bar = 0.5; break; case 831: bar = 0.5; break; case 832: bar = 0.5; break; case 833: bar = 0.5; break; case 834: bar = 0.5; break; case 835: bar = 0.49; break; case 836: bar = 0.49; break; case 837: bar = 0.49; break; case 838: bar = 0.49; break; case 839: bar = 0.49; break; case 840: bar = 0.49; break; case 841: bar = 0.48; break; case 842: bar = 0.48; break; case 843: bar = 0.48; break; case 844: bar = 0.48; break; case 845: bar = 0.48; break; case 846: bar = 0.48; break; case 847: bar = 0.48; break; case 848: bar = 0.47; break; case 849: bar = 0.47; break; case 850: bar = 0.47; break; case 851: bar = 0.47; break; case 852: bar = 0.47; break; case 853: bar = 0.47; break; case 854: bar = 0.47; break; case 855: bar = 0.46; break; case 856: bar = 0.46; break; case 857: bar = 0.46; break; case 858: bar = 0.46; break; case 859: bar = 0.46; break; case 860: bar = 0.46; break; case 861: bar = 0.46; break; case 862: bar = 0.45; break; case 863: bar = 0.45; break; case 864: bar = 0.45; break; case 865: bar = 0.45; break; case 866: bar = 0.45; break; case 867: bar = 0.45; break; case 868: bar = 0.45; break; case 869: bar = 0.44; break; case 870: bar = 0.44; break; case 871: bar = 0.44; break; case 872: bar = 0.44; break; case 873: bar = 0.44; break; case 874: bar = 0.44; break; case 875: bar = 0.44; break; case 876: bar = 0.43; break; case 877: bar = 0.43; break; case 878: bar = 0.43; break; case 879: bar = 0.43; break; case 880: bar = 0.43; break; case 881: bar = 0.43; break; case 882: bar = 0.43; break; case 883: bar = 0.42; break; case 884: bar = 0.42; break; case 885: bar = 0.42; break; case 886: bar = 0.42; break; case 887: bar = 0.42; break; case 888: bar = 0.42; break; case 889: bar = 0.42; break; case 890: bar = 0.41; break; case 891: bar = 0.41; break; case 892: bar = 0.41; break; case 893: bar = 0.41; break; case 894: bar = 0.41; break; case 895: bar = 0.41; break; case 896: bar = 0.41; break; case 897: bar = 0.41; break; case 898: bar = 0.4; break; case 899: bar = 0.4; break; case 900: bar = 0.4; break; case 901: bar = 0.4; break; case 902: bar = 0.4; break; case 903: bar = 0.4; break; case 904: bar = 0.4; break; case 905: bar = 0.39; break; case 906: bar = 0.39; break; case 907: bar = 0.39; break; case 908: bar = 0.39; break; case 909: bar = 0.39; break; case 910: bar = 0.39; break; case 911: bar = 0.39; break; case 912: bar = 0.39; break; case 913: bar = 0.38; break; case 914: bar = 0.38; break; case 915: bar = 0.38; break; case 916: bar = 0.38; break; case 917: bar = 0.38; break; case 918: bar = 0.38; break; case 919: bar = 0.38; break; case 920: bar = 0.38; break; case 921: bar = 0.37; break; case 922: bar = 0.37; break; case 923: bar = 0.37; break; case 924: bar = 0.37; break; case 925: bar = 0.37; break; case 926: bar = 0.37; break; case 927: bar = 0.37; break; case 928: bar = 0.37; break; case 929: bar = 0.36; break; case 930: bar = 0.36; break; case 931: bar = 0.36; break; case 932: bar = 0.36; break; case 933: bar = 0.36; break; case 934: bar = 0.36; break; case 935: bar = 0.36; break; case 936: bar = 0.36; break; case 937: bar = 0.35; break; case 938: bar = 0.35; break; case 939: bar = 0.35; break; case 940: bar = 0.35; break; case 941: bar = 0.35; break; case 942: bar = 0.35; break; case 943: bar = 0.35; break; case 944: bar = 0.35; break; case 945: bar = 0.34; break; case 946: bar = 0.34; break; case 947: bar = 0.34; break; case 948: bar = 0.34; break; case 949: bar = 0.34; break; case 950: bar = 0.34; break; case 951: bar = 0.34; break; case 952: bar = 0.34; break; case 953: bar = 0.33; break; case 954: bar = 0.33; break; case 955: bar = 0.33; break; case 956: bar = 0.33; break; case 957: bar = 0.33; break; case 958: bar = 0.33; break; case 959: bar = 0.33; break; case 960: bar = 0.33; break; case 961: bar = 0.32; break; case 962: bar = 0.32; break; case 963: bar = 0.32; break; case 964: bar = 0.32; break; case 965: bar = 0.32; break; case 966: bar = 0.32; break; case 967: bar = 0.32; break; case 968: bar = 0.32; break; case 969: bar = 0.32; break; case 970: bar = 0.31; break; case 971: bar = 0.31; break; case 972: bar = 0.31; break; case 973: bar = 0.31; break; case 974: bar = 0.31; break; case 975: bar = 0.31; break; case 976: bar = 0.31; break; case 977: bar = 0.31; break; case 978: bar = 0.3; break; case 979: bar = 0.3; break; case 980: bar = 0.3; break; case 981: bar = 0.3; break; case 982: bar = 0.3; break; case 983: bar = 0.3; break; case 984: bar = 0.3; break; case 985: bar = 0.3; break; case 986: bar = 0.3; break; case 987: bar = 0.29; break; case 988: bar = 0.29; break; case 989: bar = 0.29; break; case 990: bar = 0.29; break; case 991: bar = 0.29; break; case 992: bar = 0.29; break; case 993: bar = 0.29; break; case 994: bar = 0.29; break; case 995: bar = 0.29; break; case 996: bar = 0.28; break; case 997: bar = 0.28; break; case 998: bar = 0.28; break; case 999: bar = 0.28; break; case 1000: bar = 0.28; break; case 1001: bar = 0.28; break; case 1002: bar = 0.28; break; case 1003: bar = 0.28; break; case 1004: bar = 0.28; break; case 1005: bar = 0.27; break; case 1006: bar = 0.27; break; case 1007: bar = 0.27; break; case 1008: bar = 0.27; break; case 1009: bar = 0.27; break; case 1010: bar = 0.27; break; case 1011: bar = 0.27; break; case 1012: bar = 0.27; break; case 1013: bar = 0.27; break; case 1014: bar = 0.26; break; case 1015: bar = 0.26; break; case 1016: bar = 0.26; break; case 1017: bar = 0.26; break; case 1018: bar = 0.26; break; case 1019: bar = 0.26; break; case 1020: bar = 0.26; break; case 1021: bar = 0.26; break; case 1022: bar = 0.26; break; case 1023: bar = 0.26; break; case 1024: bar = 0.25; break;
case 505: bar = 1.28; break; | case 505: bar = 1.28; break; case 506: bar = 1.28; break; case 507: bar = 1.27; break; case 508: bar = 1.27; break; case 509: bar = 1.27; break; case 510: bar = 1.26; break; case 511: bar = 1.26; break; case 512: bar = 1.26; break; case 513: bar = 1.25; break; case 514: bar = 1.25; break; case 515: bar = 1.24; break; case 516: bar = 1.24; break; case 517: bar = 1.24; break; case 518: bar = 1.23; break; case 519: bar = 1.23; break; case 520: bar = 1.23; break; case 521: bar = 1.22; break; case 522: bar = 1.22; break; case 523: bar = 1.22; break; case 524: bar = 1.21; break; case 525: bar = 1.21; break; case 526: bar = 1.21; break; case 527: bar = 1.2; break; case 528: bar = 1.2; break; case 529: bar = 1.2; break; case 530: bar = 1.19; break; case 531: bar = 1.19; break; case 532: bar = 1.18; break; case 533: bar = 1.18; break; case 534: bar = 1.18; break; case 535: bar = 1.17; break; case 536: bar = 1.17; break; case 537: bar = 1.17; break; case 538: bar = 1.16; break; case 539: bar = 1.16; break; case 540: bar = 1.16; break; case 541: bar = 1.15; break; case 542: bar = 1.15; break; case 543: bar = 1.15; break; case 544: bar = 1.14; break; case 545: bar = 1.14; break; case 546: bar = 1.14; break; case 547: bar = 1.13; break; case 548: bar = 1.13; break; case 549: bar = 1.13; break; case 550: bar = 1.12; break; case 551: bar = 1.12; break; case 552: bar = 1.12; break; case 553: bar = 1.12; break; case 554: bar = 1.11; break; case 555: bar = 1.11; break; case 556: bar = 1.11; break; case 557: bar = 1.1; break; case 558: bar = 1.1; break; case 559: bar = 1.1; break; case 560: bar = 1.09; break; case 561: bar = 1.09; break; case 562: bar = 1.09; break; case 563: bar = 1.08; break; case 564: bar = 1.08; break; case 565: bar = 1.08; break; case 566: bar = 1.07; break; case 567: bar = 1.07; break; case 568: bar = 1.07; break; case 569: bar = 1.07; break; case 570: bar = 1.06; break; case 571: bar = 1.06; break; case 572: bar = 1.06; break; case 573: bar = 1.05; break; case 574: bar = 1.05; break; case 575: bar = 1.05; break; case 576: bar = 1.04; break; case 577: bar = 1.04; break; case 578: bar = 1.04; break; case 579: bar = 1.04; break; case 580: bar = 1.03; break; case 581: bar = 1.03; break; case 582: bar = 1.03; break; case 583: bar = 1.02; break; case 584: bar = 1.02; break; case 585: bar = 1.02; break; case 586: bar = 1.02; break; case 587: bar = 1.01; break; case 588: bar = 1.01; break; case 589: bar = 1.01; break; case 590: bar = 1; break; case 591: bar = 1; break; case 592: bar = 1; break; case 593: bar = 1; break; case 594: bar = 0.99; break; case 595: bar = 0.99; break; case 596: bar = 0.99; break; case 597: bar = 0.98; break; case 598: bar = 0.98; break; case 599: bar = 0.98; break; case 600: bar = 0.98; break; case 601: bar = 0.97; break; case 602: bar = 0.97; break; case 603: bar = 0.97; break; case 604: bar = 0.96; break; case 605: bar = 0.96; break; case 606: bar = 0.96; break; case 607: bar = 0.96; break; case 608: bar = 0.95; break; case 609: bar = 0.95; break; case 610: bar = 0.95; break; case 611: bar = 0.95; break; case 612: bar = 0.94; break; case 613: bar = 0.94; break; case 614: bar = 0.94; break; case 615: bar = 0.94; break; case 616: bar = 0.93; break; case 617: bar = 0.93; break; case 618: bar = 0.93; break; case 619: bar = 0.92; break; case 620: bar = 0.92; break; case 621: bar = 0.92; break; case 622: bar = 0.92; break; case 623: bar = 0.91; break; case 624: bar = 0.91; break; case 625: bar = 0.91; break; case 626: bar = 0.91; break; case 627: bar = 0.9; break; case 628: bar = 0.9; break; case 629: bar = 0.9; break; case 630: bar = 0.9; break; case 631: bar = 0.89; break; case 632: bar = 0.89; break; case 633: bar = 0.89; break; case 634: bar = 0.89; break; case 635: bar = 0.88; break; case 636: bar = 0.88; break; case 637: bar = 0.88; break; case 638: bar = 0.88; break; case 639: bar = 0.87; break; case 640: bar = 0.87; break; case 641: bar = 0.87; break; case 642: bar = 0.87; break; case 643: bar = 0.86; break; case 644: bar = 0.86; break; case 645: bar = 0.86; break; case 646: bar = 0.86; break; case 647: bar = 0.85; break; case 648: bar = 0.85; break; case 649: bar = 0.85; break; case 650: bar = 0.85; break; case 651: bar = 0.84; break; case 652: bar = 0.84; break; case 653: bar = 0.84; break; case 654: bar = 0.84; break; case 655: bar = 0.84; break; case 656: bar = 0.83; break; case 657: bar = 0.83; break; case 658: bar = 0.83; break; case 659: bar = 0.83; break; case 660: bar = 0.82; break; case 661: bar = 0.82; break; case 662: bar = 0.82; break; case 663: bar = 0.82; break; case 664: bar = 0.81; break; case 665: bar = 0.81; break; case 666: bar = 0.81; break; case 667: bar = 0.81; break; case 668: bar = 0.81; break; case 669: bar = 0.8; break; case 670: bar = 0.8; break; case 671: bar = 0.8; break; case 672: bar = 0.8; break; case 673: bar = 0.79; break; case 674: bar = 0.79; break; case 675: bar = 0.79; break; case 676: bar = 0.79; break; case 677: bar = 0.78; break; case 678: bar = 0.78; break; case 679: bar = 0.78; break; case 680: bar = 0.78; break; case 681: bar = 0.78; break; case 682: bar = 0.77; break; case 683: bar = 0.77; break; case 684: bar = 0.77; break; case 685: bar = 0.77; break; case 686: bar = 0.77; break; case 687: bar = 0.76; break; case 688: bar = 0.76; break; case 689: bar = 0.76; break; case 690: bar = 0.76; break; case 691: bar = 0.75; break; case 692: bar = 0.75; break; case 693: bar = 0.75; break; case 694: bar = 0.75; break; case 695: bar = 0.75; break; case 696: bar = 0.74; break; case 697: bar = 0.74; break; case 698: bar = 0.74; break; case 699: bar = 0.74; break; case 700: bar = 0.74; break; case 701: bar = 0.73; break; case 702: bar = 0.73; break; case 703: bar = 0.73; break; case 704: bar = 0.73; break; case 705: bar = 0.72; break; case 706: bar = 0.72; break; case 707: bar = 0.72; break; case 708: bar = 0.72; break; case 709: bar = 0.72; break; case 710: bar = 0.71; break; case 711: bar = 0.71; break; case 712: bar = 0.71; break; case 713: bar = 0.71; break; case 714: bar = 0.71; break; case 715: bar = 0.7; break; case 716: bar = 0.7; break; case 717: bar = 0.7; break; case 718: bar = 0.7; break; case 719: bar = 0.7; break; case 720: bar = 0.69; break; case 721: bar = 0.69; break; case 722: bar = 0.69; break; case 723: bar = 0.69; break; case 724: bar = 0.69; break; case 725: bar = 0.68; break; case 726: bar = 0.68; break; case 727: bar = 0.68; break; case 728: bar = 0.68; break; case 729: bar = 0.68; break; case 730: bar = 0.67; break; case 731: bar = 0.67; break; case 732: bar = 0.67; break; case 733: bar = 0.67; break; case 734: bar = 0.67; break; case 735: bar = 0.67; break; case 736: bar = 0.66; break; case 737: bar = 0.66; break; case 738: bar = 0.66; break; case 739: bar = 0.66; break; case 740: bar = 0.66; break; case 741: bar = 0.65; break; case 742: bar = 0.65; break; case 743: bar = 0.65; break; case 744: bar = 0.65; break; case 745: bar = 0.65; break; case 746: bar = 0.64; break; case 747: bar = 0.64; break; case 748: bar = 0.64; break; case 749: bar = 0.64; break; case 750: bar = 0.64; break; case 751: bar = 0.64; break; case 752: bar = 0.63; break; case 753: bar = 0.63; break; case 754: bar = 0.63; break; case 755: bar = 0.63; break; case 756: bar = 0.63; break; case 757: bar = 0.62; break; case 758: bar = 0.62; break; case 759: bar = 0.62; break; case 760: bar = 0.62; break; case 761: bar = 0.62; break; case 762: bar = 0.61; break; case 763: bar = 0.61; break; case 764: bar = 0.61; break; case 765: bar = 0.61; break; case 766: bar = 0.61; break; case 767: bar = 0.61; break; case 768: bar = 0.6; break; case 769: bar = 0.6; break; case 770: bar = 0.6; break; case 771: bar = 0.6; break; case 772: bar = 0.6; break; case 773: bar = 0.6; break; case 774: bar = 0.59; break; case 775: bar = 0.59; break; case 776: bar = 0.59; break; case 777: bar = 0.59; break; case 778: bar = 0.59; break; case 779: bar = 0.59; break; case 780: bar = 0.58; break; case 781: bar = 0.58; break; case 782: bar = 0.58; break; case 783: bar = 0.58; break; case 784: bar = 0.58; break; case 785: bar = 0.57; break; case 786: bar = 0.57; break; case 787: bar = 0.57; break; case 788: bar = 0.57; break; case 789: bar = 0.57; break; case 790: bar = 0.57; break; case 791: bar = 0.56; break; case 792: bar = 0.56; break; case 793: bar = 0.56; break; case 794: bar = 0.56; break; case 795: bar = 0.56; break; case 796: bar = 0.56; break; case 797: bar = 0.55; break; case 798: bar = 0.55; break; case 799: bar = 0.55; break; case 800: bar = 0.55; break; case 801: bar = 0.55; break; case 802: bar = 0.55; break; case 803: bar = 0.54; break; case 804: bar = 0.54; break; case 805: bar = 0.54; break; case 806: bar = 0.54; break; case 807: bar = 0.54; break; case 808: bar = 0.54; break; case 809: bar = 0.53; break; case 810: bar = 0.53; break; case 811: bar = 0.53; break; case 812: bar = 0.53; break; case 813: bar = 0.53; break; case 814: bar = 0.53; break; case 815: bar = 0.53; break; case 816: bar = 0.52; break; case 817: bar = 0.52; break; case 818: bar = 0.52; break; case 819: bar = 0.52; break; case 820: bar = 0.52; break; case 821: bar = 0.52; break; case 822: bar = 0.51; break; case 823: bar = 0.51; break; case 824: bar = 0.51; break; case 825: bar = 0.51; break; case 826: bar = 0.51; break; case 827: bar = 0.51; break; case 828: bar = 0.5; break; case 829: bar = 0.5; break; case 830: bar = 0.5; break; case 831: bar = 0.5; break; case 832: bar = 0.5; break; case 833: bar = 0.5; break; case 834: bar = 0.5; break; case 835: bar = 0.49; break; case 836: bar = 0.49; break; case 837: bar = 0.49; break; case 838: bar = 0.49; break; case 839: bar = 0.49; break; case 840: bar = 0.49; break; case 841: bar = 0.48; break; case 842: bar = 0.48; break; case 843: bar = 0.48; break; case 844: bar = 0.48; break; case 845: bar = 0.48; break; case 846: bar = 0.48; break; case 847: bar = 0.48; break; case 848: bar = 0.47; break; case 849: bar = 0.47; break; case 850: bar = 0.47; break; case 851: bar = 0.47; break; case 852: bar = 0.47; break; case 853: bar = 0.47; break; case 854: bar = 0.47; break; case 855: bar = 0.46; break; case 856: bar = 0.46; break; case 857: bar = 0.46; break; case 858: bar = 0.46; break; case 859: bar = 0.46; break; case 860: bar = 0.46; break; case 861: bar = 0.46; break; case 862: bar = 0.45; break; case 863: bar = 0.45; break; case 864: bar = 0.45; break; case 865: bar = 0.45; break; case 866: bar = 0.45; break; case 867: bar = 0.45; break; case 868: bar = 0.45; break; case 869: bar = 0.44; break; case 870: bar = 0.44; break; case 871: bar = 0.44; break; case 872: bar = 0.44; break; case 873: bar = 0.44; break; case 874: bar = 0.44; break; case 875: bar = 0.44; break; case 876: bar = 0.43; break; case 877: bar = 0.43; break; case 878: bar = 0.43; break; case 879: bar = 0.43; break; case 880: bar = 0.43; break; case 881: bar = 0.43; break; case 882: bar = 0.43; break; case 883: bar = 0.42; break; case 884: bar = 0.42; break; case 885: bar = 0.42; break; case 886: bar = 0.42; break; case 887: bar = 0.42; break; case 888: bar = 0.42; break; case 889: bar = 0.42; break; case 890: bar = 0.41; break; case 891: bar = 0.41; break; case 892: bar = 0.41; break; case 893: bar = 0.41; break; case 894: bar = 0.41; break; case 895: bar = 0.41; break; case 896: bar = 0.41; break; case 897: bar = 0.41; break; case 898: bar = 0.4; break; case 899: bar = 0.4; break; case 900: bar = 0.4; break; case 901: bar = 0.4; break; case 902: bar = 0.4; break; case 903: bar = 0.4; break; case 904: bar = 0.4; break; case 905: bar = 0.39; break; case 906: bar = 0.39; break; case 907: bar = 0.39; break; case 908: bar = 0.39; break; case 909: bar = 0.39; break; case 910: bar = 0.39; break; case 911: bar = 0.39; break; case 912: bar = 0.39; break; case 913: bar = 0.38; break; case 914: bar = 0.38; break; case 915: bar = 0.38; break; case 916: bar = 0.38; break; case 917: bar = 0.38; break; case 918: bar = 0.38; break; case 919: bar = 0.38; break; case 920: bar = 0.38; break; case 921: bar = 0.37; break; case 922: bar = 0.37; break; case 923: bar = 0.37; break; case 924: bar = 0.37; break; case 925: bar = 0.37; break; case 926: bar = 0.37; break; case 927: bar = 0.37; break; case 928: bar = 0.37; break; case 929: bar = 0.36; break; case 930: bar = 0.36; break; case 931: bar = 0.36; break; case 932: bar = 0.36; break; case 933: bar = 0.36; break; case 934: bar = 0.36; break; case 935: bar = 0.36; break; case 936: bar = 0.36; break; case 937: bar = 0.35; break; case 938: bar = 0.35; break; case 939: bar = 0.35; break; case 940: bar = 0.35; break; case 941: bar = 0.35; break; case 942: bar = 0.35; break; case 943: bar = 0.35; break; case 944: bar = 0.35; break; case 945: bar = 0.34; break; case 946: bar = 0.34; break; case 947: bar = 0.34; break; case 948: bar = 0.34; break; case 949: bar = 0.34; break; case 950: bar = 0.34; break; case 951: bar = 0.34; break; case 952: bar = 0.34; break; case 953: bar = 0.33; break; case 954: bar = 0.33; break; case 955: bar = 0.33; break; case 956: bar = 0.33; break; case 957: bar = 0.33; break; case 958: bar = 0.33; break; case 959: bar = 0.33; break; case 960: bar = 0.33; break; case 961: bar = 0.32; break; case 962: bar = 0.32; break; case 963: bar = 0.32; break; case 964: bar = 0.32; break; case 965: bar = 0.32; break; case 966: bar = 0.32; break; case 967: bar = 0.32; break; case 968: bar = 0.32; break; case 969: bar = 0.32; break; case 970: bar = 0.31; break; case 971: bar = 0.31; break; case 972: bar = 0.31; break; case 973: bar = 0.31; break; case 974: bar = 0.31; break; case 975: bar = 0.31; break; case 976: bar = 0.31; break; case 977: bar = 0.31; break; case 978: bar = 0.3; break; case 979: bar = 0.3; break; case 980: bar = 0.3; break; case 981: bar = 0.3; break; case 982: bar = 0.3; break; case 983: bar = 0.3; break; case 984: bar = 0.3; break; case 985: bar = 0.3; break; case 986: bar = 0.3; break; case 987: bar = 0.29; break; case 988: bar = 0.29; break; case 989: bar = 0.29; break; case 990: bar = 0.29; break; case 991: bar = 0.29; break; case 992: bar = 0.29; break; case 993: bar = 0.29; break; case 994: bar = 0.29; break; case 995: bar = 0.29; break; case 996: bar = 0.28; break; case 997: bar = 0.28; break; case 998: bar = 0.28; break; case 999: bar = 0.28; break; case 1000: bar = 0.28; break; case 1001: bar = 0.28; break; case 1002: bar = 0.28; break; case 1003: bar = 0.28; break; case 1004: bar = 0.28; break; case 1005: bar = 0.27; break; case 1006: bar = 0.27; break; case 1007: bar = 0.27; break; case 1008: bar = 0.27; break; case 1009: bar = 0.27; break; case 1010: bar = 0.27; break; case 1011: bar = 0.27; break; case 1012: bar = 0.27; break; case 1013: bar = 0.27; break; case 1014: bar = 0.26; break; case 1015: bar = 0.26; break; case 1016: bar = 0.26; break; case 1017: bar = 0.26; break; case 1018: bar = 0.26; break; case 1019: bar = 0.26; break; case 1020: bar = 0.26; break; case 1021: bar = 0.26; break; case 1022: bar = 0.26; break; case 1023: bar = 0.26; break; case 1024: bar = 0.25; break;
case 506: bar = 1.28; break; | case 506: bar = 1.28; break; case 507: bar = 1.27; break; case 508: bar = 1.27; break; case 509: bar = 1.27; break; case 510: bar = 1.26; break; case 511: bar = 1.26; break; case 512: bar = 1.26; break; case 513: bar = 1.25; break; case 514: bar = 1.25; break; case 515: bar = 1.24; break; case 516: bar = 1.24; break; case 517: bar = 1.24; break; case 518: bar = 1.23; break; case 519: bar = 1.23; break; case 520: bar = 1.23; break; case 521: bar = 1.22; break; case 522: bar = 1.22; break; case 523: bar = 1.22; break; case 524: bar = 1.21; break; case 525: bar = 1.21; break; case 526: bar = 1.21; break; case 527: bar = 1.2; break; case 528: bar = 1.2; break; case 529: bar = 1.2; break; case 530: bar = 1.19; break; case 531: bar = 1.19; break; case 532: bar = 1.18; break; case 533: bar = 1.18; break; case 534: bar = 1.18; break; case 535: bar = 1.17; break; case 536: bar = 1.17; break; case 537: bar = 1.17; break; case 538: bar = 1.16; break; case 539: bar = 1.16; break; case 540: bar = 1.16; break; case 541: bar = 1.15; break; case 542: bar = 1.15; break; case 543: bar = 1.15; break; case 544: bar = 1.14; break; case 545: bar = 1.14; break; case 546: bar = 1.14; break; case 547: bar = 1.13; break; case 548: bar = 1.13; break; case 549: bar = 1.13; break; case 550: bar = 1.12; break; case 551: bar = 1.12; break; case 552: bar = 1.12; break; case 553: bar = 1.12; break; case 554: bar = 1.11; break; case 555: bar = 1.11; break; case 556: bar = 1.11; break; case 557: bar = 1.1; break; case 558: bar = 1.1; break; case 559: bar = 1.1; break; case 560: bar = 1.09; break; case 561: bar = 1.09; break; case 562: bar = 1.09; break; case 563: bar = 1.08; break; case 564: bar = 1.08; break; case 565: bar = 1.08; break; case 566: bar = 1.07; break; case 567: bar = 1.07; break; case 568: bar = 1.07; break; case 569: bar = 1.07; break; case 570: bar = 1.06; break; case 571: bar = 1.06; break; case 572: bar = 1.06; break; case 573: bar = 1.05; break; case 574: bar = 1.05; break; case 575: bar = 1.05; break; case 576: bar = 1.04; break; case 577: bar = 1.04; break; case 578: bar = 1.04; break; case 579: bar = 1.04; break; case 580: bar = 1.03; break; case 581: bar = 1.03; break; case 582: bar = 1.03; break; case 583: bar = 1.02; break; case 584: bar = 1.02; break; case 585: bar = 1.02; break; case 586: bar = 1.02; break; case 587: bar = 1.01; break; case 588: bar = 1.01; break; case 589: bar = 1.01; break; case 590: bar = 1; break; case 591: bar = 1; break; case 592: bar = 1; break; case 593: bar = 1; break; case 594: bar = 0.99; break; case 595: bar = 0.99; break; case 596: bar = 0.99; break; case 597: bar = 0.98; break; case 598: bar = 0.98; break; case 599: bar = 0.98; break; case 600: bar = 0.98; break; case 601: bar = 0.97; break; case 602: bar = 0.97; break; case 603: bar = 0.97; break; case 604: bar = 0.96; break; case 605: bar = 0.96; break; case 606: bar = 0.96; break; case 607: bar = 0.96; break; case 608: bar = 0.95; break; case 609: bar = 0.95; break; case 610: bar = 0.95; break; case 611: bar = 0.95; break; case 612: bar = 0.94; break; case 613: bar = 0.94; break; case 614: bar = 0.94; break; case 615: bar = 0.94; break; case 616: bar = 0.93; break; case 617: bar = 0.93; break; case 618: bar = 0.93; break; case 619: bar = 0.92; break; case 620: bar = 0.92; break; case 621: bar = 0.92; break; case 622: bar = 0.92; break; case 623: bar = 0.91; break; case 624: bar = 0.91; break; case 625: bar = 0.91; break; case 626: bar = 0.91; break; case 627: bar = 0.9; break; case 628: bar = 0.9; break; case 629: bar = 0.9; break; case 630: bar = 0.9; break; case 631: bar = 0.89; break; case 632: bar = 0.89; break; case 633: bar = 0.89; break; case 634: bar = 0.89; break; case 635: bar = 0.88; break; case 636: bar = 0.88; break; case 637: bar = 0.88; break; case 638: bar = 0.88; break; case 639: bar = 0.87; break; case 640: bar = 0.87; break; case 641: bar = 0.87; break; case 642: bar = 0.87; break; case 643: bar = 0.86; break; case 644: bar = 0.86; break; case 645: bar = 0.86; break; case 646: bar = 0.86; break; case 647: bar = 0.85; break; case 648: bar = 0.85; break; case 649: bar = 0.85; break; case 650: bar = 0.85; break; case 651: bar = 0.84; break; case 652: bar = 0.84; break; case 653: bar = 0.84; break; case 654: bar = 0.84; break; case 655: bar = 0.84; break; case 656: bar = 0.83; break; case 657: bar = 0.83; break; case 658: bar = 0.83; break; case 659: bar = 0.83; break; case 660: bar = 0.82; break; case 661: bar = 0.82; break; case 662: bar = 0.82; break; case 663: bar = 0.82; break; case 664: bar = 0.81; break; case 665: bar = 0.81; break; case 666: bar = 0.81; break; case 667: bar = 0.81; break; case 668: bar = 0.81; break; case 669: bar = 0.8; break; case 670: bar = 0.8; break; case 671: bar = 0.8; break; case 672: bar = 0.8; break; case 673: bar = 0.79; break; case 674: bar = 0.79; break; case 675: bar = 0.79; break; case 676: bar = 0.79; break; case 677: bar = 0.78; break; case 678: bar = 0.78; break; case 679: bar = 0.78; break; case 680: bar = 0.78; break; case 681: bar = 0.78; break; case 682: bar = 0.77; break; case 683: bar = 0.77; break; case 684: bar = 0.77; break; case 685: bar = 0.77; break; case 686: bar = 0.77; break; case 687: bar = 0.76; break; case 688: bar = 0.76; break; case 689: bar = 0.76; break; case 690: bar = 0.76; break; case 691: bar = 0.75; break; case 692: bar = 0.75; break; case 693: bar = 0.75; break; case 694: bar = 0.75; break; case 695: bar = 0.75; break; case 696: bar = 0.74; break; case 697: bar = 0.74; break; case 698: bar = 0.74; break; case 699: bar = 0.74; break; case 700: bar = 0.74; break; case 701: bar = 0.73; break; case 702: bar = 0.73; break; case 703: bar = 0.73; break; case 704: bar = 0.73; break; case 705: bar = 0.72; break; case 706: bar = 0.72; break; case 707: bar = 0.72; break; case 708: bar = 0.72; break; case 709: bar = 0.72; break; case 710: bar = 0.71; break; case 711: bar = 0.71; break; case 712: bar = 0.71; break; case 713: bar = 0.71; break; case 714: bar = 0.71; break; case 715: bar = 0.7; break; case 716: bar = 0.7; break; case 717: bar = 0.7; break; case 718: bar = 0.7; break; case 719: bar = 0.7; break; case 720: bar = 0.69; break; case 721: bar = 0.69; break; case 722: bar = 0.69; break; case 723: bar = 0.69; break; case 724: bar = 0.69; break; case 725: bar = 0.68; break; case 726: bar = 0.68; break; case 727: bar = 0.68; break; case 728: bar = 0.68; break; case 729: bar = 0.68; break; case 730: bar = 0.67; break; case 731: bar = 0.67; break; case 732: bar = 0.67; break; case 733: bar = 0.67; break; case 734: bar = 0.67; break; case 735: bar = 0.67; break; case 736: bar = 0.66; break; case 737: bar = 0.66; break; case 738: bar = 0.66; break; case 739: bar = 0.66; break; case 740: bar = 0.66; break; case 741: bar = 0.65; break; case 742: bar = 0.65; break; case 743: bar = 0.65; break; case 744: bar = 0.65; break; case 745: bar = 0.65; break; case 746: bar = 0.64; break; case 747: bar = 0.64; break; case 748: bar = 0.64; break; case 749: bar = 0.64; break; case 750: bar = 0.64; break; case 751: bar = 0.64; break; case 752: bar = 0.63; break; case 753: bar = 0.63; break; case 754: bar = 0.63; break; case 755: bar = 0.63; break; case 756: bar = 0.63; break; case 757: bar = 0.62; break; case 758: bar = 0.62; break; case 759: bar = 0.62; break; case 760: bar = 0.62; break; case 761: bar = 0.62; break; case 762: bar = 0.61; break; case 763: bar = 0.61; break; case 764: bar = 0.61; break; case 765: bar = 0.61; break; case 766: bar = 0.61; break; case 767: bar = 0.61; break; case 768: bar = 0.6; break; case 769: bar = 0.6; break; case 770: bar = 0.6; break; case 771: bar = 0.6; break; case 772: bar = 0.6; break; case 773: bar = 0.6; break; case 774: bar = 0.59; break; case 775: bar = 0.59; break; case 776: bar = 0.59; break; case 777: bar = 0.59; break; case 778: bar = 0.59; break; case 779: bar = 0.59; break; case 780: bar = 0.58; break; case 781: bar = 0.58; break; case 782: bar = 0.58; break; case 783: bar = 0.58; break; case 784: bar = 0.58; break; case 785: bar = 0.57; break; case 786: bar = 0.57; break; case 787: bar = 0.57; break; case 788: bar = 0.57; break; case 789: bar = 0.57; break; case 790: bar = 0.57; break; case 791: bar = 0.56; break; case 792: bar = 0.56; break; case 793: bar = 0.56; break; case 794: bar = 0.56; break; case 795: bar = 0.56; break; case 796: bar = 0.56; break; case 797: bar = 0.55; break; case 798: bar = 0.55; break; case 799: bar = 0.55; break; case 800: bar = 0.55; break; case 801: bar = 0.55; break; case 802: bar = 0.55; break; case 803: bar = 0.54; break; case 804: bar = 0.54; break; case 805: bar = 0.54; break; case 806: bar = 0.54; break; case 807: bar = 0.54; break; case 808: bar = 0.54; break; case 809: bar = 0.53; break; case 810: bar = 0.53; break; case 811: bar = 0.53; break; case 812: bar = 0.53; break; case 813: bar = 0.53; break; case 814: bar = 0.53; break; case 815: bar = 0.53; break; case 816: bar = 0.52; break; case 817: bar = 0.52; break; case 818: bar = 0.52; break; case 819: bar = 0.52; break; case 820: bar = 0.52; break; case 821: bar = 0.52; break; case 822: bar = 0.51; break; case 823: bar = 0.51; break; case 824: bar = 0.51; break; case 825: bar = 0.51; break; case 826: bar = 0.51; break; case 827: bar = 0.51; break; case 828: bar = 0.5; break; case 829: bar = 0.5; break; case 830: bar = 0.5; break; case 831: bar = 0.5; break; case 832: bar = 0.5; break; case 833: bar = 0.5; break; case 834: bar = 0.5; break; case 835: bar = 0.49; break; case 836: bar = 0.49; break; case 837: bar = 0.49; break; case 838: bar = 0.49; break; case 839: bar = 0.49; break; case 840: bar = 0.49; break; case 841: bar = 0.48; break; case 842: bar = 0.48; break; case 843: bar = 0.48; break; case 844: bar = 0.48; break; case 845: bar = 0.48; break; case 846: bar = 0.48; break; case 847: bar = 0.48; break; case 848: bar = 0.47; break; case 849: bar = 0.47; break; case 850: bar = 0.47; break; case 851: bar = 0.47; break; case 852: bar = 0.47; break; case 853: bar = 0.47; break; case 854: bar = 0.47; break; case 855: bar = 0.46; break; case 856: bar = 0.46; break; case 857: bar = 0.46; break; case 858: bar = 0.46; break; case 859: bar = 0.46; break; case 860: bar = 0.46; break; case 861: bar = 0.46; break; case 862: bar = 0.45; break; case 863: bar = 0.45; break; case 864: bar = 0.45; break; case 865: bar = 0.45; break; case 866: bar = 0.45; break; case 867: bar = 0.45; break; case 868: bar = 0.45; break; case 869: bar = 0.44; break; case 870: bar = 0.44; break; case 871: bar = 0.44; break; case 872: bar = 0.44; break; case 873: bar = 0.44; break; case 874: bar = 0.44; break; case 875: bar = 0.44; break; case 876: bar = 0.43; break; case 877: bar = 0.43; break; case 878: bar = 0.43; break; case 879: bar = 0.43; break; case 880: bar = 0.43; break; case 881: bar = 0.43; break; case 882: bar = 0.43; break; case 883: bar = 0.42; break; case 884: bar = 0.42; break; case 885: bar = 0.42; break; case 886: bar = 0.42; break; case 887: bar = 0.42; break; case 888: bar = 0.42; break; case 889: bar = 0.42; break; case 890: bar = 0.41; break; case 891: bar = 0.41; break; case 892: bar = 0.41; break; case 893: bar = 0.41; break; case 894: bar = 0.41; break; case 895: bar = 0.41; break; case 896: bar = 0.41; break; case 897: bar = 0.41; break; case 898: bar = 0.4; break; case 899: bar = 0.4; break; case 900: bar = 0.4; break; case 901: bar = 0.4; break; case 902: bar = 0.4; break; case 903: bar = 0.4; break; case 904: bar = 0.4; break; case 905: bar = 0.39; break; case 906: bar = 0.39; break; case 907: bar = 0.39; break; case 908: bar = 0.39; break; case 909: bar = 0.39; break; case 910: bar = 0.39; break; case 911: bar = 0.39; break; case 912: bar = 0.39; break; case 913: bar = 0.38; break; case 914: bar = 0.38; break; case 915: bar = 0.38; break; case 916: bar = 0.38; break; case 917: bar = 0.38; break; case 918: bar = 0.38; break; case 919: bar = 0.38; break; case 920: bar = 0.38; break; case 921: bar = 0.37; break; case 922: bar = 0.37; break; case 923: bar = 0.37; break; case 924: bar = 0.37; break; case 925: bar = 0.37; break; case 926: bar = 0.37; break; case 927: bar = 0.37; break; case 928: bar = 0.37; break; case 929: bar = 0.36; break; case 930: bar = 0.36; break; case 931: bar = 0.36; break; case 932: bar = 0.36; break; case 933: bar = 0.36; break; case 934: bar = 0.36; break; case 935: bar = 0.36; break; case 936: bar = 0.36; break; case 937: bar = 0.35; break; case 938: bar = 0.35; break; case 939: bar = 0.35; break; case 940: bar = 0.35; break; case 941: bar = 0.35; break; case 942: bar = 0.35; break; case 943: bar = 0.35; break; case 944: bar = 0.35; break; case 945: bar = 0.34; break; case 946: bar = 0.34; break; case 947: bar = 0.34; break; case 948: bar = 0.34; break; case 949: bar = 0.34; break; case 950: bar = 0.34; break; case 951: bar = 0.34; break; case 952: bar = 0.34; break; case 953: bar = 0.33; break; case 954: bar = 0.33; break; case 955: bar = 0.33; break; case 956: bar = 0.33; break; case 957: bar = 0.33; break; case 958: bar = 0.33; break; case 959: bar = 0.33; break; case 960: bar = 0.33; break; case 961: bar = 0.32; break; case 962: bar = 0.32; break; case 963: bar = 0.32; break; case 964: bar = 0.32; break; case 965: bar = 0.32; break; case 966: bar = 0.32; break; case 967: bar = 0.32; break; case 968: bar = 0.32; break; case 969: bar = 0.32; break; case 970: bar = 0.31; break; case 971: bar = 0.31; break; case 972: bar = 0.31; break; case 973: bar = 0.31; break; case 974: bar = 0.31; break; case 975: bar = 0.31; break; case 976: bar = 0.31; break; case 977: bar = 0.31; break; case 978: bar = 0.3; break; case 979: bar = 0.3; break; case 980: bar = 0.3; break; case 981: bar = 0.3; break; case 982: bar = 0.3; break; case 983: bar = 0.3; break; case 984: bar = 0.3; break; case 985: bar = 0.3; break; case 986: bar = 0.3; break; case 987: bar = 0.29; break; case 988: bar = 0.29; break; case 989: bar = 0.29; break; case 990: bar = 0.29; break; case 991: bar = 0.29; break; case 992: bar = 0.29; break; case 993: bar = 0.29; break; case 994: bar = 0.29; break; case 995: bar = 0.29; break; case 996: bar = 0.28; break; case 997: bar = 0.28; break; case 998: bar = 0.28; break; case 999: bar = 0.28; break; case 1000: bar = 0.28; break; case 1001: bar = 0.28; break; case 1002: bar = 0.28; break; case 1003: bar = 0.28; break; case 1004: bar = 0.28; break; case 1005: bar = 0.27; break; case 1006: bar = 0.27; break; case 1007: bar = 0.27; break; case 1008: bar = 0.27; break; case 1009: bar = 0.27; break; case 1010: bar = 0.27; break; case 1011: bar = 0.27; break; case 1012: bar = 0.27; break; case 1013: bar = 0.27; break; case 1014: bar = 0.26; break; case 1015: bar = 0.26; break; case 1016: bar = 0.26; break; case 1017: bar = 0.26; break; case 1018: bar = 0.26; break; case 1019: bar = 0.26; break; case 1020: bar = 0.26; break; case 1021: bar = 0.26; break; case 1022: bar = 0.26; break; case 1023: bar = 0.26; break; case 1024: bar = 0.25; break;
case 507: bar = 1.27; break; | case 507: bar = 1.27; break; case 508: bar = 1.27; break; case 509: bar = 1.27; break; case 510: bar = 1.26; break; case 511: bar = 1.26; break; case 512: bar = 1.26; break; case 513: bar = 1.25; break; case 514: bar = 1.25; break; case 515: bar = 1.24; break; case 516: bar = 1.24; break; case 517: bar = 1.24; break; case 518: bar = 1.23; break; case 519: bar = 1.23; break; case 520: bar = 1.23; break; case 521: bar = 1.22; break; case 522: bar = 1.22; break; case 523: bar = 1.22; break; case 524: bar = 1.21; break; case 525: bar = 1.21; break; case 526: bar = 1.21; break; case 527: bar = 1.2; break; case 528: bar = 1.2; break; case 529: bar = 1.2; break; case 530: bar = 1.19; break; case 531: bar = 1.19; break; case 532: bar = 1.18; break; case 533: bar = 1.18; break; case 534: bar = 1.18; break; case 535: bar = 1.17; break; case 536: bar = 1.17; break; case 537: bar = 1.17; break; case 538: bar = 1.16; break; case 539: bar = 1.16; break; case 540: bar = 1.16; break; case 541: bar = 1.15; break; case 542: bar = 1.15; break; case 543: bar = 1.15; break; case 544: bar = 1.14; break; case 545: bar = 1.14; break; case 546: bar = 1.14; break; case 547: bar = 1.13; break; case 548: bar = 1.13; break; case 549: bar = 1.13; break; case 550: bar = 1.12; break; case 551: bar = 1.12; break; case 552: bar = 1.12; break; case 553: bar = 1.12; break; case 554: bar = 1.11; break; case 555: bar = 1.11; break; case 556: bar = 1.11; break; case 557: bar = 1.1; break; case 558: bar = 1.1; break; case 559: bar = 1.1; break; case 560: bar = 1.09; break; case 561: bar = 1.09; break; case 562: bar = 1.09; break; case 563: bar = 1.08; break; case 564: bar = 1.08; break; case 565: bar = 1.08; break; case 566: bar = 1.07; break; case 567: bar = 1.07; break; case 568: bar = 1.07; break; case 569: bar = 1.07; break; case 570: bar = 1.06; break; case 571: bar = 1.06; break; case 572: bar = 1.06; break; case 573: bar = 1.05; break; case 574: bar = 1.05; break; case 575: bar = 1.05; break; case 576: bar = 1.04; break; case 577: bar = 1.04; break; case 578: bar = 1.04; break; case 579: bar = 1.04; break; case 580: bar = 1.03; break; case 581: bar = 1.03; break; case 582: bar = 1.03; break; case 583: bar = 1.02; break; case 584: bar = 1.02; break; case 585: bar = 1.02; break; case 586: bar = 1.02; break; case 587: bar = 1.01; break; case 588: bar = 1.01; break; case 589: bar = 1.01; break; case 590: bar = 1; break; case 591: bar = 1; break; case 592: bar = 1; break; case 593: bar = 1; break; case 594: bar = 0.99; break; case 595: bar = 0.99; break; case 596: bar = 0.99; break; case 597: bar = 0.98; break; case 598: bar = 0.98; break; case 599: bar = 0.98; break; case 600: bar = 0.98; break; case 601: bar = 0.97; break; case 602: bar = 0.97; break; case 603: bar = 0.97; break; case 604: bar = 0.96; break; case 605: bar = 0.96; break; case 606: bar = 0.96; break; case 607: bar = 0.96; break; case 608: bar = 0.95; break; case 609: bar = 0.95; break; case 610: bar = 0.95; break; case 611: bar = 0.95; break; case 612: bar = 0.94; break; case 613: bar = 0.94; break; case 614: bar = 0.94; break; case 615: bar = 0.94; break; case 616: bar = 0.93; break; case 617: bar = 0.93; break; case 618: bar = 0.93; break; case 619: bar = 0.92; break; case 620: bar = 0.92; break; case 621: bar = 0.92; break; case 622: bar = 0.92; break; case 623: bar = 0.91; break; case 624: bar = 0.91; break; case 625: bar = 0.91; break; case 626: bar = 0.91; break; case 627: bar = 0.9; break; case 628: bar = 0.9; break; case 629: bar = 0.9; break; case 630: bar = 0.9; break; case 631: bar = 0.89; break; case 632: bar = 0.89; break; case 633: bar = 0.89; break; case 634: bar = 0.89; break; case 635: bar = 0.88; break; case 636: bar = 0.88; break; case 637: bar = 0.88; break; case 638: bar = 0.88; break; case 639: bar = 0.87; break; case 640: bar = 0.87; break; case 641: bar = 0.87; break; case 642: bar = 0.87; break; case 643: bar = 0.86; break; case 644: bar = 0.86; break; case 645: bar = 0.86; break; case 646: bar = 0.86; break; case 647: bar = 0.85; break; case 648: bar = 0.85; break; case 649: bar = 0.85; break; case 650: bar = 0.85; break; case 651: bar = 0.84; break; case 652: bar = 0.84; break; case 653: bar = 0.84; break; case 654: bar = 0.84; break; case 655: bar = 0.84; break; case 656: bar = 0.83; break; case 657: bar = 0.83; break; case 658: bar = 0.83; break; case 659: bar = 0.83; break; case 660: bar = 0.82; break; case 661: bar = 0.82; break; case 662: bar = 0.82; break; case 663: bar = 0.82; break; case 664: bar = 0.81; break; case 665: bar = 0.81; break; case 666: bar = 0.81; break; case 667: bar = 0.81; break; case 668: bar = 0.81; break; case 669: bar = 0.8; break; case 670: bar = 0.8; break; case 671: bar = 0.8; break; case 672: bar = 0.8; break; case 673: bar = 0.79; break; case 674: bar = 0.79; break; case 675: bar = 0.79; break; case 676: bar = 0.79; break; case 677: bar = 0.78; break; case 678: bar = 0.78; break; case 679: bar = 0.78; break; case 680: bar = 0.78; break; case 681: bar = 0.78; break; case 682: bar = 0.77; break; case 683: bar = 0.77; break; case 684: bar = 0.77; break; case 685: bar = 0.77; break; case 686: bar = 0.77; break; case 687: bar = 0.76; break; case 688: bar = 0.76; break; case 689: bar = 0.76; break; case 690: bar = 0.76; break; case 691: bar = 0.75; break; case 692: bar = 0.75; break; case 693: bar = 0.75; break; case 694: bar = 0.75; break; case 695: bar = 0.75; break; case 696: bar = 0.74; break; case 697: bar = 0.74; break; case 698: bar = 0.74; break; case 699: bar = 0.74; break; case 700: bar = 0.74; break; case 701: bar = 0.73; break; case 702: bar = 0.73; break; case 703: bar = 0.73; break; case 704: bar = 0.73; break; case 705: bar = 0.72; break; case 706: bar = 0.72; break; case 707: bar = 0.72; break; case 708: bar = 0.72; break; case 709: bar = 0.72; break; case 710: bar = 0.71; break; case 711: bar = 0.71; break; case 712: bar = 0.71; break; case 713: bar = 0.71; break; case 714: bar = 0.71; break; case 715: bar = 0.7; break; case 716: bar = 0.7; break; case 717: bar = 0.7; break; case 718: bar = 0.7; break; case 719: bar = 0.7; break; case 720: bar = 0.69; break; case 721: bar = 0.69; break; case 722: bar = 0.69; break; case 723: bar = 0.69; break; case 724: bar = 0.69; break; case 725: bar = 0.68; break; case 726: bar = 0.68; break; case 727: bar = 0.68; break; case 728: bar = 0.68; break; case 729: bar = 0.68; break; case 730: bar = 0.67; break; case 731: bar = 0.67; break; case 732: bar = 0.67; break; case 733: bar = 0.67; break; case 734: bar = 0.67; break; case 735: bar = 0.67; break; case 736: bar = 0.66; break; case 737: bar = 0.66; break; case 738: bar = 0.66; break; case 739: bar = 0.66; break; case 740: bar = 0.66; break; case 741: bar = 0.65; break; case 742: bar = 0.65; break; case 743: bar = 0.65; break; case 744: bar = 0.65; break; case 745: bar = 0.65; break; case 746: bar = 0.64; break; case 747: bar = 0.64; break; case 748: bar = 0.64; break; case 749: bar = 0.64; break; case 750: bar = 0.64; break; case 751: bar = 0.64; break; case 752: bar = 0.63; break; case 753: bar = 0.63; break; case 754: bar = 0.63; break; case 755: bar = 0.63; break; case 756: bar = 0.63; break; case 757: bar = 0.62; break; case 758: bar = 0.62; break; case 759: bar = 0.62; break; case 760: bar = 0.62; break; case 761: bar = 0.62; break; case 762: bar = 0.61; break; case 763: bar = 0.61; break; case 764: bar = 0.61; break; case 765: bar = 0.61; break; case 766: bar = 0.61; break; case 767: bar = 0.61; break; case 768: bar = 0.6; break; case 769: bar = 0.6; break; case 770: bar = 0.6; break; case 771: bar = 0.6; break; case 772: bar = 0.6; break; case 773: bar = 0.6; break; case 774: bar = 0.59; break; case 775: bar = 0.59; break; case 776: bar = 0.59; break; case 777: bar = 0.59; break; case 778: bar = 0.59; break; case 779: bar = 0.59; break; case 780: bar = 0.58; break; case 781: bar = 0.58; break; case 782: bar = 0.58; break; case 783: bar = 0.58; break; case 784: bar = 0.58; break; case 785: bar = 0.57; break; case 786: bar = 0.57; break; case 787: bar = 0.57; break; case 788: bar = 0.57; break; case 789: bar = 0.57; break; case 790: bar = 0.57; break; case 791: bar = 0.56; break; case 792: bar = 0.56; break; case 793: bar = 0.56; break; case 794: bar = 0.56; break; case 795: bar = 0.56; break; case 796: bar = 0.56; break; case 797: bar = 0.55; break; case 798: bar = 0.55; break; case 799: bar = 0.55; break; case 800: bar = 0.55; break; case 801: bar = 0.55; break; case 802: bar = 0.55; break; case 803: bar = 0.54; break; case 804: bar = 0.54; break; case 805: bar = 0.54; break; case 806: bar = 0.54; break; case 807: bar = 0.54; break; case 808: bar = 0.54; break; case 809: bar = 0.53; break; case 810: bar = 0.53; break; case 811: bar = 0.53; break; case 812: bar = 0.53; break; case 813: bar = 0.53; break; case 814: bar = 0.53; break; case 815: bar = 0.53; break; case 816: bar = 0.52; break; case 817: bar = 0.52; break; case 818: bar = 0.52; break; case 819: bar = 0.52; break; case 820: bar = 0.52; break; case 821: bar = 0.52; break; case 822: bar = 0.51; break; case 823: bar = 0.51; break; case 824: bar = 0.51; break; case 825: bar = 0.51; break; case 826: bar = 0.51; break; case 827: bar = 0.51; break; case 828: bar = 0.5; break; case 829: bar = 0.5; break; case 830: bar = 0.5; break; case 831: bar = 0.5; break; case 832: bar = 0.5; break; case 833: bar = 0.5; break; case 834: bar = 0.5; break; case 835: bar = 0.49; break; case 836: bar = 0.49; break; case 837: bar = 0.49; break; case 838: bar = 0.49; break; case 839: bar = 0.49; break; case 840: bar = 0.49; break; case 841: bar = 0.48; break; case 842: bar = 0.48; break; case 843: bar = 0.48; break; case 844: bar = 0.48; break; case 845: bar = 0.48; break; case 846: bar = 0.48; break; case 847: bar = 0.48; break; case 848: bar = 0.47; break; case 849: bar = 0.47; break; case 850: bar = 0.47; break; case 851: bar = 0.47; break; case 852: bar = 0.47; break; case 853: bar = 0.47; break; case 854: bar = 0.47; break; case 855: bar = 0.46; break; case 856: bar = 0.46; break; case 857: bar = 0.46; break; case 858: bar = 0.46; break; case 859: bar = 0.46; break; case 860: bar = 0.46; break; case 861: bar = 0.46; break; case 862: bar = 0.45; break; case 863: bar = 0.45; break; case 864: bar = 0.45; break; case 865: bar = 0.45; break; case 866: bar = 0.45; break; case 867: bar = 0.45; break; case 868: bar = 0.45; break; case 869: bar = 0.44; break; case 870: bar = 0.44; break; case 871: bar = 0.44; break; case 872: bar = 0.44; break; case 873: bar = 0.44; break; case 874: bar = 0.44; break; case 875: bar = 0.44; break; case 876: bar = 0.43; break; case 877: bar = 0.43; break; case 878: bar = 0.43; break; case 879: bar = 0.43; break; case 880: bar = 0.43; break; case 881: bar = 0.43; break; case 882: bar = 0.43; break; case 883: bar = 0.42; break; case 884: bar = 0.42; break; case 885: bar = 0.42; break; case 886: bar = 0.42; break; case 887: bar = 0.42; break; case 888: bar = 0.42; break; case 889: bar = 0.42; break; case 890: bar = 0.41; break; case 891: bar = 0.41; break; case 892: bar = 0.41; break; case 893: bar = 0.41; break; case 894: bar = 0.41; break; case 895: bar = 0.41; break; case 896: bar = 0.41; break; case 897: bar = 0.41; break; case 898: bar = 0.4; break; case 899: bar = 0.4; break; case 900: bar = 0.4; break; case 901: bar = 0.4; break; case 902: bar = 0.4; break; case 903: bar = 0.4; break; case 904: bar = 0.4; break; case 905: bar = 0.39; break; case 906: bar = 0.39; break; case 907: bar = 0.39; break; case 908: bar = 0.39; break; case 909: bar = 0.39; break; case 910: bar = 0.39; break; case 911: bar = 0.39; break; case 912: bar = 0.39; break; case 913: bar = 0.38; break; case 914: bar = 0.38; break; case 915: bar = 0.38; break; case 916: bar = 0.38; break; case 917: bar = 0.38; break; case 918: bar = 0.38; break; case 919: bar = 0.38; break; case 920: bar = 0.38; break; case 921: bar = 0.37; break; case 922: bar = 0.37; break; case 923: bar = 0.37; break; case 924: bar = 0.37; break; case 925: bar = 0.37; break; case 926: bar = 0.37; break; case 927: bar = 0.37; break; case 928: bar = 0.37; break; case 929: bar = 0.36; break; case 930: bar = 0.36; break; case 931: bar = 0.36; break; case 932: bar = 0.36; break; case 933: bar = 0.36; break; case 934: bar = 0.36; break; case 935: bar = 0.36; break; case 936: bar = 0.36; break; case 937: bar = 0.35; break; case 938: bar = 0.35; break; case 939: bar = 0.35; break; case 940: bar = 0.35; break; case 941: bar = 0.35; break; case 942: bar = 0.35; break; case 943: bar = 0.35; break; case 944: bar = 0.35; break; case 945: bar = 0.34; break; case 946: bar = 0.34; break; case 947: bar = 0.34; break; case 948: bar = 0.34; break; case 949: bar = 0.34; break; case 950: bar = 0.34; break; case 951: bar = 0.34; break; case 952: bar = 0.34; break; case 953: bar = 0.33; break; case 954: bar = 0.33; break; case 955: bar = 0.33; break; case 956: bar = 0.33; break; case 957: bar = 0.33; break; case 958: bar = 0.33; break; case 959: bar = 0.33; break; case 960: bar = 0.33; break; case 961: bar = 0.32; break; case 962: bar = 0.32; break; case 963: bar = 0.32; break; case 964: bar = 0.32; break; case 965: bar = 0.32; break; case 966: bar = 0.32; break; case 967: bar = 0.32; break; case 968: bar = 0.32; break; case 969: bar = 0.32; break; case 970: bar = 0.31; break; case 971: bar = 0.31; break; case 972: bar = 0.31; break; case 973: bar = 0.31; break; case 974: bar = 0.31; break; case 975: bar = 0.31; break; case 976: bar = 0.31; break; case 977: bar = 0.31; break; case 978: bar = 0.3; break; case 979: bar = 0.3; break; case 980: bar = 0.3; break; case 981: bar = 0.3; break; case 982: bar = 0.3; break; case 983: bar = 0.3; break; case 984: bar = 0.3; break; case 985: bar = 0.3; break; case 986: bar = 0.3; break; case 987: bar = 0.29; break; case 988: bar = 0.29; break; case 989: bar = 0.29; break; case 990: bar = 0.29; break; case 991: bar = 0.29; break; case 992: bar = 0.29; break; case 993: bar = 0.29; break; case 994: bar = 0.29; break; case 995: bar = 0.29; break; case 996: bar = 0.28; break; case 997: bar = 0.28; break; case 998: bar = 0.28; break; case 999: bar = 0.28; break; case 1000: bar = 0.28; break; case 1001: bar = 0.28; break; case 1002: bar = 0.28; break; case 1003: bar = 0.28; break; case 1004: bar = 0.28; break; case 1005: bar = 0.27; break; case 1006: bar = 0.27; break; case 1007: bar = 0.27; break; case 1008: bar = 0.27; break; case 1009: bar = 0.27; break; case 1010: bar = 0.27; break; case 1011: bar = 0.27; break; case 1012: bar = 0.27; break; case 1013: bar = 0.27; break; case 1014: bar = 0.26; break; case 1015: bar = 0.26; break; case 1016: bar = 0.26; break; case 1017: bar = 0.26; break; case 1018: bar = 0.26; break; case 1019: bar = 0.26; break; case 1020: bar = 0.26; break; case 1021: bar = 0.26; break; case 1022: bar = 0.26; break; case 1023: bar = 0.26; break; case 1024: bar = 0.25; break;
case 508: bar = 1.27; break; | case 508: bar = 1.27; break; case 509: bar = 1.27; break; case 510: bar = 1.26; break; case 511: bar = 1.26; break; case 512: bar = 1.26; break; case 513: bar = 1.25; break; case 514: bar = 1.25; break; case 515: bar = 1.24; break; case 516: bar = 1.24; break; case 517: bar = 1.24; break; case 518: bar = 1.23; break; case 519: bar = 1.23; break; case 520: bar = 1.23; break; case 521: bar = 1.22; break; case 522: bar = 1.22; break; case 523: bar = 1.22; break; case 524: bar = 1.21; break; case 525: bar = 1.21; break; case 526: bar = 1.21; break; case 527: bar = 1.2; break; case 528: bar = 1.2; break; case 529: bar = 1.2; break; case 530: bar = 1.19; break; case 531: bar = 1.19; break; case 532: bar = 1.18; break; case 533: bar = 1.18; break; case 534: bar = 1.18; break; case 535: bar = 1.17; break; case 536: bar = 1.17; break; case 537: bar = 1.17; break; case 538: bar = 1.16; break; case 539: bar = 1.16; break; case 540: bar = 1.16; break; case 541: bar = 1.15; break; case 542: bar = 1.15; break; case 543: bar = 1.15; break; case 544: bar = 1.14; break; case 545: bar = 1.14; break; case 546: bar = 1.14; break; case 547: bar = 1.13; break; case 548: bar = 1.13; break; case 549: bar = 1.13; break; case 550: bar = 1.12; break; case 551: bar = 1.12; break; case 552: bar = 1.12; break; case 553: bar = 1.12; break; case 554: bar = 1.11; break; case 555: bar = 1.11; break; case 556: bar = 1.11; break; case 557: bar = 1.1; break; case 558: bar = 1.1; break; case 559: bar = 1.1; break; case 560: bar = 1.09; break; case 561: bar = 1.09; break; case 562: bar = 1.09; break; case 563: bar = 1.08; break; case 564: bar = 1.08; break; case 565: bar = 1.08; break; case 566: bar = 1.07; break; case 567: bar = 1.07; break; case 568: bar = 1.07; break; case 569: bar = 1.07; break; case 570: bar = 1.06; break; case 571: bar = 1.06; break; case 572: bar = 1.06; break; case 573: bar = 1.05; break; case 574: bar = 1.05; break; case 575: bar = 1.05; break; case 576: bar = 1.04; break; case 577: bar = 1.04; break; case 578: bar = 1.04; break; case 579: bar = 1.04; break; case 580: bar = 1.03; break; case 581: bar = 1.03; break; case 582: bar = 1.03; break; case 583: bar = 1.02; break; case 584: bar = 1.02; break; case 585: bar = 1.02; break; case 586: bar = 1.02; break; case 587: bar = 1.01; break; case 588: bar = 1.01; break; case 589: bar = 1.01; break; case 590: bar = 1; break; case 591: bar = 1; break; case 592: bar = 1; break; case 593: bar = 1; break; case 594: bar = 0.99; break; case 595: bar = 0.99; break; case 596: bar = 0.99; break; case 597: bar = 0.98; break; case 598: bar = 0.98; break; case 599: bar = 0.98; break; case 600: bar = 0.98; break; case 601: bar = 0.97; break; case 602: bar = 0.97; break; case 603: bar = 0.97; break; case 604: bar = 0.96; break; case 605: bar = 0.96; break; case 606: bar = 0.96; break; case 607: bar = 0.96; break; case 608: bar = 0.95; break; case 609: bar = 0.95; break; case 610: bar = 0.95; break; case 611: bar = 0.95; break; case 612: bar = 0.94; break; case 613: bar = 0.94; break; case 614: bar = 0.94; break; case 615: bar = 0.94; break; case 616: bar = 0.93; break; case 617: bar = 0.93; break; case 618: bar = 0.93; break; case 619: bar = 0.92; break; case 620: bar = 0.92; break; case 621: bar = 0.92; break; case 622: bar = 0.92; break; case 623: bar = 0.91; break; case 624: bar = 0.91; break; case 625: bar = 0.91; break; case 626: bar = 0.91; break; case 627: bar = 0.9; break; case 628: bar = 0.9; break; case 629: bar = 0.9; break; case 630: bar = 0.9; break; case 631: bar = 0.89; break; case 632: bar = 0.89; break; case 633: bar = 0.89; break; case 634: bar = 0.89; break; case 635: bar = 0.88; break; case 636: bar = 0.88; break; case 637: bar = 0.88; break; case 638: bar = 0.88; break; case 639: bar = 0.87; break; case 640: bar = 0.87; break; case 641: bar = 0.87; break; case 642: bar = 0.87; break; case 643: bar = 0.86; break; case 644: bar = 0.86; break; case 645: bar = 0.86; break; case 646: bar = 0.86; break; case 647: bar = 0.85; break; case 648: bar = 0.85; break; case 649: bar = 0.85; break; case 650: bar = 0.85; break; case 651: bar = 0.84; break; case 652: bar = 0.84; break; case 653: bar = 0.84; break; case 654: bar = 0.84; break; case 655: bar = 0.84; break; case 656: bar = 0.83; break; case 657: bar = 0.83; break; case 658: bar = 0.83; break; case 659: bar = 0.83; break; case 660: bar = 0.82; break; case 661: bar = 0.82; break; case 662: bar = 0.82; break; case 663: bar = 0.82; break; case 664: bar = 0.81; break; case 665: bar = 0.81; break; case 666: bar = 0.81; break; case 667: bar = 0.81; break; case 668: bar = 0.81; break; case 669: bar = 0.8; break; case 670: bar = 0.8; break; case 671: bar = 0.8; break; case 672: bar = 0.8; break; case 673: bar = 0.79; break; case 674: bar = 0.79; break; case 675: bar = 0.79; break; case 676: bar = 0.79; break; case 677: bar = 0.78; break; case 678: bar = 0.78; break; case 679: bar = 0.78; break; case 680: bar = 0.78; break; case 681: bar = 0.78; break; case 682: bar = 0.77; break; case 683: bar = 0.77; break; case 684: bar = 0.77; break; case 685: bar = 0.77; break; case 686: bar = 0.77; break; case 687: bar = 0.76; break; case 688: bar = 0.76; break; case 689: bar = 0.76; break; case 690: bar = 0.76; break; case 691: bar = 0.75; break; case 692: bar = 0.75; break; case 693: bar = 0.75; break; case 694: bar = 0.75; break; case 695: bar = 0.75; break; case 696: bar = 0.74; break; case 697: bar = 0.74; break; case 698: bar = 0.74; break; case 699: bar = 0.74; break; case 700: bar = 0.74; break; case 701: bar = 0.73; break; case 702: bar = 0.73; break; case 703: bar = 0.73; break; case 704: bar = 0.73; break; case 705: bar = 0.72; break; case 706: bar = 0.72; break; case 707: bar = 0.72; break; case 708: bar = 0.72; break; case 709: bar = 0.72; break; case 710: bar = 0.71; break; case 711: bar = 0.71; break; case 712: bar = 0.71; break; case 713: bar = 0.71; break; case 714: bar = 0.71; break; case 715: bar = 0.7; break; case 716: bar = 0.7; break; case 717: bar = 0.7; break; case 718: bar = 0.7; break; case 719: bar = 0.7; break; case 720: bar = 0.69; break; case 721: bar = 0.69; break; case 722: bar = 0.69; break; case 723: bar = 0.69; break; case 724: bar = 0.69; break; case 725: bar = 0.68; break; case 726: bar = 0.68; break; case 727: bar = 0.68; break; case 728: bar = 0.68; break; case 729: bar = 0.68; break; case 730: bar = 0.67; break; case 731: bar = 0.67; break; case 732: bar = 0.67; break; case 733: bar = 0.67; break; case 734: bar = 0.67; break; case 735: bar = 0.67; break; case 736: bar = 0.66; break; case 737: bar = 0.66; break; case 738: bar = 0.66; break; case 739: bar = 0.66; break; case 740: bar = 0.66; break; case 741: bar = 0.65; break; case 742: bar = 0.65; break; case 743: bar = 0.65; break; case 744: bar = 0.65; break; case 745: bar = 0.65; break; case 746: bar = 0.64; break; case 747: bar = 0.64; break; case 748: bar = 0.64; break; case 749: bar = 0.64; break; case 750: bar = 0.64; break; case 751: bar = 0.64; break; case 752: bar = 0.63; break; case 753: bar = 0.63; break; case 754: bar = 0.63; break; case 755: bar = 0.63; break; case 756: bar = 0.63; break; case 757: bar = 0.62; break; case 758: bar = 0.62; break; case 759: bar = 0.62; break; case 760: bar = 0.62; break; case 761: bar = 0.62; break; case 762: bar = 0.61; break; case 763: bar = 0.61; break; case 764: bar = 0.61; break; case 765: bar = 0.61; break; case 766: bar = 0.61; break; case 767: bar = 0.61; break; case 768: bar = 0.6; break; case 769: bar = 0.6; break; case 770: bar = 0.6; break; case 771: bar = 0.6; break; case 772: bar = 0.6; break; case 773: bar = 0.6; break; case 774: bar = 0.59; break; case 775: bar = 0.59; break; case 776: bar = 0.59; break; case 777: bar = 0.59; break; case 778: bar = 0.59; break; case 779: bar = 0.59; break; case 780: bar = 0.58; break; case 781: bar = 0.58; break; case 782: bar = 0.58; break; case 783: bar = 0.58; break; case 784: bar = 0.58; break; case 785: bar = 0.57; break; case 786: bar = 0.57; break; case 787: bar = 0.57; break; case 788: bar = 0.57; break; case 789: bar = 0.57; break; case 790: bar = 0.57; break; case 791: bar = 0.56; break; case 792: bar = 0.56; break; case 793: bar = 0.56; break; case 794: bar = 0.56; break; case 795: bar = 0.56; break; case 796: bar = 0.56; break; case 797: bar = 0.55; break; case 798: bar = 0.55; break; case 799: bar = 0.55; break; case 800: bar = 0.55; break; case 801: bar = 0.55; break; case 802: bar = 0.55; break; case 803: bar = 0.54; break; case 804: bar = 0.54; break; case 805: bar = 0.54; break; case 806: bar = 0.54; break; case 807: bar = 0.54; break; case 808: bar = 0.54; break; case 809: bar = 0.53; break; case 810: bar = 0.53; break; case 811: bar = 0.53; break; case 812: bar = 0.53; break; case 813: bar = 0.53; break; case 814: bar = 0.53; break; case 815: bar = 0.53; break; case 816: bar = 0.52; break; case 817: bar = 0.52; break; case 818: bar = 0.52; break; case 819: bar = 0.52; break; case 820: bar = 0.52; break; case 821: bar = 0.52; break; case 822: bar = 0.51; break; case 823: bar = 0.51; break; case 824: bar = 0.51; break; case 825: bar = 0.51; break; case 826: bar = 0.51; break; case 827: bar = 0.51; break; case 828: bar = 0.5; break; case 829: bar = 0.5; break; case 830: bar = 0.5; break; case 831: bar = 0.5; break; case 832: bar = 0.5; break; case 833: bar = 0.5; break; case 834: bar = 0.5; break; case 835: bar = 0.49; break; case 836: bar = 0.49; break; case 837: bar = 0.49; break; case 838: bar = 0.49; break; case 839: bar = 0.49; break; case 840: bar = 0.49; break; case 841: bar = 0.48; break; case 842: bar = 0.48; break; case 843: bar = 0.48; break; case 844: bar = 0.48; break; case 845: bar = 0.48; break; case 846: bar = 0.48; break; case 847: bar = 0.48; break; case 848: bar = 0.47; break; case 849: bar = 0.47; break; case 850: bar = 0.47; break; case 851: bar = 0.47; break; case 852: bar = 0.47; break; case 853: bar = 0.47; break; case 854: bar = 0.47; break; case 855: bar = 0.46; break; case 856: bar = 0.46; break; case 857: bar = 0.46; break; case 858: bar = 0.46; break; case 859: bar = 0.46; break; case 860: bar = 0.46; break; case 861: bar = 0.46; break; case 862: bar = 0.45; break; case 863: bar = 0.45; break; case 864: bar = 0.45; break; case 865: bar = 0.45; break; case 866: bar = 0.45; break; case 867: bar = 0.45; break; case 868: bar = 0.45; break; case 869: bar = 0.44; break; case 870: bar = 0.44; break; case 871: bar = 0.44; break; case 872: bar = 0.44; break; case 873: bar = 0.44; break; case 874: bar = 0.44; break; case 875: bar = 0.44; break; case 876: bar = 0.43; break; case 877: bar = 0.43; break; case 878: bar = 0.43; break; case 879: bar = 0.43; break; case 880: bar = 0.43; break; case 881: bar = 0.43; break; case 882: bar = 0.43; break; case 883: bar = 0.42; break; case 884: bar = 0.42; break; case 885: bar = 0.42; break; case 886: bar = 0.42; break; case 887: bar = 0.42; break; case 888: bar = 0.42; break; case 889: bar = 0.42; break; case 890: bar = 0.41; break; case 891: bar = 0.41; break; case 892: bar = 0.41; break; case 893: bar = 0.41; break; case 894: bar = 0.41; break; case 895: bar = 0.41; break; case 896: bar = 0.41; break; case 897: bar = 0.41; break; case 898: bar = 0.4; break; case 899: bar = 0.4; break; case 900: bar = 0.4; break; case 901: bar = 0.4; break; case 902: bar = 0.4; break; case 903: bar = 0.4; break; case 904: bar = 0.4; break; case 905: bar = 0.39; break; case 906: bar = 0.39; break; case 907: bar = 0.39; break; case 908: bar = 0.39; break; case 909: bar = 0.39; break; case 910: bar = 0.39; break; case 911: bar = 0.39; break; case 912: bar = 0.39; break; case 913: bar = 0.38; break; case 914: bar = 0.38; break; case 915: bar = 0.38; break; case 916: bar = 0.38; break; case 917: bar = 0.38; break; case 918: bar = 0.38; break; case 919: bar = 0.38; break; case 920: bar = 0.38; break; case 921: bar = 0.37; break; case 922: bar = 0.37; break; case 923: bar = 0.37; break; case 924: bar = 0.37; break; case 925: bar = 0.37; break; case 926: bar = 0.37; break; case 927: bar = 0.37; break; case 928: bar = 0.37; break; case 929: bar = 0.36; break; case 930: bar = 0.36; break; case 931: bar = 0.36; break; case 932: bar = 0.36; break; case 933: bar = 0.36; break; case 934: bar = 0.36; break; case 935: bar = 0.36; break; case 936: bar = 0.36; break; case 937: bar = 0.35; break; case 938: bar = 0.35; break; case 939: bar = 0.35; break; case 940: bar = 0.35; break; case 941: bar = 0.35; break; case 942: bar = 0.35; break; case 943: bar = 0.35; break; case 944: bar = 0.35; break; case 945: bar = 0.34; break; case 946: bar = 0.34; break; case 947: bar = 0.34; break; case 948: bar = 0.34; break; case 949: bar = 0.34; break; case 950: bar = 0.34; break; case 951: bar = 0.34; break; case 952: bar = 0.34; break; case 953: bar = 0.33; break; case 954: bar = 0.33; break; case 955: bar = 0.33; break; case 956: bar = 0.33; break; case 957: bar = 0.33; break; case 958: bar = 0.33; break; case 959: bar = 0.33; break; case 960: bar = 0.33; break; case 961: bar = 0.32; break; case 962: bar = 0.32; break; case 963: bar = 0.32; break; case 964: bar = 0.32; break; case 965: bar = 0.32; break; case 966: bar = 0.32; break; case 967: bar = 0.32; break; case 968: bar = 0.32; break; case 969: bar = 0.32; break; case 970: bar = 0.31; break; case 971: bar = 0.31; break; case 972: bar = 0.31; break; case 973: bar = 0.31; break; case 974: bar = 0.31; break; case 975: bar = 0.31; break; case 976: bar = 0.31; break; case 977: bar = 0.31; break; case 978: bar = 0.3; break; case 979: bar = 0.3; break; case 980: bar = 0.3; break; case 981: bar = 0.3; break; case 982: bar = 0.3; break; case 983: bar = 0.3; break; case 984: bar = 0.3; break; case 985: bar = 0.3; break; case 986: bar = 0.3; break; case 987: bar = 0.29; break; case 988: bar = 0.29; break; case 989: bar = 0.29; break; case 990: bar = 0.29; break; case 991: bar = 0.29; break; case 992: bar = 0.29; break; case 993: bar = 0.29; break; case 994: bar = 0.29; break; case 995: bar = 0.29; break; case 996: bar = 0.28; break; case 997: bar = 0.28; break; case 998: bar = 0.28; break; case 999: bar = 0.28; break; case 1000: bar = 0.28; break; case 1001: bar = 0.28; break; case 1002: bar = 0.28; break; case 1003: bar = 0.28; break; case 1004: bar = 0.28; break; case 1005: bar = 0.27; break; case 1006: bar = 0.27; break; case 1007: bar = 0.27; break; case 1008: bar = 0.27; break; case 1009: bar = 0.27; break; case 1010: bar = 0.27; break; case 1011: bar = 0.27; break; case 1012: bar = 0.27; break; case 1013: bar = 0.27; break; case 1014: bar = 0.26; break; case 1015: bar = 0.26; break; case 1016: bar = 0.26; break; case 1017: bar = 0.26; break; case 1018: bar = 0.26; break; case 1019: bar = 0.26; break; case 1020: bar = 0.26; break; case 1021: bar = 0.26; break; case 1022: bar = 0.26; break; case 1023: bar = 0.26; break; case 1024: bar = 0.25; break;
case 509: bar = 1.27; break; | case 509: bar = 1.27; break; case 510: bar = 1.26; break; case 511: bar = 1.26; break; case 512: bar = 1.26; break; case 513: bar = 1.25; break; case 514: bar = 1.25; break; case 515: bar = 1.24; break; case 516: bar = 1.24; break; case 517: bar = 1.24; break; case 518: bar = 1.23; break; case 519: bar = 1.23; break; case 520: bar = 1.23; break; case 521: bar = 1.22; break; case 522: bar = 1.22; break; case 523: bar = 1.22; break; case 524: bar = 1.21; break; case 525: bar = 1.21; break; case 526: bar = 1.21; break; case 527: bar = 1.2; break; case 528: bar = 1.2; break; case 529: bar = 1.2; break; case 530: bar = 1.19; break; case 531: bar = 1.19; break; case 532: bar = 1.18; break; case 533: bar = 1.18; break; case 534: bar = 1.18; break; case 535: bar = 1.17; break; case 536: bar = 1.17; break; case 537: bar = 1.17; break; case 538: bar = 1.16; break; case 539: bar = 1.16; break; case 540: bar = 1.16; break; case 541: bar = 1.15; break; case 542: bar = 1.15; break; case 543: bar = 1.15; break; case 544: bar = 1.14; break; case 545: bar = 1.14; break; case 546: bar = 1.14; break; case 547: bar = 1.13; break; case 548: bar = 1.13; break; case 549: bar = 1.13; break; case 550: bar = 1.12; break; case 551: bar = 1.12; break; case 552: bar = 1.12; break; case 553: bar = 1.12; break; case 554: bar = 1.11; break; case 555: bar = 1.11; break; case 556: bar = 1.11; break; case 557: bar = 1.1; break; case 558: bar = 1.1; break; case 559: bar = 1.1; break; case 560: bar = 1.09; break; case 561: bar = 1.09; break; case 562: bar = 1.09; break; case 563: bar = 1.08; break; case 564: bar = 1.08; break; case 565: bar = 1.08; break; case 566: bar = 1.07; break; case 567: bar = 1.07; break; case 568: bar = 1.07; break; case 569: bar = 1.07; break; case 570: bar = 1.06; break; case 571: bar = 1.06; break; case 572: bar = 1.06; break; case 573: bar = 1.05; break; case 574: bar = 1.05; break; case 575: bar = 1.05; break; case 576: bar = 1.04; break; case 577: bar = 1.04; break; case 578: bar = 1.04; break; case 579: bar = 1.04; break; case 580: bar = 1.03; break; case 581: bar = 1.03; break; case 582: bar = 1.03; break; case 583: bar = 1.02; break; case 584: bar = 1.02; break; case 585: bar = 1.02; break; case 586: bar = 1.02; break; case 587: bar = 1.01; break; case 588: bar = 1.01; break; case 589: bar = 1.01; break; case 590: bar = 1; break; case 591: bar = 1; break; case 592: bar = 1; break; case 593: bar = 1; break; case 594: bar = 0.99; break; case 595: bar = 0.99; break; case 596: bar = 0.99; break; case 597: bar = 0.98; break; case 598: bar = 0.98; break; case 599: bar = 0.98; break; case 600: bar = 0.98; break; case 601: bar = 0.97; break; case 602: bar = 0.97; break; case 603: bar = 0.97; break; case 604: bar = 0.96; break; case 605: bar = 0.96; break; case 606: bar = 0.96; break; case 607: bar = 0.96; break; case 608: bar = 0.95; break; case 609: bar = 0.95; break; case 610: bar = 0.95; break; case 611: bar = 0.95; break; case 612: bar = 0.94; break; case 613: bar = 0.94; break; case 614: bar = 0.94; break; case 615: bar = 0.94; break; case 616: bar = 0.93; break; case 617: bar = 0.93; break; case 618: bar = 0.93; break; case 619: bar = 0.92; break; case 620: bar = 0.92; break; case 621: bar = 0.92; break; case 622: bar = 0.92; break; case 623: bar = 0.91; break; case 624: bar = 0.91; break; case 625: bar = 0.91; break; case 626: bar = 0.91; break; case 627: bar = 0.9; break; case 628: bar = 0.9; break; case 629: bar = 0.9; break; case 630: bar = 0.9; break; case 631: bar = 0.89; break; case 632: bar = 0.89; break; case 633: bar = 0.89; break; case 634: bar = 0.89; break; case 635: bar = 0.88; break; case 636: bar = 0.88; break; case 637: bar = 0.88; break; case 638: bar = 0.88; break; case 639: bar = 0.87; break; case 640: bar = 0.87; break; case 641: bar = 0.87; break; case 642: bar = 0.87; break; case 643: bar = 0.86; break; case 644: bar = 0.86; break; case 645: bar = 0.86; break; case 646: bar = 0.86; break; case 647: bar = 0.85; break; case 648: bar = 0.85; break; case 649: bar = 0.85; break; case 650: bar = 0.85; break; case 651: bar = 0.84; break; case 652: bar = 0.84; break; case 653: bar = 0.84; break; case 654: bar = 0.84; break; case 655: bar = 0.84; break; case 656: bar = 0.83; break; case 657: bar = 0.83; break; case 658: bar = 0.83; break; case 659: bar = 0.83; break; case 660: bar = 0.82; break; case 661: bar = 0.82; break; case 662: bar = 0.82; break; case 663: bar = 0.82; break; case 664: bar = 0.81; break; case 665: bar = 0.81; break; case 666: bar = 0.81; break; case 667: bar = 0.81; break; case 668: bar = 0.81; break; case 669: bar = 0.8; break; case 670: bar = 0.8; break; case 671: bar = 0.8; break; case 672: bar = 0.8; break; case 673: bar = 0.79; break; case 674: bar = 0.79; break; case 675: bar = 0.79; break; case 676: bar = 0.79; break; case 677: bar = 0.78; break; case 678: bar = 0.78; break; case 679: bar = 0.78; break; case 680: bar = 0.78; break; case 681: bar = 0.78; break; case 682: bar = 0.77; break; case 683: bar = 0.77; break; case 684: bar = 0.77; break; case 685: bar = 0.77; break; case 686: bar = 0.77; break; case 687: bar = 0.76; break; case 688: bar = 0.76; break; case 689: bar = 0.76; break; case 690: bar = 0.76; break; case 691: bar = 0.75; break; case 692: bar = 0.75; break; case 693: bar = 0.75; break; case 694: bar = 0.75; break; case 695: bar = 0.75; break; case 696: bar = 0.74; break; case 697: bar = 0.74; break; case 698: bar = 0.74; break; case 699: bar = 0.74; break; case 700: bar = 0.74; break; case 701: bar = 0.73; break; case 702: bar = 0.73; break; case 703: bar = 0.73; break; case 704: bar = 0.73; break; case 705: bar = 0.72; break; case 706: bar = 0.72; break; case 707: bar = 0.72; break; case 708: bar = 0.72; break; case 709: bar = 0.72; break; case 710: bar = 0.71; break; case 711: bar = 0.71; break; case 712: bar = 0.71; break; case 713: bar = 0.71; break; case 714: bar = 0.71; break; case 715: bar = 0.7; break; case 716: bar = 0.7; break; case 717: bar = 0.7; break; case 718: bar = 0.7; break; case 719: bar = 0.7; break; case 720: bar = 0.69; break; case 721: bar = 0.69; break; case 722: bar = 0.69; break; case 723: bar = 0.69; break; case 724: bar = 0.69; break; case 725: bar = 0.68; break; case 726: bar = 0.68; break; case 727: bar = 0.68; break; case 728: bar = 0.68; break; case 729: bar = 0.68; break; case 730: bar = 0.67; break; case 731: bar = 0.67; break; case 732: bar = 0.67; break; case 733: bar = 0.67; break; case 734: bar = 0.67; break; case 735: bar = 0.67; break; case 736: bar = 0.66; break; case 737: bar = 0.66; break; case 738: bar = 0.66; break; case 739: bar = 0.66; break; case 740: bar = 0.66; break; case 741: bar = 0.65; break; case 742: bar = 0.65; break; case 743: bar = 0.65; break; case 744: bar = 0.65; break; case 745: bar = 0.65; break; case 746: bar = 0.64; break; case 747: bar = 0.64; break; case 748: bar = 0.64; break; case 749: bar = 0.64; break; case 750: bar = 0.64; break; case 751: bar = 0.64; break; case 752: bar = 0.63; break; case 753: bar = 0.63; break; case 754: bar = 0.63; break; case 755: bar = 0.63; break; case 756: bar = 0.63; break; case 757: bar = 0.62; break; case 758: bar = 0.62; break; case 759: bar = 0.62; break; case 760: bar = 0.62; break; case 761: bar = 0.62; break; case 762: bar = 0.61; break; case 763: bar = 0.61; break; case 764: bar = 0.61; break; case 765: bar = 0.61; break; case 766: bar = 0.61; break; case 767: bar = 0.61; break; case 768: bar = 0.6; break; case 769: bar = 0.6; break; case 770: bar = 0.6; break; case 771: bar = 0.6; break; case 772: bar = 0.6; break; case 773: bar = 0.6; break; case 774: bar = 0.59; break; case 775: bar = 0.59; break; case 776: bar = 0.59; break; case 777: bar = 0.59; break; case 778: bar = 0.59; break; case 779: bar = 0.59; break; case 780: bar = 0.58; break; case 781: bar = 0.58; break; case 782: bar = 0.58; break; case 783: bar = 0.58; break; case 784: bar = 0.58; break; case 785: bar = 0.57; break; case 786: bar = 0.57; break; case 787: bar = 0.57; break; case 788: bar = 0.57; break; case 789: bar = 0.57; break; case 790: bar = 0.57; break; case 791: bar = 0.56; break; case 792: bar = 0.56; break; case 793: bar = 0.56; break; case 794: bar = 0.56; break; case 795: bar = 0.56; break; case 796: bar = 0.56; break; case 797: bar = 0.55; break; case 798: bar = 0.55; break; case 799: bar = 0.55; break; case 800: bar = 0.55; break; case 801: bar = 0.55; break; case 802: bar = 0.55; break; case 803: bar = 0.54; break; case 804: bar = 0.54; break; case 805: bar = 0.54; break; case 806: bar = 0.54; break; case 807: bar = 0.54; break; case 808: bar = 0.54; break; case 809: bar = 0.53; break; case 810: bar = 0.53; break; case 811: bar = 0.53; break; case 812: bar = 0.53; break; case 813: bar = 0.53; break; case 814: bar = 0.53; break; case 815: bar = 0.53; break; case 816: bar = 0.52; break; case 817: bar = 0.52; break; case 818: bar = 0.52; break; case 819: bar = 0.52; break; case 820: bar = 0.52; break; case 821: bar = 0.52; break; case 822: bar = 0.51; break; case 823: bar = 0.51; break; case 824: bar = 0.51; break; case 825: bar = 0.51; break; case 826: bar = 0.51; break; case 827: bar = 0.51; break; case 828: bar = 0.5; break; case 829: bar = 0.5; break; case 830: bar = 0.5; break; case 831: bar = 0.5; break; case 832: bar = 0.5; break; case 833: bar = 0.5; break; case 834: bar = 0.5; break; case 835: bar = 0.49; break; case 836: bar = 0.49; break; case 837: bar = 0.49; break; case 838: bar = 0.49; break; case 839: bar = 0.49; break; case 840: bar = 0.49; break; case 841: bar = 0.48; break; case 842: bar = 0.48; break; case 843: bar = 0.48; break; case 844: bar = 0.48; break; case 845: bar = 0.48; break; case 846: bar = 0.48; break; case 847: bar = 0.48; break; case 848: bar = 0.47; break; case 849: bar = 0.47; break; case 850: bar = 0.47; break; case 851: bar = 0.47; break; case 852: bar = 0.47; break; case 853: bar = 0.47; break; case 854: bar = 0.47; break; case 855: bar = 0.46; break; case 856: bar = 0.46; break; case 857: bar = 0.46; break; case 858: bar = 0.46; break; case 859: bar = 0.46; break; case 860: bar = 0.46; break; case 861: bar = 0.46; break; case 862: bar = 0.45; break; case 863: bar = 0.45; break; case 864: bar = 0.45; break; case 865: bar = 0.45; break; case 866: bar = 0.45; break; case 867: bar = 0.45; break; case 868: bar = 0.45; break; case 869: bar = 0.44; break; case 870: bar = 0.44; break; case 871: bar = 0.44; break; case 872: bar = 0.44; break; case 873: bar = 0.44; break; case 874: bar = 0.44; break; case 875: bar = 0.44; break; case 876: bar = 0.43; break; case 877: bar = 0.43; break; case 878: bar = 0.43; break; case 879: bar = 0.43; break; case 880: bar = 0.43; break; case 881: bar = 0.43; break; case 882: bar = 0.43; break; case 883: bar = 0.42; break; case 884: bar = 0.42; break; case 885: bar = 0.42; break; case 886: bar = 0.42; break; case 887: bar = 0.42; break; case 888: bar = 0.42; break; case 889: bar = 0.42; break; case 890: bar = 0.41; break; case 891: bar = 0.41; break; case 892: bar = 0.41; break; case 893: bar = 0.41; break; case 894: bar = 0.41; break; case 895: bar = 0.41; break; case 896: bar = 0.41; break; case 897: bar = 0.41; break; case 898: bar = 0.4; break; case 899: bar = 0.4; break; case 900: bar = 0.4; break; case 901: bar = 0.4; break; case 902: bar = 0.4; break; case 903: bar = 0.4; break; case 904: bar = 0.4; break; case 905: bar = 0.39; break; case 906: bar = 0.39; break; case 907: bar = 0.39; break; case 908: bar = 0.39; break; case 909: bar = 0.39; break; case 910: bar = 0.39; break; case 911: bar = 0.39; break; case 912: bar = 0.39; break; case 913: bar = 0.38; break; case 914: bar = 0.38; break; case 915: bar = 0.38; break; case 916: bar = 0.38; break; case 917: bar = 0.38; break; case 918: bar = 0.38; break; case 919: bar = 0.38; break; case 920: bar = 0.38; break; case 921: bar = 0.37; break; case 922: bar = 0.37; break; case 923: bar = 0.37; break; case 924: bar = 0.37; break; case 925: bar = 0.37; break; case 926: bar = 0.37; break; case 927: bar = 0.37; break; case 928: bar = 0.37; break; case 929: bar = 0.36; break; case 930: bar = 0.36; break; case 931: bar = 0.36; break; case 932: bar = 0.36; break; case 933: bar = 0.36; break; case 934: bar = 0.36; break; case 935: bar = 0.36; break; case 936: bar = 0.36; break; case 937: bar = 0.35; break; case 938: bar = 0.35; break; case 939: bar = 0.35; break; case 940: bar = 0.35; break; case 941: bar = 0.35; break; case 942: bar = 0.35; break; case 943: bar = 0.35; break; case 944: bar = 0.35; break; case 945: bar = 0.34; break; case 946: bar = 0.34; break; case 947: bar = 0.34; break; case 948: bar = 0.34; break; case 949: bar = 0.34; break; case 950: bar = 0.34; break; case 951: bar = 0.34; break; case 952: bar = 0.34; break; case 953: bar = 0.33; break; case 954: bar = 0.33; break; case 955: bar = 0.33; break; case 956: bar = 0.33; break; case 957: bar = 0.33; break; case 958: bar = 0.33; break; case 959: bar = 0.33; break; case 960: bar = 0.33; break; case 961: bar = 0.32; break; case 962: bar = 0.32; break; case 963: bar = 0.32; break; case 964: bar = 0.32; break; case 965: bar = 0.32; break; case 966: bar = 0.32; break; case 967: bar = 0.32; break; case 968: bar = 0.32; break; case 969: bar = 0.32; break; case 970: bar = 0.31; break; case 971: bar = 0.31; break; case 972: bar = 0.31; break; case 973: bar = 0.31; break; case 974: bar = 0.31; break; case 975: bar = 0.31; break; case 976: bar = 0.31; break; case 977: bar = 0.31; break; case 978: bar = 0.3; break; case 979: bar = 0.3; break; case 980: bar = 0.3; break; case 981: bar = 0.3; break; case 982: bar = 0.3; break; case 983: bar = 0.3; break; case 984: bar = 0.3; break; case 985: bar = 0.3; break; case 986: bar = 0.3; break; case 987: bar = 0.29; break; case 988: bar = 0.29; break; case 989: bar = 0.29; break; case 990: bar = 0.29; break; case 991: bar = 0.29; break; case 992: bar = 0.29; break; case 993: bar = 0.29; break; case 994: bar = 0.29; break; case 995: bar = 0.29; break; case 996: bar = 0.28; break; case 997: bar = 0.28; break; case 998: bar = 0.28; break; case 999: bar = 0.28; break; case 1000: bar = 0.28; break; case 1001: bar = 0.28; break; case 1002: bar = 0.28; break; case 1003: bar = 0.28; break; case 1004: bar = 0.28; break; case 1005: bar = 0.27; break; case 1006: bar = 0.27; break; case 1007: bar = 0.27; break; case 1008: bar = 0.27; break; case 1009: bar = 0.27; break; case 1010: bar = 0.27; break; case 1011: bar = 0.27; break; case 1012: bar = 0.27; break; case 1013: bar = 0.27; break; case 1014: bar = 0.26; break; case 1015: bar = 0.26; break; case 1016: bar = 0.26; break; case 1017: bar = 0.26; break; case 1018: bar = 0.26; break; case 1019: bar = 0.26; break; case 1020: bar = 0.26; break; case 1021: bar = 0.26; break; case 1022: bar = 0.26; break; case 1023: bar = 0.26; break; case 1024: bar = 0.25; break;
case 510: bar = 1.26; break; | case 510: bar = 1.26; break; case 511: bar = 1.26; break; case 512: bar = 1.26; break; case 513: bar = 1.25; break; case 514: bar = 1.25; break; case 515: bar = 1.24; break; case 516: bar = 1.24; break; case 517: bar = 1.24; break; case 518: bar = 1.23; break; case 519: bar = 1.23; break; case 520: bar = 1.23; break; case 521: bar = 1.22; break; case 522: bar = 1.22; break; case 523: bar = 1.22; break; case 524: bar = 1.21; break; case 525: bar = 1.21; break; case 526: bar = 1.21; break; case 527: bar = 1.2; break; case 528: bar = 1.2; break; case 529: bar = 1.2; break; case 530: bar = 1.19; break; case 531: bar = 1.19; break; case 532: bar = 1.18; break; case 533: bar = 1.18; break; case 534: bar = 1.18; break; case 535: bar = 1.17; break; case 536: bar = 1.17; break; case 537: bar = 1.17; break; case 538: bar = 1.16; break; case 539: bar = 1.16; break; case 540: bar = 1.16; break; case 541: bar = 1.15; break; case 542: bar = 1.15; break; case 543: bar = 1.15; break; case 544: bar = 1.14; break; case 545: bar = 1.14; break; case 546: bar = 1.14; break; case 547: bar = 1.13; break; case 548: bar = 1.13; break; case 549: bar = 1.13; break; case 550: bar = 1.12; break; case 551: bar = 1.12; break; case 552: bar = 1.12; break; case 553: bar = 1.12; break; case 554: bar = 1.11; break; case 555: bar = 1.11; break; case 556: bar = 1.11; break; case 557: bar = 1.1; break; case 558: bar = 1.1; break; case 559: bar = 1.1; break; case 560: bar = 1.09; break; case 561: bar = 1.09; break; case 562: bar = 1.09; break; case 563: bar = 1.08; break; case 564: bar = 1.08; break; case 565: bar = 1.08; break; case 566: bar = 1.07; break; case 567: bar = 1.07; break; case 568: bar = 1.07; break; case 569: bar = 1.07; break; case 570: bar = 1.06; break; case 571: bar = 1.06; break; case 572: bar = 1.06; break; case 573: bar = 1.05; break; case 574: bar = 1.05; break; case 575: bar = 1.05; break; case 576: bar = 1.04; break; case 577: bar = 1.04; break; case 578: bar = 1.04; break; case 579: bar = 1.04; break; case 580: bar = 1.03; break; case 581: bar = 1.03; break; case 582: bar = 1.03; break; case 583: bar = 1.02; break; case 584: bar = 1.02; break; case 585: bar = 1.02; break; case 586: bar = 1.02; break; case 587: bar = 1.01; break; case 588: bar = 1.01; break; case 589: bar = 1.01; break; case 590: bar = 1; break; case 591: bar = 1; break; case 592: bar = 1; break; case 593: bar = 1; break; case 594: bar = 0.99; break; case 595: bar = 0.99; break; case 596: bar = 0.99; break; case 597: bar = 0.98; break; case 598: bar = 0.98; break; case 599: bar = 0.98; break; case 600: bar = 0.98; break; case 601: bar = 0.97; break; case 602: bar = 0.97; break; case 603: bar = 0.97; break; case 604: bar = 0.96; break; case 605: bar = 0.96; break; case 606: bar = 0.96; break; case 607: bar = 0.96; break; case 608: bar = 0.95; break; case 609: bar = 0.95; break; case 610: bar = 0.95; break; case 611: bar = 0.95; break; case 612: bar = 0.94; break; case 613: bar = 0.94; break; case 614: bar = 0.94; break; case 615: bar = 0.94; break; case 616: bar = 0.93; break; case 617: bar = 0.93; break; case 618: bar = 0.93; break; case 619: bar = 0.92; break; case 620: bar = 0.92; break; case 621: bar = 0.92; break; case 622: bar = 0.92; break; case 623: bar = 0.91; break; case 624: bar = 0.91; break; case 625: bar = 0.91; break; case 626: bar = 0.91; break; case 627: bar = 0.9; break; case 628: bar = 0.9; break; case 629: bar = 0.9; break; case 630: bar = 0.9; break; case 631: bar = 0.89; break; case 632: bar = 0.89; break; case 633: bar = 0.89; break; case 634: bar = 0.89; break; case 635: bar = 0.88; break; case 636: bar = 0.88; break; case 637: bar = 0.88; break; case 638: bar = 0.88; break; case 639: bar = 0.87; break; case 640: bar = 0.87; break; case 641: bar = 0.87; break; case 642: bar = 0.87; break; case 643: bar = 0.86; break; case 644: bar = 0.86; break; case 645: bar = 0.86; break; case 646: bar = 0.86; break; case 647: bar = 0.85; break; case 648: bar = 0.85; break; case 649: bar = 0.85; break; case 650: bar = 0.85; break; case 651: bar = 0.84; break; case 652: bar = 0.84; break; case 653: bar = 0.84; break; case 654: bar = 0.84; break; case 655: bar = 0.84; break; case 656: bar = 0.83; break; case 657: bar = 0.83; break; case 658: bar = 0.83; break; case 659: bar = 0.83; break; case 660: bar = 0.82; break; case 661: bar = 0.82; break; case 662: bar = 0.82; break; case 663: bar = 0.82; break; case 664: bar = 0.81; break; case 665: bar = 0.81; break; case 666: bar = 0.81; break; case 667: bar = 0.81; break; case 668: bar = 0.81; break; case 669: bar = 0.8; break; case 670: bar = 0.8; break; case 671: bar = 0.8; break; case 672: bar = 0.8; break; case 673: bar = 0.79; break; case 674: bar = 0.79; break; case 675: bar = 0.79; break; case 676: bar = 0.79; break; case 677: bar = 0.78; break; case 678: bar = 0.78; break; case 679: bar = 0.78; break; case 680: bar = 0.78; break; case 681: bar = 0.78; break; case 682: bar = 0.77; break; case 683: bar = 0.77; break; case 684: bar = 0.77; break; case 685: bar = 0.77; break; case 686: bar = 0.77; break; case 687: bar = 0.76; break; case 688: bar = 0.76; break; case 689: bar = 0.76; break; case 690: bar = 0.76; break; case 691: bar = 0.75; break; case 692: bar = 0.75; break; case 693: bar = 0.75; break; case 694: bar = 0.75; break; case 695: bar = 0.75; break; case 696: bar = 0.74; break; case 697: bar = 0.74; break; case 698: bar = 0.74; break; case 699: bar = 0.74; break; case 700: bar = 0.74; break; case 701: bar = 0.73; break; case 702: bar = 0.73; break; case 703: bar = 0.73; break; case 704: bar = 0.73; break; case 705: bar = 0.72; break; case 706: bar = 0.72; break; case 707: bar = 0.72; break; case 708: bar = 0.72; break; case 709: bar = 0.72; break; case 710: bar = 0.71; break; case 711: bar = 0.71; break; case 712: bar = 0.71; break; case 713: bar = 0.71; break; case 714: bar = 0.71; break; case 715: bar = 0.7; break; case 716: bar = 0.7; break; case 717: bar = 0.7; break; case 718: bar = 0.7; break; case 719: bar = 0.7; break; case 720: bar = 0.69; break; case 721: bar = 0.69; break; case 722: bar = 0.69; break; case 723: bar = 0.69; break; case 724: bar = 0.69; break; case 725: bar = 0.68; break; case 726: bar = 0.68; break; case 727: bar = 0.68; break; case 728: bar = 0.68; break; case 729: bar = 0.68; break; case 730: bar = 0.67; break; case 731: bar = 0.67; break; case 732: bar = 0.67; break; case 733: bar = 0.67; break; case 734: bar = 0.67; break; case 735: bar = 0.67; break; case 736: bar = 0.66; break; case 737: bar = 0.66; break; case 738: bar = 0.66; break; case 739: bar = 0.66; break; case 740: bar = 0.66; break; case 741: bar = 0.65; break; case 742: bar = 0.65; break; case 743: bar = 0.65; break; case 744: bar = 0.65; break; case 745: bar = 0.65; break; case 746: bar = 0.64; break; case 747: bar = 0.64; break; case 748: bar = 0.64; break; case 749: bar = 0.64; break; case 750: bar = 0.64; break; case 751: bar = 0.64; break; case 752: bar = 0.63; break; case 753: bar = 0.63; break; case 754: bar = 0.63; break; case 755: bar = 0.63; break; case 756: bar = 0.63; break; case 757: bar = 0.62; break; case 758: bar = 0.62; break; case 759: bar = 0.62; break; case 760: bar = 0.62; break; case 761: bar = 0.62; break; case 762: bar = 0.61; break; case 763: bar = 0.61; break; case 764: bar = 0.61; break; case 765: bar = 0.61; break; case 766: bar = 0.61; break; case 767: bar = 0.61; break; case 768: bar = 0.6; break; case 769: bar = 0.6; break; case 770: bar = 0.6; break; case 771: bar = 0.6; break; case 772: bar = 0.6; break; case 773: bar = 0.6; break; case 774: bar = 0.59; break; case 775: bar = 0.59; break; case 776: bar = 0.59; break; case 777: bar = 0.59; break; case 778: bar = 0.59; break; case 779: bar = 0.59; break; case 780: bar = 0.58; break; case 781: bar = 0.58; break; case 782: bar = 0.58; break; case 783: bar = 0.58; break; case 784: bar = 0.58; break; case 785: bar = 0.57; break; case 786: bar = 0.57; break; case 787: bar = 0.57; break; case 788: bar = 0.57; break; case 789: bar = 0.57; break; case 790: bar = 0.57; break; case 791: bar = 0.56; break; case 792: bar = 0.56; break; case 793: bar = 0.56; break; case 794: bar = 0.56; break; case 795: bar = 0.56; break; case 796: bar = 0.56; break; case 797: bar = 0.55; break; case 798: bar = 0.55; break; case 799: bar = 0.55; break; case 800: bar = 0.55; break; case 801: bar = 0.55; break; case 802: bar = 0.55; break; case 803: bar = 0.54; break; case 804: bar = 0.54; break; case 805: bar = 0.54; break; case 806: bar = 0.54; break; case 807: bar = 0.54; break; case 808: bar = 0.54; break; case 809: bar = 0.53; break; case 810: bar = 0.53; break; case 811: bar = 0.53; break; case 812: bar = 0.53; break; case 813: bar = 0.53; break; case 814: bar = 0.53; break; case 815: bar = 0.53; break; case 816: bar = 0.52; break; case 817: bar = 0.52; break; case 818: bar = 0.52; break; case 819: bar = 0.52; break; case 820: bar = 0.52; break; case 821: bar = 0.52; break; case 822: bar = 0.51; break; case 823: bar = 0.51; break; case 824: bar = 0.51; break; case 825: bar = 0.51; break; case 826: bar = 0.51; break; case 827: bar = 0.51; break; case 828: bar = 0.5; break; case 829: bar = 0.5; break; case 830: bar = 0.5; break; case 831: bar = 0.5; break; case 832: bar = 0.5; break; case 833: bar = 0.5; break; case 834: bar = 0.5; break; case 835: bar = 0.49; break; case 836: bar = 0.49; break; case 837: bar = 0.49; break; case 838: bar = 0.49; break; case 839: bar = 0.49; break; case 840: bar = 0.49; break; case 841: bar = 0.48; break; case 842: bar = 0.48; break; case 843: bar = 0.48; break; case 844: bar = 0.48; break; case 845: bar = 0.48; break; case 846: bar = 0.48; break; case 847: bar = 0.48; break; case 848: bar = 0.47; break; case 849: bar = 0.47; break; case 850: bar = 0.47; break; case 851: bar = 0.47; break; case 852: bar = 0.47; break; case 853: bar = 0.47; break; case 854: bar = 0.47; break; case 855: bar = 0.46; break; case 856: bar = 0.46; break; case 857: bar = 0.46; break; case 858: bar = 0.46; break; case 859: bar = 0.46; break; case 860: bar = 0.46; break; case 861: bar = 0.46; break; case 862: bar = 0.45; break; case 863: bar = 0.45; break; case 864: bar = 0.45; break; case 865: bar = 0.45; break; case 866: bar = 0.45; break; case 867: bar = 0.45; break; case 868: bar = 0.45; break; case 869: bar = 0.44; break; case 870: bar = 0.44; break; case 871: bar = 0.44; break; case 872: bar = 0.44; break; case 873: bar = 0.44; break; case 874: bar = 0.44; break; case 875: bar = 0.44; break; case 876: bar = 0.43; break; case 877: bar = 0.43; break; case 878: bar = 0.43; break; case 879: bar = 0.43; break; case 880: bar = 0.43; break; case 881: bar = 0.43; break; case 882: bar = 0.43; break; case 883: bar = 0.42; break; case 884: bar = 0.42; break; case 885: bar = 0.42; break; case 886: bar = 0.42; break; case 887: bar = 0.42; break; case 888: bar = 0.42; break; case 889: bar = 0.42; break; case 890: bar = 0.41; break; case 891: bar = 0.41; break; case 892: bar = 0.41; break; case 893: bar = 0.41; break; case 894: bar = 0.41; break; case 895: bar = 0.41; break; case 896: bar = 0.41; break; case 897: bar = 0.41; break; case 898: bar = 0.4; break; case 899: bar = 0.4; break; case 900: bar = 0.4; break; case 901: bar = 0.4; break; case 902: bar = 0.4; break; case 903: bar = 0.4; break; case 904: bar = 0.4; break; case 905: bar = 0.39; break; case 906: bar = 0.39; break; case 907: bar = 0.39; break; case 908: bar = 0.39; break; case 909: bar = 0.39; break; case 910: bar = 0.39; break; case 911: bar = 0.39; break; case 912: bar = 0.39; break; case 913: bar = 0.38; break; case 914: bar = 0.38; break; case 915: bar = 0.38; break; case 916: bar = 0.38; break; case 917: bar = 0.38; break; case 918: bar = 0.38; break; case 919: bar = 0.38; break; case 920: bar = 0.38; break; case 921: bar = 0.37; break; case 922: bar = 0.37; break; case 923: bar = 0.37; break; case 924: bar = 0.37; break; case 925: bar = 0.37; break; case 926: bar = 0.37; break; case 927: bar = 0.37; break; case 928: bar = 0.37; break; case 929: bar = 0.36; break; case 930: bar = 0.36; break; case 931: bar = 0.36; break; case 932: bar = 0.36; break; case 933: bar = 0.36; break; case 934: bar = 0.36; break; case 935: bar = 0.36; break; case 936: bar = 0.36; break; case 937: bar = 0.35; break; case 938: bar = 0.35; break; case 939: bar = 0.35; break; case 940: bar = 0.35; break; case 941: bar = 0.35; break; case 942: bar = 0.35; break; case 943: bar = 0.35; break; case 944: bar = 0.35; break; case 945: bar = 0.34; break; case 946: bar = 0.34; break; case 947: bar = 0.34; break; case 948: bar = 0.34; break; case 949: bar = 0.34; break; case 950: bar = 0.34; break; case 951: bar = 0.34; break; case 952: bar = 0.34; break; case 953: bar = 0.33; break; case 954: bar = 0.33; break; case 955: bar = 0.33; break; case 956: bar = 0.33; break; case 957: bar = 0.33; break; case 958: bar = 0.33; break; case 959: bar = 0.33; break; case 960: bar = 0.33; break; case 961: bar = 0.32; break; case 962: bar = 0.32; break; case 963: bar = 0.32; break; case 964: bar = 0.32; break; case 965: bar = 0.32; break; case 966: bar = 0.32; break; case 967: bar = 0.32; break; case 968: bar = 0.32; break; case 969: bar = 0.32; break; case 970: bar = 0.31; break; case 971: bar = 0.31; break; case 972: bar = 0.31; break; case 973: bar = 0.31; break; case 974: bar = 0.31; break; case 975: bar = 0.31; break; case 976: bar = 0.31; break; case 977: bar = 0.31; break; case 978: bar = 0.3; break; case 979: bar = 0.3; break; case 980: bar = 0.3; break; case 981: bar = 0.3; break; case 982: bar = 0.3; break; case 983: bar = 0.3; break; case 984: bar = 0.3; break; case 985: bar = 0.3; break; case 986: bar = 0.3; break; case 987: bar = 0.29; break; case 988: bar = 0.29; break; case 989: bar = 0.29; break; case 990: bar = 0.29; break; case 991: bar = 0.29; break; case 992: bar = 0.29; break; case 993: bar = 0.29; break; case 994: bar = 0.29; break; case 995: bar = 0.29; break; case 996: bar = 0.28; break; case 997: bar = 0.28; break; case 998: bar = 0.28; break; case 999: bar = 0.28; break; case 1000: bar = 0.28; break; case 1001: bar = 0.28; break; case 1002: bar = 0.28; break; case 1003: bar = 0.28; break; case 1004: bar = 0.28; break; case 1005: bar = 0.27; break; case 1006: bar = 0.27; break; case 1007: bar = 0.27; break; case 1008: bar = 0.27; break; case 1009: bar = 0.27; break; case 1010: bar = 0.27; break; case 1011: bar = 0.27; break; case 1012: bar = 0.27; break; case 1013: bar = 0.27; break; case 1014: bar = 0.26; break; case 1015: bar = 0.26; break; case 1016: bar = 0.26; break; case 1017: bar = 0.26; break; case 1018: bar = 0.26; break; case 1019: bar = 0.26; break; case 1020: bar = 0.26; break; case 1021: bar = 0.26; break; case 1022: bar = 0.26; break; case 1023: bar = 0.26; break; case 1024: bar = 0.25; break;
case 511: bar = 1.26; break; | case 511: bar = 1.26; break; case 512: bar = 1.26; break; case 513: bar = 1.25; break; case 514: bar = 1.25; break; case 515: bar = 1.24; break; case 516: bar = 1.24; break; case 517: bar = 1.24; break; case 518: bar = 1.23; break; case 519: bar = 1.23; break; case 520: bar = 1.23; break; case 521: bar = 1.22; break; case 522: bar = 1.22; break; case 523: bar = 1.22; break; case 524: bar = 1.21; break; case 525: bar = 1.21; break; case 526: bar = 1.21; break; case 527: bar = 1.2; break; case 528: bar = 1.2; break; case 529: bar = 1.2; break; case 530: bar = 1.19; break; case 531: bar = 1.19; break; case 532: bar = 1.18; break; case 533: bar = 1.18; break; case 534: bar = 1.18; break; case 535: bar = 1.17; break; case 536: bar = 1.17; break; case 537: bar = 1.17; break; case 538: bar = 1.16; break; case 539: bar = 1.16; break; case 540: bar = 1.16; break; case 541: bar = 1.15; break; case 542: bar = 1.15; break; case 543: bar = 1.15; break; case 544: bar = 1.14; break; case 545: bar = 1.14; break; case 546: bar = 1.14; break; case 547: bar = 1.13; break; case 548: bar = 1.13; break; case 549: bar = 1.13; break; case 550: bar = 1.12; break; case 551: bar = 1.12; break; case 552: bar = 1.12; break; case 553: bar = 1.12; break; case 554: bar = 1.11; break; case 555: bar = 1.11; break; case 556: bar = 1.11; break; case 557: bar = 1.1; break; case 558: bar = 1.1; break; case 559: bar = 1.1; break; case 560: bar = 1.09; break; case 561: bar = 1.09; break; case 562: bar = 1.09; break; case 563: bar = 1.08; break; case 564: bar = 1.08; break; case 565: bar = 1.08; break; case 566: bar = 1.07; break; case 567: bar = 1.07; break; case 568: bar = 1.07; break; case 569: bar = 1.07; break; case 570: bar = 1.06; break; case 571: bar = 1.06; break; case 572: bar = 1.06; break; case 573: bar = 1.05; break; case 574: bar = 1.05; break; case 575: bar = 1.05; break; case 576: bar = 1.04; break; case 577: bar = 1.04; break; case 578: bar = 1.04; break; case 579: bar = 1.04; break; case 580: bar = 1.03; break; case 581: bar = 1.03; break; case 582: bar = 1.03; break; case 583: bar = 1.02; break; case 584: bar = 1.02; break; case 585: bar = 1.02; break; case 586: bar = 1.02; break; case 587: bar = 1.01; break; case 588: bar = 1.01; break; case 589: bar = 1.01; break; case 590: bar = 1; break; case 591: bar = 1; break; case 592: bar = 1; break; case 593: bar = 1; break; case 594: bar = 0.99; break; case 595: bar = 0.99; break; case 596: bar = 0.99; break; case 597: bar = 0.98; break; case 598: bar = 0.98; break; case 599: bar = 0.98; break; case 600: bar = 0.98; break; case 601: bar = 0.97; break; case 602: bar = 0.97; break; case 603: bar = 0.97; break; case 604: bar = 0.96; break; case 605: bar = 0.96; break; case 606: bar = 0.96; break; case 607: bar = 0.96; break; case 608: bar = 0.95; break; case 609: bar = 0.95; break; case 610: bar = 0.95; break; case 611: bar = 0.95; break; case 612: bar = 0.94; break; case 613: bar = 0.94; break; case 614: bar = 0.94; break; case 615: bar = 0.94; break; case 616: bar = 0.93; break; case 617: bar = 0.93; break; case 618: bar = 0.93; break; case 619: bar = 0.92; break; case 620: bar = 0.92; break; case 621: bar = 0.92; break; case 622: bar = 0.92; break; case 623: bar = 0.91; break; case 624: bar = 0.91; break; case 625: bar = 0.91; break; case 626: bar = 0.91; break; case 627: bar = 0.9; break; case 628: bar = 0.9; break; case 629: bar = 0.9; break; case 630: bar = 0.9; break; case 631: bar = 0.89; break; case 632: bar = 0.89; break; case 633: bar = 0.89; break; case 634: bar = 0.89; break; case 635: bar = 0.88; break; case 636: bar = 0.88; break; case 637: bar = 0.88; break; case 638: bar = 0.88; break; case 639: bar = 0.87; break; case 640: bar = 0.87; break; case 641: bar = 0.87; break; case 642: bar = 0.87; break; case 643: bar = 0.86; break; case 644: bar = 0.86; break; case 645: bar = 0.86; break; case 646: bar = 0.86; break; case 647: bar = 0.85; break; case 648: bar = 0.85; break; case 649: bar = 0.85; break; case 650: bar = 0.85; break; case 651: bar = 0.84; break; case 652: bar = 0.84; break; case 653: bar = 0.84; break; case 654: bar = 0.84; break; case 655: bar = 0.84; break; case 656: bar = 0.83; break; case 657: bar = 0.83; break; case 658: bar = 0.83; break; case 659: bar = 0.83; break; case 660: bar = 0.82; break; case 661: bar = 0.82; break; case 662: bar = 0.82; break; case 663: bar = 0.82; break; case 664: bar = 0.81; break; case 665: bar = 0.81; break; case 666: bar = 0.81; break; case 667: bar = 0.81; break; case 668: bar = 0.81; break; case 669: bar = 0.8; break; case 670: bar = 0.8; break; case 671: bar = 0.8; break; case 672: bar = 0.8; break; case 673: bar = 0.79; break; case 674: bar = 0.79; break; case 675: bar = 0.79; break; case 676: bar = 0.79; break; case 677: bar = 0.78; break; case 678: bar = 0.78; break; case 679: bar = 0.78; break; case 680: bar = 0.78; break; case 681: bar = 0.78; break; case 682: bar = 0.77; break; case 683: bar = 0.77; break; case 684: bar = 0.77; break; case 685: bar = 0.77; break; case 686: bar = 0.77; break; case 687: bar = 0.76; break; case 688: bar = 0.76; break; case 689: bar = 0.76; break; case 690: bar = 0.76; break; case 691: bar = 0.75; break; case 692: bar = 0.75; break; case 693: bar = 0.75; break; case 694: bar = 0.75; break; case 695: bar = 0.75; break; case 696: bar = 0.74; break; case 697: bar = 0.74; break; case 698: bar = 0.74; break; case 699: bar = 0.74; break; case 700: bar = 0.74; break; case 701: bar = 0.73; break; case 702: bar = 0.73; break; case 703: bar = 0.73; break; case 704: bar = 0.73; break; case 705: bar = 0.72; break; case 706: bar = 0.72; break; case 707: bar = 0.72; break; case 708: bar = 0.72; break; case 709: bar = 0.72; break; case 710: bar = 0.71; break; case 711: bar = 0.71; break; case 712: bar = 0.71; break; case 713: bar = 0.71; break; case 714: bar = 0.71; break; case 715: bar = 0.7; break; case 716: bar = 0.7; break; case 717: bar = 0.7; break; case 718: bar = 0.7; break; case 719: bar = 0.7; break; case 720: bar = 0.69; break; case 721: bar = 0.69; break; case 722: bar = 0.69; break; case 723: bar = 0.69; break; case 724: bar = 0.69; break; case 725: bar = 0.68; break; case 726: bar = 0.68; break; case 727: bar = 0.68; break; case 728: bar = 0.68; break; case 729: bar = 0.68; break; case 730: bar = 0.67; break; case 731: bar = 0.67; break; case 732: bar = 0.67; break; case 733: bar = 0.67; break; case 734: bar = 0.67; break; case 735: bar = 0.67; break; case 736: bar = 0.66; break; case 737: bar = 0.66; break; case 738: bar = 0.66; break; case 739: bar = 0.66; break; case 740: bar = 0.66; break; case 741: bar = 0.65; break; case 742: bar = 0.65; break; case 743: bar = 0.65; break; case 744: bar = 0.65; break; case 745: bar = 0.65; break; case 746: bar = 0.64; break; case 747: bar = 0.64; break; case 748: bar = 0.64; break; case 749: bar = 0.64; break; case 750: bar = 0.64; break; case 751: bar = 0.64; break; case 752: bar = 0.63; break; case 753: bar = 0.63; break; case 754: bar = 0.63; break; case 755: bar = 0.63; break; case 756: bar = 0.63; break; case 757: bar = 0.62; break; case 758: bar = 0.62; break; case 759: bar = 0.62; break; case 760: bar = 0.62; break; case 761: bar = 0.62; break; case 762: bar = 0.61; break; case 763: bar = 0.61; break; case 764: bar = 0.61; break; case 765: bar = 0.61; break; case 766: bar = 0.61; break; case 767: bar = 0.61; break; case 768: bar = 0.6; break; case 769: bar = 0.6; break; case 770: bar = 0.6; break; case 771: bar = 0.6; break; case 772: bar = 0.6; break; case 773: bar = 0.6; break; case 774: bar = 0.59; break; case 775: bar = 0.59; break; case 776: bar = 0.59; break; case 777: bar = 0.59; break; case 778: bar = 0.59; break; case 779: bar = 0.59; break; case 780: bar = 0.58; break; case 781: bar = 0.58; break; case 782: bar = 0.58; break; case 783: bar = 0.58; break; case 784: bar = 0.58; break; case 785: bar = 0.57; break; case 786: bar = 0.57; break; case 787: bar = 0.57; break; case 788: bar = 0.57; break; case 789: bar = 0.57; break; case 790: bar = 0.57; break; case 791: bar = 0.56; break; case 792: bar = 0.56; break; case 793: bar = 0.56; break; case 794: bar = 0.56; break; case 795: bar = 0.56; break; case 796: bar = 0.56; break; case 797: bar = 0.55; break; case 798: bar = 0.55; break; case 799: bar = 0.55; break; case 800: bar = 0.55; break; case 801: bar = 0.55; break; case 802: bar = 0.55; break; case 803: bar = 0.54; break; case 804: bar = 0.54; break; case 805: bar = 0.54; break; case 806: bar = 0.54; break; case 807: bar = 0.54; break; case 808: bar = 0.54; break; case 809: bar = 0.53; break; case 810: bar = 0.53; break; case 811: bar = 0.53; break; case 812: bar = 0.53; break; case 813: bar = 0.53; break; case 814: bar = 0.53; break; case 815: bar = 0.53; break; case 816: bar = 0.52; break; case 817: bar = 0.52; break; case 818: bar = 0.52; break; case 819: bar = 0.52; break; case 820: bar = 0.52; break; case 821: bar = 0.52; break; case 822: bar = 0.51; break; case 823: bar = 0.51; break; case 824: bar = 0.51; break; case 825: bar = 0.51; break; case 826: bar = 0.51; break; case 827: bar = 0.51; break; case 828: bar = 0.5; break; case 829: bar = 0.5; break; case 830: bar = 0.5; break; case 831: bar = 0.5; break; case 832: bar = 0.5; break; case 833: bar = 0.5; break; case 834: bar = 0.5; break; case 835: bar = 0.49; break; case 836: bar = 0.49; break; case 837: bar = 0.49; break; case 838: bar = 0.49; break; case 839: bar = 0.49; break; case 840: bar = 0.49; break; case 841: bar = 0.48; break; case 842: bar = 0.48; break; case 843: bar = 0.48; break; case 844: bar = 0.48; break; case 845: bar = 0.48; break; case 846: bar = 0.48; break; case 847: bar = 0.48; break; case 848: bar = 0.47; break; case 849: bar = 0.47; break; case 850: bar = 0.47; break; case 851: bar = 0.47; break; case 852: bar = 0.47; break; case 853: bar = 0.47; break; case 854: bar = 0.47; break; case 855: bar = 0.46; break; case 856: bar = 0.46; break; case 857: bar = 0.46; break; case 858: bar = 0.46; break; case 859: bar = 0.46; break; case 860: bar = 0.46; break; case 861: bar = 0.46; break; case 862: bar = 0.45; break; case 863: bar = 0.45; break; case 864: bar = 0.45; break; case 865: bar = 0.45; break; case 866: bar = 0.45; break; case 867: bar = 0.45; break; case 868: bar = 0.45; break; case 869: bar = 0.44; break; case 870: bar = 0.44; break; case 871: bar = 0.44; break; case 872: bar = 0.44; break; case 873: bar = 0.44; break; case 874: bar = 0.44; break; case 875: bar = 0.44; break; case 876: bar = 0.43; break; case 877: bar = 0.43; break; case 878: bar = 0.43; break; case 879: bar = 0.43; break; case 880: bar = 0.43; break; case 881: bar = 0.43; break; case 882: bar = 0.43; break; case 883: bar = 0.42; break; case 884: bar = 0.42; break; case 885: bar = 0.42; break; case 886: bar = 0.42; break; case 887: bar = 0.42; break; case 888: bar = 0.42; break; case 889: bar = 0.42; break; case 890: bar = 0.41; break; case 891: bar = 0.41; break; case 892: bar = 0.41; break; case 893: bar = 0.41; break; case 894: bar = 0.41; break; case 895: bar = 0.41; break; case 896: bar = 0.41; break; case 897: bar = 0.41; break; case 898: bar = 0.4; break; case 899: bar = 0.4; break; case 900: bar = 0.4; break; case 901: bar = 0.4; break; case 902: bar = 0.4; break; case 903: bar = 0.4; break; case 904: bar = 0.4; break; case 905: bar = 0.39; break; case 906: bar = 0.39; break; case 907: bar = 0.39; break; case 908: bar = 0.39; break; case 909: bar = 0.39; break; case 910: bar = 0.39; break; case 911: bar = 0.39; break; case 912: bar = 0.39; break; case 913: bar = 0.38; break; case 914: bar = 0.38; break; case 915: bar = 0.38; break; case 916: bar = 0.38; break; case 917: bar = 0.38; break; case 918: bar = 0.38; break; case 919: bar = 0.38; break; case 920: bar = 0.38; break; case 921: bar = 0.37; break; case 922: bar = 0.37; break; case 923: bar = 0.37; break; case 924: bar = 0.37; break; case 925: bar = 0.37; break; case 926: bar = 0.37; break; case 927: bar = 0.37; break; case 928: bar = 0.37; break; case 929: bar = 0.36; break; case 930: bar = 0.36; break; case 931: bar = 0.36; break; case 932: bar = 0.36; break; case 933: bar = 0.36; break; case 934: bar = 0.36; break; case 935: bar = 0.36; break; case 936: bar = 0.36; break; case 937: bar = 0.35; break; case 938: bar = 0.35; break; case 939: bar = 0.35; break; case 940: bar = 0.35; break; case 941: bar = 0.35; break; case 942: bar = 0.35; break; case 943: bar = 0.35; break; case 944: bar = 0.35; break; case 945: bar = 0.34; break; case 946: bar = 0.34; break; case 947: bar = 0.34; break; case 948: bar = 0.34; break; case 949: bar = 0.34; break; case 950: bar = 0.34; break; case 951: bar = 0.34; break; case 952: bar = 0.34; break; case 953: bar = 0.33; break; case 954: bar = 0.33; break; case 955: bar = 0.33; break; case 956: bar = 0.33; break; case 957: bar = 0.33; break; case 958: bar = 0.33; break; case 959: bar = 0.33; break; case 960: bar = 0.33; break; case 961: bar = 0.32; break; case 962: bar = 0.32; break; case 963: bar = 0.32; break; case 964: bar = 0.32; break; case 965: bar = 0.32; break; case 966: bar = 0.32; break; case 967: bar = 0.32; break; case 968: bar = 0.32; break; case 969: bar = 0.32; break; case 970: bar = 0.31; break; case 971: bar = 0.31; break; case 972: bar = 0.31; break; case 973: bar = 0.31; break; case 974: bar = 0.31; break; case 975: bar = 0.31; break; case 976: bar = 0.31; break; case 977: bar = 0.31; break; case 978: bar = 0.3; break; case 979: bar = 0.3; break; case 980: bar = 0.3; break; case 981: bar = 0.3; break; case 982: bar = 0.3; break; case 983: bar = 0.3; break; case 984: bar = 0.3; break; case 985: bar = 0.3; break; case 986: bar = 0.3; break; case 987: bar = 0.29; break; case 988: bar = 0.29; break; case 989: bar = 0.29; break; case 990: bar = 0.29; break; case 991: bar = 0.29; break; case 992: bar = 0.29; break; case 993: bar = 0.29; break; case 994: bar = 0.29; break; case 995: bar = 0.29; break; case 996: bar = 0.28; break; case 997: bar = 0.28; break; case 998: bar = 0.28; break; case 999: bar = 0.28; break; case 1000: bar = 0.28; break; case 1001: bar = 0.28; break; case 1002: bar = 0.28; break; case 1003: bar = 0.28; break; case 1004: bar = 0.28; break; case 1005: bar = 0.27; break; case 1006: bar = 0.27; break; case 1007: bar = 0.27; break; case 1008: bar = 0.27; break; case 1009: bar = 0.27; break; case 1010: bar = 0.27; break; case 1011: bar = 0.27; break; case 1012: bar = 0.27; break; case 1013: bar = 0.27; break; case 1014: bar = 0.26; break; case 1015: bar = 0.26; break; case 1016: bar = 0.26; break; case 1017: bar = 0.26; break; case 1018: bar = 0.26; break; case 1019: bar = 0.26; break; case 1020: bar = 0.26; break; case 1021: bar = 0.26; break; case 1022: bar = 0.26; break; case 1023: bar = 0.26; break; case 1024: bar = 0.25; break;
case 512: bar = 1.26; break; | case 512: bar = 1.26; break; case 513: bar = 1.25; break; case 514: bar = 1.25; break; case 515: bar = 1.24; break; case 516: bar = 1.24; break; case 517: bar = 1.24; break; case 518: bar = 1.23; break; case 519: bar = 1.23; break; case 520: bar = 1.23; break; case 521: bar = 1.22; break; case 522: bar = 1.22; break; case 523: bar = 1.22; break; case 524: bar = 1.21; break; case 525: bar = 1.21; break; case 526: bar = 1.21; break; case 527: bar = 1.2; break; case 528: bar = 1.2; break; case 529: bar = 1.2; break; case 530: bar = 1.19; break; case 531: bar = 1.19; break; case 532: bar = 1.18; break; case 533: bar = 1.18; break; case 534: bar = 1.18; break; case 535: bar = 1.17; break; case 536: bar = 1.17; break; case 537: bar = 1.17; break; case 538: bar = 1.16; break; case 539: bar = 1.16; break; case 540: bar = 1.16; break; case 541: bar = 1.15; break; case 542: bar = 1.15; break; case 543: bar = 1.15; break; case 544: bar = 1.14; break; case 545: bar = 1.14; break; case 546: bar = 1.14; break; case 547: bar = 1.13; break; case 548: bar = 1.13; break; case 549: bar = 1.13; break; case 550: bar = 1.12; break; case 551: bar = 1.12; break; case 552: bar = 1.12; break; case 553: bar = 1.12; break; case 554: bar = 1.11; break; case 555: bar = 1.11; break; case 556: bar = 1.11; break; case 557: bar = 1.1; break; case 558: bar = 1.1; break; case 559: bar = 1.1; break; case 560: bar = 1.09; break; case 561: bar = 1.09; break; case 562: bar = 1.09; break; case 563: bar = 1.08; break; case 564: bar = 1.08; break; case 565: bar = 1.08; break; case 566: bar = 1.07; break; case 567: bar = 1.07; break; case 568: bar = 1.07; break; case 569: bar = 1.07; break; case 570: bar = 1.06; break; case 571: bar = 1.06; break; case 572: bar = 1.06; break; case 573: bar = 1.05; break; case 574: bar = 1.05; break; case 575: bar = 1.05; break; case 576: bar = 1.04; break; case 577: bar = 1.04; break; case 578: bar = 1.04; break; case 579: bar = 1.04; break; case 580: bar = 1.03; break; case 581: bar = 1.03; break; case 582: bar = 1.03; break; case 583: bar = 1.02; break; case 584: bar = 1.02; break; case 585: bar = 1.02; break; case 586: bar = 1.02; break; case 587: bar = 1.01; break; case 588: bar = 1.01; break; case 589: bar = 1.01; break; case 590: bar = 1; break; case 591: bar = 1; break; case 592: bar = 1; break; case 593: bar = 1; break; case 594: bar = 0.99; break; case 595: bar = 0.99; break; case 596: bar = 0.99; break; case 597: bar = 0.98; break; case 598: bar = 0.98; break; case 599: bar = 0.98; break; case 600: bar = 0.98; break; case 601: bar = 0.97; break; case 602: bar = 0.97; break; case 603: bar = 0.97; break; case 604: bar = 0.96; break; case 605: bar = 0.96; break; case 606: bar = 0.96; break; case 607: bar = 0.96; break; case 608: bar = 0.95; break; case 609: bar = 0.95; break; case 610: bar = 0.95; break; case 611: bar = 0.95; break; case 612: bar = 0.94; break; case 613: bar = 0.94; break; case 614: bar = 0.94; break; case 615: bar = 0.94; break; case 616: bar = 0.93; break; case 617: bar = 0.93; break; case 618: bar = 0.93; break; case 619: bar = 0.92; break; case 620: bar = 0.92; break; case 621: bar = 0.92; break; case 622: bar = 0.92; break; case 623: bar = 0.91; break; case 624: bar = 0.91; break; case 625: bar = 0.91; break; case 626: bar = 0.91; break; case 627: bar = 0.9; break; case 628: bar = 0.9; break; case 629: bar = 0.9; break; case 630: bar = 0.9; break; case 631: bar = 0.89; break; case 632: bar = 0.89; break; case 633: bar = 0.89; break; case 634: bar = 0.89; break; case 635: bar = 0.88; break; case 636: bar = 0.88; break; case 637: bar = 0.88; break; case 638: bar = 0.88; break; case 639: bar = 0.87; break; case 640: bar = 0.87; break; case 641: bar = 0.87; break; case 642: bar = 0.87; break; case 643: bar = 0.86; break; case 644: bar = 0.86; break; case 645: bar = 0.86; break; case 646: bar = 0.86; break; case 647: bar = 0.85; break; case 648: bar = 0.85; break; case 649: bar = 0.85; break; case 650: bar = 0.85; break; case 651: bar = 0.84; break; case 652: bar = 0.84; break; case 653: bar = 0.84; break; case 654: bar = 0.84; break; case 655: bar = 0.84; break; case 656: bar = 0.83; break; case 657: bar = 0.83; break; case 658: bar = 0.83; break; case 659: bar = 0.83; break; case 660: bar = 0.82; break; case 661: bar = 0.82; break; case 662: bar = 0.82; break; case 663: bar = 0.82; break; case 664: bar = 0.81; break; case 665: bar = 0.81; break; case 666: bar = 0.81; break; case 667: bar = 0.81; break; case 668: bar = 0.81; break; case 669: bar = 0.8; break; case 670: bar = 0.8; break; case 671: bar = 0.8; break; case 672: bar = 0.8; break; case 673: bar = 0.79; break; case 674: bar = 0.79; break; case 675: bar = 0.79; break; case 676: bar = 0.79; break; case 677: bar = 0.78; break; case 678: bar = 0.78; break; case 679: bar = 0.78; break; case 680: bar = 0.78; break; case 681: bar = 0.78; break; case 682: bar = 0.77; break; case 683: bar = 0.77; break; case 684: bar = 0.77; break; case 685: bar = 0.77; break; case 686: bar = 0.77; break; case 687: bar = 0.76; break; case 688: bar = 0.76; break; case 689: bar = 0.76; break; case 690: bar = 0.76; break; case 691: bar = 0.75; break; case 692: bar = 0.75; break; case 693: bar = 0.75; break; case 694: bar = 0.75; break; case 695: bar = 0.75; break; case 696: bar = 0.74; break; case 697: bar = 0.74; break; case 698: bar = 0.74; break; case 699: bar = 0.74; break; case 700: bar = 0.74; break; case 701: bar = 0.73; break; case 702: bar = 0.73; break; case 703: bar = 0.73; break; case 704: bar = 0.73; break; case 705: bar = 0.72; break; case 706: bar = 0.72; break; case 707: bar = 0.72; break; case 708: bar = 0.72; break; case 709: bar = 0.72; break; case 710: bar = 0.71; break; case 711: bar = 0.71; break; case 712: bar = 0.71; break; case 713: bar = 0.71; break; case 714: bar = 0.71; break; case 715: bar = 0.7; break; case 716: bar = 0.7; break; case 717: bar = 0.7; break; case 718: bar = 0.7; break; case 719: bar = 0.7; break; case 720: bar = 0.69; break; case 721: bar = 0.69; break; case 722: bar = 0.69; break; case 723: bar = 0.69; break; case 724: bar = 0.69; break; case 725: bar = 0.68; break; case 726: bar = 0.68; break; case 727: bar = 0.68; break; case 728: bar = 0.68; break; case 729: bar = 0.68; break; case 730: bar = 0.67; break; case 731: bar = 0.67; break; case 732: bar = 0.67; break; case 733: bar = 0.67; break; case 734: bar = 0.67; break; case 735: bar = 0.67; break; case 736: bar = 0.66; break; case 737: bar = 0.66; break; case 738: bar = 0.66; break; case 739: bar = 0.66; break; case 740: bar = 0.66; break; case 741: bar = 0.65; break; case 742: bar = 0.65; break; case 743: bar = 0.65; break; case 744: bar = 0.65; break; case 745: bar = 0.65; break; case 746: bar = 0.64; break; case 747: bar = 0.64; break; case 748: bar = 0.64; break; case 749: bar = 0.64; break; case 750: bar = 0.64; break; case 751: bar = 0.64; break; case 752: bar = 0.63; break; case 753: bar = 0.63; break; case 754: bar = 0.63; break; case 755: bar = 0.63; break; case 756: bar = 0.63; break; case 757: bar = 0.62; break; case 758: bar = 0.62; break; case 759: bar = 0.62; break; case 760: bar = 0.62; break; case 761: bar = 0.62; break; case 762: bar = 0.61; break; case 763: bar = 0.61; break; case 764: bar = 0.61; break; case 765: bar = 0.61; break; case 766: bar = 0.61; break; case 767: bar = 0.61; break; case 768: bar = 0.6; break; case 769: bar = 0.6; break; case 770: bar = 0.6; break; case 771: bar = 0.6; break; case 772: bar = 0.6; break; case 773: bar = 0.6; break; case 774: bar = 0.59; break; case 775: bar = 0.59; break; case 776: bar = 0.59; break; case 777: bar = 0.59; break; case 778: bar = 0.59; break; case 779: bar = 0.59; break; case 780: bar = 0.58; break; case 781: bar = 0.58; break; case 782: bar = 0.58; break; case 783: bar = 0.58; break; case 784: bar = 0.58; break; case 785: bar = 0.57; break; case 786: bar = 0.57; break; case 787: bar = 0.57; break; case 788: bar = 0.57; break; case 789: bar = 0.57; break; case 790: bar = 0.57; break; case 791: bar = 0.56; break; case 792: bar = 0.56; break; case 793: bar = 0.56; break; case 794: bar = 0.56; break; case 795: bar = 0.56; break; case 796: bar = 0.56; break; case 797: bar = 0.55; break; case 798: bar = 0.55; break; case 799: bar = 0.55; break; case 800: bar = 0.55; break; case 801: bar = 0.55; break; case 802: bar = 0.55; break; case 803: bar = 0.54; break; case 804: bar = 0.54; break; case 805: bar = 0.54; break; case 806: bar = 0.54; break; case 807: bar = 0.54; break; case 808: bar = 0.54; break; case 809: bar = 0.53; break; case 810: bar = 0.53; break; case 811: bar = 0.53; break; case 812: bar = 0.53; break; case 813: bar = 0.53; break; case 814: bar = 0.53; break; case 815: bar = 0.53; break; case 816: bar = 0.52; break; case 817: bar = 0.52; break; case 818: bar = 0.52; break; case 819: bar = 0.52; break; case 820: bar = 0.52; break; case 821: bar = 0.52; break; case 822: bar = 0.51; break; case 823: bar = 0.51; break; case 824: bar = 0.51; break; case 825: bar = 0.51; break; case 826: bar = 0.51; break; case 827: bar = 0.51; break; case 828: bar = 0.5; break; case 829: bar = 0.5; break; case 830: bar = 0.5; break; case 831: bar = 0.5; break; case 832: bar = 0.5; break; case 833: bar = 0.5; break; case 834: bar = 0.5; break; case 835: bar = 0.49; break; case 836: bar = 0.49; break; case 837: bar = 0.49; break; case 838: bar = 0.49; break; case 839: bar = 0.49; break; case 840: bar = 0.49; break; case 841: bar = 0.48; break; case 842: bar = 0.48; break; case 843: bar = 0.48; break; case 844: bar = 0.48; break; case 845: bar = 0.48; break; case 846: bar = 0.48; break; case 847: bar = 0.48; break; case 848: bar = 0.47; break; case 849: bar = 0.47; break; case 850: bar = 0.47; break; case 851: bar = 0.47; break; case 852: bar = 0.47; break; case 853: bar = 0.47; break; case 854: bar = 0.47; break; case 855: bar = 0.46; break; case 856: bar = 0.46; break; case 857: bar = 0.46; break; case 858: bar = 0.46; break; case 859: bar = 0.46; break; case 860: bar = 0.46; break; case 861: bar = 0.46; break; case 862: bar = 0.45; break; case 863: bar = 0.45; break; case 864: bar = 0.45; break; case 865: bar = 0.45; break; case 866: bar = 0.45; break; case 867: bar = 0.45; break; case 868: bar = 0.45; break; case 869: bar = 0.44; break; case 870: bar = 0.44; break; case 871: bar = 0.44; break; case 872: bar = 0.44; break; case 873: bar = 0.44; break; case 874: bar = 0.44; break; case 875: bar = 0.44; break; case 876: bar = 0.43; break; case 877: bar = 0.43; break; case 878: bar = 0.43; break; case 879: bar = 0.43; break; case 880: bar = 0.43; break; case 881: bar = 0.43; break; case 882: bar = 0.43; break; case 883: bar = 0.42; break; case 884: bar = 0.42; break; case 885: bar = 0.42; break; case 886: bar = 0.42; break; case 887: bar = 0.42; break; case 888: bar = 0.42; break; case 889: bar = 0.42; break; case 890: bar = 0.41; break; case 891: bar = 0.41; break; case 892: bar = 0.41; break; case 893: bar = 0.41; break; case 894: bar = 0.41; break; case 895: bar = 0.41; break; case 896: bar = 0.41; break; case 897: bar = 0.41; break; case 898: bar = 0.4; break; case 899: bar = 0.4; break; case 900: bar = 0.4; break; case 901: bar = 0.4; break; case 902: bar = 0.4; break; case 903: bar = 0.4; break; case 904: bar = 0.4; break; case 905: bar = 0.39; break; case 906: bar = 0.39; break; case 907: bar = 0.39; break; case 908: bar = 0.39; break; case 909: bar = 0.39; break; case 910: bar = 0.39; break; case 911: bar = 0.39; break; case 912: bar = 0.39; break; case 913: bar = 0.38; break; case 914: bar = 0.38; break; case 915: bar = 0.38; break; case 916: bar = 0.38; break; case 917: bar = 0.38; break; case 918: bar = 0.38; break; case 919: bar = 0.38; break; case 920: bar = 0.38; break; case 921: bar = 0.37; break; case 922: bar = 0.37; break; case 923: bar = 0.37; break; case 924: bar = 0.37; break; case 925: bar = 0.37; break; case 926: bar = 0.37; break; case 927: bar = 0.37; break; case 928: bar = 0.37; break; case 929: bar = 0.36; break; case 930: bar = 0.36; break; case 931: bar = 0.36; break; case 932: bar = 0.36; break; case 933: bar = 0.36; break; case 934: bar = 0.36; break; case 935: bar = 0.36; break; case 936: bar = 0.36; break; case 937: bar = 0.35; break; case 938: bar = 0.35; break; case 939: bar = 0.35; break; case 940: bar = 0.35; break; case 941: bar = 0.35; break; case 942: bar = 0.35; break; case 943: bar = 0.35; break; case 944: bar = 0.35; break; case 945: bar = 0.34; break; case 946: bar = 0.34; break; case 947: bar = 0.34; break; case 948: bar = 0.34; break; case 949: bar = 0.34; break; case 950: bar = 0.34; break; case 951: bar = 0.34; break; case 952: bar = 0.34; break; case 953: bar = 0.33; break; case 954: bar = 0.33; break; case 955: bar = 0.33; break; case 956: bar = 0.33; break; case 957: bar = 0.33; break; case 958: bar = 0.33; break; case 959: bar = 0.33; break; case 960: bar = 0.33; break; case 961: bar = 0.32; break; case 962: bar = 0.32; break; case 963: bar = 0.32; break; case 964: bar = 0.32; break; case 965: bar = 0.32; break; case 966: bar = 0.32; break; case 967: bar = 0.32; break; case 968: bar = 0.32; break; case 969: bar = 0.32; break; case 970: bar = 0.31; break; case 971: bar = 0.31; break; case 972: bar = 0.31; break; case 973: bar = 0.31; break; case 974: bar = 0.31; break; case 975: bar = 0.31; break; case 976: bar = 0.31; break; case 977: bar = 0.31; break; case 978: bar = 0.3; break; case 979: bar = 0.3; break; case 980: bar = 0.3; break; case 981: bar = 0.3; break; case 982: bar = 0.3; break; case 983: bar = 0.3; break; case 984: bar = 0.3; break; case 985: bar = 0.3; break; case 986: bar = 0.3; break; case 987: bar = 0.29; break; case 988: bar = 0.29; break; case 989: bar = 0.29; break; case 990: bar = 0.29; break; case 991: bar = 0.29; break; case 992: bar = 0.29; break; case 993: bar = 0.29; break; case 994: bar = 0.29; break; case 995: bar = 0.29; break; case 996: bar = 0.28; break; case 997: bar = 0.28; break; case 998: bar = 0.28; break; case 999: bar = 0.28; break; case 1000: bar = 0.28; break; case 1001: bar = 0.28; break; case 1002: bar = 0.28; break; case 1003: bar = 0.28; break; case 1004: bar = 0.28; break; case 1005: bar = 0.27; break; case 1006: bar = 0.27; break; case 1007: bar = 0.27; break; case 1008: bar = 0.27; break; case 1009: bar = 0.27; break; case 1010: bar = 0.27; break; case 1011: bar = 0.27; break; case 1012: bar = 0.27; break; case 1013: bar = 0.27; break; case 1014: bar = 0.26; break; case 1015: bar = 0.26; break; case 1016: bar = 0.26; break; case 1017: bar = 0.26; break; case 1018: bar = 0.26; break; case 1019: bar = 0.26; break; case 1020: bar = 0.26; break; case 1021: bar = 0.26; break; case 1022: bar = 0.26; break; case 1023: bar = 0.26; break; case 1024: bar = 0.25; break;
case 513: bar = 1.25; break; | case 513: bar = 1.25; break; case 514: bar = 1.25; break; case 515: bar = 1.24; break; case 516: bar = 1.24; break; case 517: bar = 1.24; break; case 518: bar = 1.23; break; case 519: bar = 1.23; break; case 520: bar = 1.23; break; case 521: bar = 1.22; break; case 522: bar = 1.22; break; case 523: bar = 1.22; break; case 524: bar = 1.21; break; case 525: bar = 1.21; break; case 526: bar = 1.21; break; case 527: bar = 1.2; break; case 528: bar = 1.2; break; case 529: bar = 1.2; break; case 530: bar = 1.19; break; case 531: bar = 1.19; break; case 532: bar = 1.18; break; case 533: bar = 1.18; break; case 534: bar = 1.18; break; case 535: bar = 1.17; break; case 536: bar = 1.17; break; case 537: bar = 1.17; break; case 538: bar = 1.16; break; case 539: bar = 1.16; break; case 540: bar = 1.16; break; case 541: bar = 1.15; break; case 542: bar = 1.15; break; case 543: bar = 1.15; break; case 544: bar = 1.14; break; case 545: bar = 1.14; break; case 546: bar = 1.14; break; case 547: bar = 1.13; break; case 548: bar = 1.13; break; case 549: bar = 1.13; break; case 550: bar = 1.12; break; case 551: bar = 1.12; break; case 552: bar = 1.12; break; case 553: bar = 1.12; break; case 554: bar = 1.11; break; case 555: bar = 1.11; break; case 556: bar = 1.11; break; case 557: bar = 1.1; break; case 558: bar = 1.1; break; case 559: bar = 1.1; break; case 560: bar = 1.09; break; case 561: bar = 1.09; break; case 562: bar = 1.09; break; case 563: bar = 1.08; break; case 564: bar = 1.08; break; case 565: bar = 1.08; break; case 566: bar = 1.07; break; case 567: bar = 1.07; break; case 568: bar = 1.07; break; case 569: bar = 1.07; break; case 570: bar = 1.06; break; case 571: bar = 1.06; break; case 572: bar = 1.06; break; case 573: bar = 1.05; break; case 574: bar = 1.05; break; case 575: bar = 1.05; break; case 576: bar = 1.04; break; case 577: bar = 1.04; break; case 578: bar = 1.04; break; case 579: bar = 1.04; break; case 580: bar = 1.03; break; case 581: bar = 1.03; break; case 582: bar = 1.03; break; case 583: bar = 1.02; break; case 584: bar = 1.02; break; case 585: bar = 1.02; break; case 586: bar = 1.02; break; case 587: bar = 1.01; break; case 588: bar = 1.01; break; case 589: bar = 1.01; break; case 590: bar = 1; break; case 591: bar = 1; break; case 592: bar = 1; break; case 593: bar = 1; break; case 594: bar = 0.99; break; case 595: bar = 0.99; break; case 596: bar = 0.99; break; case 597: bar = 0.98; break; case 598: bar = 0.98; break; case 599: bar = 0.98; break; case 600: bar = 0.98; break; case 601: bar = 0.97; break; case 602: bar = 0.97; break; case 603: bar = 0.97; break; case 604: bar = 0.96; break; case 605: bar = 0.96; break; case 606: bar = 0.96; break; case 607: bar = 0.96; break; case 608: bar = 0.95; break; case 609: bar = 0.95; break; case 610: bar = 0.95; break; case 611: bar = 0.95; break; case 612: bar = 0.94; break; case 613: bar = 0.94; break; case 614: bar = 0.94; break; case 615: bar = 0.94; break; case 616: bar = 0.93; break; case 617: bar = 0.93; break; case 618: bar = 0.93; break; case 619: bar = 0.92; break; case 620: bar = 0.92; break; case 621: bar = 0.92; break; case 622: bar = 0.92; break; case 623: bar = 0.91; break; case 624: bar = 0.91; break; case 625: bar = 0.91; break; case 626: bar = 0.91; break; case 627: bar = 0.9; break; case 628: bar = 0.9; break; case 629: bar = 0.9; break; case 630: bar = 0.9; break; case 631: bar = 0.89; break; case 632: bar = 0.89; break; case 633: bar = 0.89; break; case 634: bar = 0.89; break; case 635: bar = 0.88; break; case 636: bar = 0.88; break; case 637: bar = 0.88; break; case 638: bar = 0.88; break; case 639: bar = 0.87; break; case 640: bar = 0.87; break; case 641: bar = 0.87; break; case 642: bar = 0.87; break; case 643: bar = 0.86; break; case 644: bar = 0.86; break; case 645: bar = 0.86; break; case 646: bar = 0.86; break; case 647: bar = 0.85; break; case 648: bar = 0.85; break; case 649: bar = 0.85; break; case 650: bar = 0.85; break; case 651: bar = 0.84; break; case 652: bar = 0.84; break; case 653: bar = 0.84; break; case 654: bar = 0.84; break; case 655: bar = 0.84; break; case 656: bar = 0.83; break; case 657: bar = 0.83; break; case 658: bar = 0.83; break; case 659: bar = 0.83; break; case 660: bar = 0.82; break; case 661: bar = 0.82; break; case 662: bar = 0.82; break; case 663: bar = 0.82; break; case 664: bar = 0.81; break; case 665: bar = 0.81; break; case 666: bar = 0.81; break; case 667: bar = 0.81; break; case 668: bar = 0.81; break; case 669: bar = 0.8; break; case 670: bar = 0.8; break; case 671: bar = 0.8; break; case 672: bar = 0.8; break; case 673: bar = 0.79; break; case 674: bar = 0.79; break; case 675: bar = 0.79; break; case 676: bar = 0.79; break; case 677: bar = 0.78; break; case 678: bar = 0.78; break; case 679: bar = 0.78; break; case 680: bar = 0.78; break; case 681: bar = 0.78; break; case 682: bar = 0.77; break; case 683: bar = 0.77; break; case 684: bar = 0.77; break; case 685: bar = 0.77; break; case 686: bar = 0.77; break; case 687: bar = 0.76; break; case 688: bar = 0.76; break; case 689: bar = 0.76; break; case 690: bar = 0.76; break; case 691: bar = 0.75; break; case 692: bar = 0.75; break; case 693: bar = 0.75; break; case 694: bar = 0.75; break; case 695: bar = 0.75; break; case 696: bar = 0.74; break; case 697: bar = 0.74; break; case 698: bar = 0.74; break; case 699: bar = 0.74; break; case 700: bar = 0.74; break; case 701: bar = 0.73; break; case 702: bar = 0.73; break; case 703: bar = 0.73; break; case 704: bar = 0.73; break; case 705: bar = 0.72; break; case 706: bar = 0.72; break; case 707: bar = 0.72; break; case 708: bar = 0.72; break; case 709: bar = 0.72; break; case 710: bar = 0.71; break; case 711: bar = 0.71; break; case 712: bar = 0.71; break; case 713: bar = 0.71; break; case 714: bar = 0.71; break; case 715: bar = 0.7; break; case 716: bar = 0.7; break; case 717: bar = 0.7; break; case 718: bar = 0.7; break; case 719: bar = 0.7; break; case 720: bar = 0.69; break; case 721: bar = 0.69; break; case 722: bar = 0.69; break; case 723: bar = 0.69; break; case 724: bar = 0.69; break; case 725: bar = 0.68; break; case 726: bar = 0.68; break; case 727: bar = 0.68; break; case 728: bar = 0.68; break; case 729: bar = 0.68; break; case 730: bar = 0.67; break; case 731: bar = 0.67; break; case 732: bar = 0.67; break; case 733: bar = 0.67; break; case 734: bar = 0.67; break; case 735: bar = 0.67; break; case 736: bar = 0.66; break; case 737: bar = 0.66; break; case 738: bar = 0.66; break; case 739: bar = 0.66; break; case 740: bar = 0.66; break; case 741: bar = 0.65; break; case 742: bar = 0.65; break; case 743: bar = 0.65; break; case 744: bar = 0.65; break; case 745: bar = 0.65; break; case 746: bar = 0.64; break; case 747: bar = 0.64; break; case 748: bar = 0.64; break; case 749: bar = 0.64; break; case 750: bar = 0.64; break; case 751: bar = 0.64; break; case 752: bar = 0.63; break; case 753: bar = 0.63; break; case 754: bar = 0.63; break; case 755: bar = 0.63; break; case 756: bar = 0.63; break; case 757: bar = 0.62; break; case 758: bar = 0.62; break; case 759: bar = 0.62; break; case 760: bar = 0.62; break; case 761: bar = 0.62; break; case 762: bar = 0.61; break; case 763: bar = 0.61; break; case 764: bar = 0.61; break; case 765: bar = 0.61; break; case 766: bar = 0.61; break; case 767: bar = 0.61; break; case 768: bar = 0.6; break; case 769: bar = 0.6; break; case 770: bar = 0.6; break; case 771: bar = 0.6; break; case 772: bar = 0.6; break; case 773: bar = 0.6; break; case 774: bar = 0.59; break; case 775: bar = 0.59; break; case 776: bar = 0.59; break; case 777: bar = 0.59; break; case 778: bar = 0.59; break; case 779: bar = 0.59; break; case 780: bar = 0.58; break; case 781: bar = 0.58; break; case 782: bar = 0.58; break; case 783: bar = 0.58; break; case 784: bar = 0.58; break; case 785: bar = 0.57; break; case 786: bar = 0.57; break; case 787: bar = 0.57; break; case 788: bar = 0.57; break; case 789: bar = 0.57; break; case 790: bar = 0.57; break; case 791: bar = 0.56; break; case 792: bar = 0.56; break; case 793: bar = 0.56; break; case 794: bar = 0.56; break; case 795: bar = 0.56; break; case 796: bar = 0.56; break; case 797: bar = 0.55; break; case 798: bar = 0.55; break; case 799: bar = 0.55; break; case 800: bar = 0.55; break; case 801: bar = 0.55; break; case 802: bar = 0.55; break; case 803: bar = 0.54; break; case 804: bar = 0.54; break; case 805: bar = 0.54; break; case 806: bar = 0.54; break; case 807: bar = 0.54; break; case 808: bar = 0.54; break; case 809: bar = 0.53; break; case 810: bar = 0.53; break; case 811: bar = 0.53; break; case 812: bar = 0.53; break; case 813: bar = 0.53; break; case 814: bar = 0.53; break; case 815: bar = 0.53; break; case 816: bar = 0.52; break; case 817: bar = 0.52; break; case 818: bar = 0.52; break; case 819: bar = 0.52; break; case 820: bar = 0.52; break; case 821: bar = 0.52; break; case 822: bar = 0.51; break; case 823: bar = 0.51; break; case 824: bar = 0.51; break; case 825: bar = 0.51; break; case 826: bar = 0.51; break; case 827: bar = 0.51; break; case 828: bar = 0.5; break; case 829: bar = 0.5; break; case 830: bar = 0.5; break; case 831: bar = 0.5; break; case 832: bar = 0.5; break; case 833: bar = 0.5; break; case 834: bar = 0.5; break; case 835: bar = 0.49; break; case 836: bar = 0.49; break; case 837: bar = 0.49; break; case 838: bar = 0.49; break; case 839: bar = 0.49; break; case 840: bar = 0.49; break; case 841: bar = 0.48; break; case 842: bar = 0.48; break; case 843: bar = 0.48; break; case 844: bar = 0.48; break; case 845: bar = 0.48; break; case 846: bar = 0.48; break; case 847: bar = 0.48; break; case 848: bar = 0.47; break; case 849: bar = 0.47; break; case 850: bar = 0.47; break; case 851: bar = 0.47; break; case 852: bar = 0.47; break; case 853: bar = 0.47; break; case 854: bar = 0.47; break; case 855: bar = 0.46; break; case 856: bar = 0.46; break; case 857: bar = 0.46; break; case 858: bar = 0.46; break; case 859: bar = 0.46; break; case 860: bar = 0.46; break; case 861: bar = 0.46; break; case 862: bar = 0.45; break; case 863: bar = 0.45; break; case 864: bar = 0.45; break; case 865: bar = 0.45; break; case 866: bar = 0.45; break; case 867: bar = 0.45; break; case 868: bar = 0.45; break; case 869: bar = 0.44; break; case 870: bar = 0.44; break; case 871: bar = 0.44; break; case 872: bar = 0.44; break; case 873: bar = 0.44; break; case 874: bar = 0.44; break; case 875: bar = 0.44; break; case 876: bar = 0.43; break; case 877: bar = 0.43; break; case 878: bar = 0.43; break; case 879: bar = 0.43; break; case 880: bar = 0.43; break; case 881: bar = 0.43; break; case 882: bar = 0.43; break; case 883: bar = 0.42; break; case 884: bar = 0.42; break; case 885: bar = 0.42; break; case 886: bar = 0.42; break; case 887: bar = 0.42; break; case 888: bar = 0.42; break; case 889: bar = 0.42; break; case 890: bar = 0.41; break; case 891: bar = 0.41; break; case 892: bar = 0.41; break; case 893: bar = 0.41; break; case 894: bar = 0.41; break; case 895: bar = 0.41; break; case 896: bar = 0.41; break; case 897: bar = 0.41; break; case 898: bar = 0.4; break; case 899: bar = 0.4; break; case 900: bar = 0.4; break; case 901: bar = 0.4; break; case 902: bar = 0.4; break; case 903: bar = 0.4; break; case 904: bar = 0.4; break; case 905: bar = 0.39; break; case 906: bar = 0.39; break; case 907: bar = 0.39; break; case 908: bar = 0.39; break; case 909: bar = 0.39; break; case 910: bar = 0.39; break; case 911: bar = 0.39; break; case 912: bar = 0.39; break; case 913: bar = 0.38; break; case 914: bar = 0.38; break; case 915: bar = 0.38; break; case 916: bar = 0.38; break; case 917: bar = 0.38; break; case 918: bar = 0.38; break; case 919: bar = 0.38; break; case 920: bar = 0.38; break; case 921: bar = 0.37; break; case 922: bar = 0.37; break; case 923: bar = 0.37; break; case 924: bar = 0.37; break; case 925: bar = 0.37; break; case 926: bar = 0.37; break; case 927: bar = 0.37; break; case 928: bar = 0.37; break; case 929: bar = 0.36; break; case 930: bar = 0.36; break; case 931: bar = 0.36; break; case 932: bar = 0.36; break; case 933: bar = 0.36; break; case 934: bar = 0.36; break; case 935: bar = 0.36; break; case 936: bar = 0.36; break; case 937: bar = 0.35; break; case 938: bar = 0.35; break; case 939: bar = 0.35; break; case 940: bar = 0.35; break; case 941: bar = 0.35; break; case 942: bar = 0.35; break; case 943: bar = 0.35; break; case 944: bar = 0.35; break; case 945: bar = 0.34; break; case 946: bar = 0.34; break; case 947: bar = 0.34; break; case 948: bar = 0.34; break; case 949: bar = 0.34; break; case 950: bar = 0.34; break; case 951: bar = 0.34; break; case 952: bar = 0.34; break; case 953: bar = 0.33; break; case 954: bar = 0.33; break; case 955: bar = 0.33; break; case 956: bar = 0.33; break; case 957: bar = 0.33; break; case 958: bar = 0.33; break; case 959: bar = 0.33; break; case 960: bar = 0.33; break; case 961: bar = 0.32; break; case 962: bar = 0.32; break; case 963: bar = 0.32; break; case 964: bar = 0.32; break; case 965: bar = 0.32; break; case 966: bar = 0.32; break; case 967: bar = 0.32; break; case 968: bar = 0.32; break; case 969: bar = 0.32; break; case 970: bar = 0.31; break; case 971: bar = 0.31; break; case 972: bar = 0.31; break; case 973: bar = 0.31; break; case 974: bar = 0.31; break; case 975: bar = 0.31; break; case 976: bar = 0.31; break; case 977: bar = 0.31; break; case 978: bar = 0.3; break; case 979: bar = 0.3; break; case 980: bar = 0.3; break; case 981: bar = 0.3; break; case 982: bar = 0.3; break; case 983: bar = 0.3; break; case 984: bar = 0.3; break; case 985: bar = 0.3; break; case 986: bar = 0.3; break; case 987: bar = 0.29; break; case 988: bar = 0.29; break; case 989: bar = 0.29; break; case 990: bar = 0.29; break; case 991: bar = 0.29; break; case 992: bar = 0.29; break; case 993: bar = 0.29; break; case 994: bar = 0.29; break; case 995: bar = 0.29; break; case 996: bar = 0.28; break; case 997: bar = 0.28; break; case 998: bar = 0.28; break; case 999: bar = 0.28; break; case 1000: bar = 0.28; break; case 1001: bar = 0.28; break; case 1002: bar = 0.28; break; case 1003: bar = 0.28; break; case 1004: bar = 0.28; break; case 1005: bar = 0.27; break; case 1006: bar = 0.27; break; case 1007: bar = 0.27; break; case 1008: bar = 0.27; break; case 1009: bar = 0.27; break; case 1010: bar = 0.27; break; case 1011: bar = 0.27; break; case 1012: bar = 0.27; break; case 1013: bar = 0.27; break; case 1014: bar = 0.26; break; case 1015: bar = 0.26; break; case 1016: bar = 0.26; break; case 1017: bar = 0.26; break; case 1018: bar = 0.26; break; case 1019: bar = 0.26; break; case 1020: bar = 0.26; break; case 1021: bar = 0.26; break; case 1022: bar = 0.26; break; case 1023: bar = 0.26; break; case 1024: bar = 0.25; break;
case 514: bar = 1.25; break; | case 514: bar = 1.25; break; case 515: bar = 1.24; break; case 516: bar = 1.24; break; case 517: bar = 1.24; break; case 518: bar = 1.23; break; case 519: bar = 1.23; break; case 520: bar = 1.23; break; case 521: bar = 1.22; break; case 522: bar = 1.22; break; case 523: bar = 1.22; break; case 524: bar = 1.21; break; case 525: bar = 1.21; break; case 526: bar = 1.21; break; case 527: bar = 1.2; break; case 528: bar = 1.2; break; case 529: bar = 1.2; break; case 530: bar = 1.19; break; case 531: bar = 1.19; break; case 532: bar = 1.18; break; case 533: bar = 1.18; break; case 534: bar = 1.18; break; case 535: bar = 1.17; break; case 536: bar = 1.17; break; case 537: bar = 1.17; break; case 538: bar = 1.16; break; case 539: bar = 1.16; break; case 540: bar = 1.16; break; case 541: bar = 1.15; break; case 542: bar = 1.15; break; case 543: bar = 1.15; break; case 544: bar = 1.14; break; case 545: bar = 1.14; break; case 546: bar = 1.14; break; case 547: bar = 1.13; break; case 548: bar = 1.13; break; case 549: bar = 1.13; break; case 550: bar = 1.12; break; case 551: bar = 1.12; break; case 552: bar = 1.12; break; case 553: bar = 1.12; break; case 554: bar = 1.11; break; case 555: bar = 1.11; break; case 556: bar = 1.11; break; case 557: bar = 1.1; break; case 558: bar = 1.1; break; case 559: bar = 1.1; break; case 560: bar = 1.09; break; case 561: bar = 1.09; break; case 562: bar = 1.09; break; case 563: bar = 1.08; break; case 564: bar = 1.08; break; case 565: bar = 1.08; break; case 566: bar = 1.07; break; case 567: bar = 1.07; break; case 568: bar = 1.07; break; case 569: bar = 1.07; break; case 570: bar = 1.06; break; case 571: bar = 1.06; break; case 572: bar = 1.06; break; case 573: bar = 1.05; break; case 574: bar = 1.05; break; case 575: bar = 1.05; break; case 576: bar = 1.04; break; case 577: bar = 1.04; break; case 578: bar = 1.04; break; case 579: bar = 1.04; break; case 580: bar = 1.03; break; case 581: bar = 1.03; break; case 582: bar = 1.03; break; case 583: bar = 1.02; break; case 584: bar = 1.02; break; case 585: bar = 1.02; break; case 586: bar = 1.02; break; case 587: bar = 1.01; break; case 588: bar = 1.01; break; case 589: bar = 1.01; break; case 590: bar = 1; break; case 591: bar = 1; break; case 592: bar = 1; break; case 593: bar = 1; break; case 594: bar = 0.99; break; case 595: bar = 0.99; break; case 596: bar = 0.99; break; case 597: bar = 0.98; break; case 598: bar = 0.98; break; case 599: bar = 0.98; break; case 600: bar = 0.98; break; case 601: bar = 0.97; break; case 602: bar = 0.97; break; case 603: bar = 0.97; break; case 604: bar = 0.96; break; case 605: bar = 0.96; break; case 606: bar = 0.96; break; case 607: bar = 0.96; break; case 608: bar = 0.95; break; case 609: bar = 0.95; break; case 610: bar = 0.95; break; case 611: bar = 0.95; break; case 612: bar = 0.94; break; case 613: bar = 0.94; break; case 614: bar = 0.94; break; case 615: bar = 0.94; break; case 616: bar = 0.93; break; case 617: bar = 0.93; break; case 618: bar = 0.93; break; case 619: bar = 0.92; break; case 620: bar = 0.92; break; case 621: bar = 0.92; break; case 622: bar = 0.92; break; case 623: bar = 0.91; break; case 624: bar = 0.91; break; case 625: bar = 0.91; break; case 626: bar = 0.91; break; case 627: bar = 0.9; break; case 628: bar = 0.9; break; case 629: bar = 0.9; break; case 630: bar = 0.9; break; case 631: bar = 0.89; break; case 632: bar = 0.89; break; case 633: bar = 0.89; break; case 634: bar = 0.89; break; case 635: bar = 0.88; break; case 636: bar = 0.88; break; case 637: bar = 0.88; break; case 638: bar = 0.88; break; case 639: bar = 0.87; break; case 640: bar = 0.87; break; case 641: bar = 0.87; break; case 642: bar = 0.87; break; case 643: bar = 0.86; break; case 644: bar = 0.86; break; case 645: bar = 0.86; break; case 646: bar = 0.86; break; case 647: bar = 0.85; break; case 648: bar = 0.85; break; case 649: bar = 0.85; break; case 650: bar = 0.85; break; case 651: bar = 0.84; break; case 652: bar = 0.84; break; case 653: bar = 0.84; break; case 654: bar = 0.84; break; case 655: bar = 0.84; break; case 656: bar = 0.83; break; case 657: bar = 0.83; break; case 658: bar = 0.83; break; case 659: bar = 0.83; break; case 660: bar = 0.82; break; case 661: bar = 0.82; break; case 662: bar = 0.82; break; case 663: bar = 0.82; break; case 664: bar = 0.81; break; case 665: bar = 0.81; break; case 666: bar = 0.81; break; case 667: bar = 0.81; break; case 668: bar = 0.81; break; case 669: bar = 0.8; break; case 670: bar = 0.8; break; case 671: bar = 0.8; break; case 672: bar = 0.8; break; case 673: bar = 0.79; break; case 674: bar = 0.79; break; case 675: bar = 0.79; break; case 676: bar = 0.79; break; case 677: bar = 0.78; break; case 678: bar = 0.78; break; case 679: bar = 0.78; break; case 680: bar = 0.78; break; case 681: bar = 0.78; break; case 682: bar = 0.77; break; case 683: bar = 0.77; break; case 684: bar = 0.77; break; case 685: bar = 0.77; break; case 686: bar = 0.77; break; case 687: bar = 0.76; break; case 688: bar = 0.76; break; case 689: bar = 0.76; break; case 690: bar = 0.76; break; case 691: bar = 0.75; break; case 692: bar = 0.75; break; case 693: bar = 0.75; break; case 694: bar = 0.75; break; case 695: bar = 0.75; break; case 696: bar = 0.74; break; case 697: bar = 0.74; break; case 698: bar = 0.74; break; case 699: bar = 0.74; break; case 700: bar = 0.74; break; case 701: bar = 0.73; break; case 702: bar = 0.73; break; case 703: bar = 0.73; break; case 704: bar = 0.73; break; case 705: bar = 0.72; break; case 706: bar = 0.72; break; case 707: bar = 0.72; break; case 708: bar = 0.72; break; case 709: bar = 0.72; break; case 710: bar = 0.71; break; case 711: bar = 0.71; break; case 712: bar = 0.71; break; case 713: bar = 0.71; break; case 714: bar = 0.71; break; case 715: bar = 0.7; break; case 716: bar = 0.7; break; case 717: bar = 0.7; break; case 718: bar = 0.7; break; case 719: bar = 0.7; break; case 720: bar = 0.69; break; case 721: bar = 0.69; break; case 722: bar = 0.69; break; case 723: bar = 0.69; break; case 724: bar = 0.69; break; case 725: bar = 0.68; break; case 726: bar = 0.68; break; case 727: bar = 0.68; break; case 728: bar = 0.68; break; case 729: bar = 0.68; break; case 730: bar = 0.67; break; case 731: bar = 0.67; break; case 732: bar = 0.67; break; case 733: bar = 0.67; break; case 734: bar = 0.67; break; case 735: bar = 0.67; break; case 736: bar = 0.66; break; case 737: bar = 0.66; break; case 738: bar = 0.66; break; case 739: bar = 0.66; break; case 740: bar = 0.66; break; case 741: bar = 0.65; break; case 742: bar = 0.65; break; case 743: bar = 0.65; break; case 744: bar = 0.65; break; case 745: bar = 0.65; break; case 746: bar = 0.64; break; case 747: bar = 0.64; break; case 748: bar = 0.64; break; case 749: bar = 0.64; break; case 750: bar = 0.64; break; case 751: bar = 0.64; break; case 752: bar = 0.63; break; case 753: bar = 0.63; break; case 754: bar = 0.63; break; case 755: bar = 0.63; break; case 756: bar = 0.63; break; case 757: bar = 0.62; break; case 758: bar = 0.62; break; case 759: bar = 0.62; break; case 760: bar = 0.62; break; case 761: bar = 0.62; break; case 762: bar = 0.61; break; case 763: bar = 0.61; break; case 764: bar = 0.61; break; case 765: bar = 0.61; break; case 766: bar = 0.61; break; case 767: bar = 0.61; break; case 768: bar = 0.6; break; case 769: bar = 0.6; break; case 770: bar = 0.6; break; case 771: bar = 0.6; break; case 772: bar = 0.6; break; case 773: bar = 0.6; break; case 774: bar = 0.59; break; case 775: bar = 0.59; break; case 776: bar = 0.59; break; case 777: bar = 0.59; break; case 778: bar = 0.59; break; case 779: bar = 0.59; break; case 780: bar = 0.58; break; case 781: bar = 0.58; break; case 782: bar = 0.58; break; case 783: bar = 0.58; break; case 784: bar = 0.58; break; case 785: bar = 0.57; break; case 786: bar = 0.57; break; case 787: bar = 0.57; break; case 788: bar = 0.57; break; case 789: bar = 0.57; break; case 790: bar = 0.57; break; case 791: bar = 0.56; break; case 792: bar = 0.56; break; case 793: bar = 0.56; break; case 794: bar = 0.56; break; case 795: bar = 0.56; break; case 796: bar = 0.56; break; case 797: bar = 0.55; break; case 798: bar = 0.55; break; case 799: bar = 0.55; break; case 800: bar = 0.55; break; case 801: bar = 0.55; break; case 802: bar = 0.55; break; case 803: bar = 0.54; break; case 804: bar = 0.54; break; case 805: bar = 0.54; break; case 806: bar = 0.54; break; case 807: bar = 0.54; break; case 808: bar = 0.54; break; case 809: bar = 0.53; break; case 810: bar = 0.53; break; case 811: bar = 0.53; break; case 812: bar = 0.53; break; case 813: bar = 0.53; break; case 814: bar = 0.53; break; case 815: bar = 0.53; break; case 816: bar = 0.52; break; case 817: bar = 0.52; break; case 818: bar = 0.52; break; case 819: bar = 0.52; break; case 820: bar = 0.52; break; case 821: bar = 0.52; break; case 822: bar = 0.51; break; case 823: bar = 0.51; break; case 824: bar = 0.51; break; case 825: bar = 0.51; break; case 826: bar = 0.51; break; case 827: bar = 0.51; break; case 828: bar = 0.5; break; case 829: bar = 0.5; break; case 830: bar = 0.5; break; case 831: bar = 0.5; break; case 832: bar = 0.5; break; case 833: bar = 0.5; break; case 834: bar = 0.5; break; case 835: bar = 0.49; break; case 836: bar = 0.49; break; case 837: bar = 0.49; break; case 838: bar = 0.49; break; case 839: bar = 0.49; break; case 840: bar = 0.49; break; case 841: bar = 0.48; break; case 842: bar = 0.48; break; case 843: bar = 0.48; break; case 844: bar = 0.48; break; case 845: bar = 0.48; break; case 846: bar = 0.48; break; case 847: bar = 0.48; break; case 848: bar = 0.47; break; case 849: bar = 0.47; break; case 850: bar = 0.47; break; case 851: bar = 0.47; break; case 852: bar = 0.47; break; case 853: bar = 0.47; break; case 854: bar = 0.47; break; case 855: bar = 0.46; break; case 856: bar = 0.46; break; case 857: bar = 0.46; break; case 858: bar = 0.46; break; case 859: bar = 0.46; break; case 860: bar = 0.46; break; case 861: bar = 0.46; break; case 862: bar = 0.45; break; case 863: bar = 0.45; break; case 864: bar = 0.45; break; case 865: bar = 0.45; break; case 866: bar = 0.45; break; case 867: bar = 0.45; break; case 868: bar = 0.45; break; case 869: bar = 0.44; break; case 870: bar = 0.44; break; case 871: bar = 0.44; break; case 872: bar = 0.44; break; case 873: bar = 0.44; break; case 874: bar = 0.44; break; case 875: bar = 0.44; break; case 876: bar = 0.43; break; case 877: bar = 0.43; break; case 878: bar = 0.43; break; case 879: bar = 0.43; break; case 880: bar = 0.43; break; case 881: bar = 0.43; break; case 882: bar = 0.43; break; case 883: bar = 0.42; break; case 884: bar = 0.42; break; case 885: bar = 0.42; break; case 886: bar = 0.42; break; case 887: bar = 0.42; break; case 888: bar = 0.42; break; case 889: bar = 0.42; break; case 890: bar = 0.41; break; case 891: bar = 0.41; break; case 892: bar = 0.41; break; case 893: bar = 0.41; break; case 894: bar = 0.41; break; case 895: bar = 0.41; break; case 896: bar = 0.41; break; case 897: bar = 0.41; break; case 898: bar = 0.4; break; case 899: bar = 0.4; break; case 900: bar = 0.4; break; case 901: bar = 0.4; break; case 902: bar = 0.4; break; case 903: bar = 0.4; break; case 904: bar = 0.4; break; case 905: bar = 0.39; break; case 906: bar = 0.39; break; case 907: bar = 0.39; break; case 908: bar = 0.39; break; case 909: bar = 0.39; break; case 910: bar = 0.39; break; case 911: bar = 0.39; break; case 912: bar = 0.39; break; case 913: bar = 0.38; break; case 914: bar = 0.38; break; case 915: bar = 0.38; break; case 916: bar = 0.38; break; case 917: bar = 0.38; break; case 918: bar = 0.38; break; case 919: bar = 0.38; break; case 920: bar = 0.38; break; case 921: bar = 0.37; break; case 922: bar = 0.37; break; case 923: bar = 0.37; break; case 924: bar = 0.37; break; case 925: bar = 0.37; break; case 926: bar = 0.37; break; case 927: bar = 0.37; break; case 928: bar = 0.37; break; case 929: bar = 0.36; break; case 930: bar = 0.36; break; case 931: bar = 0.36; break; case 932: bar = 0.36; break; case 933: bar = 0.36; break; case 934: bar = 0.36; break; case 935: bar = 0.36; break; case 936: bar = 0.36; break; case 937: bar = 0.35; break; case 938: bar = 0.35; break; case 939: bar = 0.35; break; case 940: bar = 0.35; break; case 941: bar = 0.35; break; case 942: bar = 0.35; break; case 943: bar = 0.35; break; case 944: bar = 0.35; break; case 945: bar = 0.34; break; case 946: bar = 0.34; break; case 947: bar = 0.34; break; case 948: bar = 0.34; break; case 949: bar = 0.34; break; case 950: bar = 0.34; break; case 951: bar = 0.34; break; case 952: bar = 0.34; break; case 953: bar = 0.33; break; case 954: bar = 0.33; break; case 955: bar = 0.33; break; case 956: bar = 0.33; break; case 957: bar = 0.33; break; case 958: bar = 0.33; break; case 959: bar = 0.33; break; case 960: bar = 0.33; break; case 961: bar = 0.32; break; case 962: bar = 0.32; break; case 963: bar = 0.32; break; case 964: bar = 0.32; break; case 965: bar = 0.32; break; case 966: bar = 0.32; break; case 967: bar = 0.32; break; case 968: bar = 0.32; break; case 969: bar = 0.32; break; case 970: bar = 0.31; break; case 971: bar = 0.31; break; case 972: bar = 0.31; break; case 973: bar = 0.31; break; case 974: bar = 0.31; break; case 975: bar = 0.31; break; case 976: bar = 0.31; break; case 977: bar = 0.31; break; case 978: bar = 0.3; break; case 979: bar = 0.3; break; case 980: bar = 0.3; break; case 981: bar = 0.3; break; case 982: bar = 0.3; break; case 983: bar = 0.3; break; case 984: bar = 0.3; break; case 985: bar = 0.3; break; case 986: bar = 0.3; break; case 987: bar = 0.29; break; case 988: bar = 0.29; break; case 989: bar = 0.29; break; case 990: bar = 0.29; break; case 991: bar = 0.29; break; case 992: bar = 0.29; break; case 993: bar = 0.29; break; case 994: bar = 0.29; break; case 995: bar = 0.29; break; case 996: bar = 0.28; break; case 997: bar = 0.28; break; case 998: bar = 0.28; break; case 999: bar = 0.28; break; case 1000: bar = 0.28; break; case 1001: bar = 0.28; break; case 1002: bar = 0.28; break; case 1003: bar = 0.28; break; case 1004: bar = 0.28; break; case 1005: bar = 0.27; break; case 1006: bar = 0.27; break; case 1007: bar = 0.27; break; case 1008: bar = 0.27; break; case 1009: bar = 0.27; break; case 1010: bar = 0.27; break; case 1011: bar = 0.27; break; case 1012: bar = 0.27; break; case 1013: bar = 0.27; break; case 1014: bar = 0.26; break; case 1015: bar = 0.26; break; case 1016: bar = 0.26; break; case 1017: bar = 0.26; break; case 1018: bar = 0.26; break; case 1019: bar = 0.26; break; case 1020: bar = 0.26; break; case 1021: bar = 0.26; break; case 1022: bar = 0.26; break; case 1023: bar = 0.26; break; case 1024: bar = 0.25; break;
case 515: bar = 1.24; break; | case 515: bar = 1.24; break; case 516: bar = 1.24; break; case 517: bar = 1.24; break; case 518: bar = 1.23; break; case 519: bar = 1.23; break; case 520: bar = 1.23; break; case 521: bar = 1.22; break; case 522: bar = 1.22; break; case 523: bar = 1.22; break; case 524: bar = 1.21; break; case 525: bar = 1.21; break; case 526: bar = 1.21; break; case 527: bar = 1.2; break; case 528: bar = 1.2; break; case 529: bar = 1.2; break; case 530: bar = 1.19; break; case 531: bar = 1.19; break; case 532: bar = 1.18; break; case 533: bar = 1.18; break; case 534: bar = 1.18; break; case 535: bar = 1.17; break; case 536: bar = 1.17; break; case 537: bar = 1.17; break; case 538: bar = 1.16; break; case 539: bar = 1.16; break; case 540: bar = 1.16; break; case 541: bar = 1.15; break; case 542: bar = 1.15; break; case 543: bar = 1.15; break; case 544: bar = 1.14; break; case 545: bar = 1.14; break; case 546: bar = 1.14; break; case 547: bar = 1.13; break; case 548: bar = 1.13; break; case 549: bar = 1.13; break; case 550: bar = 1.12; break; case 551: bar = 1.12; break; case 552: bar = 1.12; break; case 553: bar = 1.12; break; case 554: bar = 1.11; break; case 555: bar = 1.11; break; case 556: bar = 1.11; break; case 557: bar = 1.1; break; case 558: bar = 1.1; break; case 559: bar = 1.1; break; case 560: bar = 1.09; break; case 561: bar = 1.09; break; case 562: bar = 1.09; break; case 563: bar = 1.08; break; case 564: bar = 1.08; break; case 565: bar = 1.08; break; case 566: bar = 1.07; break; case 567: bar = 1.07; break; case 568: bar = 1.07; break; case 569: bar = 1.07; break; case 570: bar = 1.06; break; case 571: bar = 1.06; break; case 572: bar = 1.06; break; case 573: bar = 1.05; break; case 574: bar = 1.05; break; case 575: bar = 1.05; break; case 576: bar = 1.04; break; case 577: bar = 1.04; break; case 578: bar = 1.04; break; case 579: bar = 1.04; break; case 580: bar = 1.03; break; case 581: bar = 1.03; break; case 582: bar = 1.03; break; case 583: bar = 1.02; break; case 584: bar = 1.02; break; case 585: bar = 1.02; break; case 586: bar = 1.02; break; case 587: bar = 1.01; break; case 588: bar = 1.01; break; case 589: bar = 1.01; break; case 590: bar = 1; break; case 591: bar = 1; break; case 592: bar = 1; break; case 593: bar = 1; break; case 594: bar = 0.99; break; case 595: bar = 0.99; break; case 596: bar = 0.99; break; case 597: bar = 0.98; break; case 598: bar = 0.98; break; case 599: bar = 0.98; break; case 600: bar = 0.98; break; case 601: bar = 0.97; break; case 602: bar = 0.97; break; case 603: bar = 0.97; break; case 604: bar = 0.96; break; case 605: bar = 0.96; break; case 606: bar = 0.96; break; case 607: bar = 0.96; break; case 608: bar = 0.95; break; case 609: bar = 0.95; break; case 610: bar = 0.95; break; case 611: bar = 0.95; break; case 612: bar = 0.94; break; case 613: bar = 0.94; break; case 614: bar = 0.94; break; case 615: bar = 0.94; break; case 616: bar = 0.93; break; case 617: bar = 0.93; break; case 618: bar = 0.93; break; case 619: bar = 0.92; break; case 620: bar = 0.92; break; case 621: bar = 0.92; break; case 622: bar = 0.92; break; case 623: bar = 0.91; break; case 624: bar = 0.91; break; case 625: bar = 0.91; break; case 626: bar = 0.91; break; case 627: bar = 0.9; break; case 628: bar = 0.9; break; case 629: bar = 0.9; break; case 630: bar = 0.9; break; case 631: bar = 0.89; break; case 632: bar = 0.89; break; case 633: bar = 0.89; break; case 634: bar = 0.89; break; case 635: bar = 0.88; break; case 636: bar = 0.88; break; case 637: bar = 0.88; break; case 638: bar = 0.88; break; case 639: bar = 0.87; break; case 640: bar = 0.87; break; case 641: bar = 0.87; break; case 642: bar = 0.87; break; case 643: bar = 0.86; break; case 644: bar = 0.86; break; case 645: bar = 0.86; break; case 646: bar = 0.86; break; case 647: bar = 0.85; break; case 648: bar = 0.85; break; case 649: bar = 0.85; break; case 650: bar = 0.85; break; case 651: bar = 0.84; break; case 652: bar = 0.84; break; case 653: bar = 0.84; break; case 654: bar = 0.84; break; case 655: bar = 0.84; break; case 656: bar = 0.83; break; case 657: bar = 0.83; break; case 658: bar = 0.83; break; case 659: bar = 0.83; break; case 660: bar = 0.82; break; case 661: bar = 0.82; break; case 662: bar = 0.82; break; case 663: bar = 0.82; break; case 664: bar = 0.81; break; case 665: bar = 0.81; break; case 666: bar = 0.81; break; case 667: bar = 0.81; break; case 668: bar = 0.81; break; case 669: bar = 0.8; break; case 670: bar = 0.8; break; case 671: bar = 0.8; break; case 672: bar = 0.8; break; case 673: bar = 0.79; break; case 674: bar = 0.79; break; case 675: bar = 0.79; break; case 676: bar = 0.79; break; case 677: bar = 0.78; break; case 678: bar = 0.78; break; case 679: bar = 0.78; break; case 680: bar = 0.78; break; case 681: bar = 0.78; break; case 682: bar = 0.77; break; case 683: bar = 0.77; break; case 684: bar = 0.77; break; case 685: bar = 0.77; break; case 686: bar = 0.77; break; case 687: bar = 0.76; break; case 688: bar = 0.76; break; case 689: bar = 0.76; break; case 690: bar = 0.76; break; case 691: bar = 0.75; break; case 692: bar = 0.75; break; case 693: bar = 0.75; break; case 694: bar = 0.75; break; case 695: bar = 0.75; break; case 696: bar = 0.74; break; case 697: bar = 0.74; break; case 698: bar = 0.74; break; case 699: bar = 0.74; break; case 700: bar = 0.74; break; case 701: bar = 0.73; break; case 702: bar = 0.73; break; case 703: bar = 0.73; break; case 704: bar = 0.73; break; case 705: bar = 0.72; break; case 706: bar = 0.72; break; case 707: bar = 0.72; break; case 708: bar = 0.72; break; case 709: bar = 0.72; break; case 710: bar = 0.71; break; case 711: bar = 0.71; break; case 712: bar = 0.71; break; case 713: bar = 0.71; break; case 714: bar = 0.71; break; case 715: bar = 0.7; break; case 716: bar = 0.7; break; case 717: bar = 0.7; break; case 718: bar = 0.7; break; case 719: bar = 0.7; break; case 720: bar = 0.69; break; case 721: bar = 0.69; break; case 722: bar = 0.69; break; case 723: bar = 0.69; break; case 724: bar = 0.69; break; case 725: bar = 0.68; break; case 726: bar = 0.68; break; case 727: bar = 0.68; break; case 728: bar = 0.68; break; case 729: bar = 0.68; break; case 730: bar = 0.67; break; case 731: bar = 0.67; break; case 732: bar = 0.67; break; case 733: bar = 0.67; break; case 734: bar = 0.67; break; case 735: bar = 0.67; break; case 736: bar = 0.66; break; case 737: bar = 0.66; break; case 738: bar = 0.66; break; case 739: bar = 0.66; break; case 740: bar = 0.66; break; case 741: bar = 0.65; break; case 742: bar = 0.65; break; case 743: bar = 0.65; break; case 744: bar = 0.65; break; case 745: bar = 0.65; break; case 746: bar = 0.64; break; case 747: bar = 0.64; break; case 748: bar = 0.64; break; case 749: bar = 0.64; break; case 750: bar = 0.64; break; case 751: bar = 0.64; break; case 752: bar = 0.63; break; case 753: bar = 0.63; break; case 754: bar = 0.63; break; case 755: bar = 0.63; break; case 756: bar = 0.63; break; case 757: bar = 0.62; break; case 758: bar = 0.62; break; case 759: bar = 0.62; break; case 760: bar = 0.62; break; case 761: bar = 0.62; break; case 762: bar = 0.61; break; case 763: bar = 0.61; break; case 764: bar = 0.61; break; case 765: bar = 0.61; break; case 766: bar = 0.61; break; case 767: bar = 0.61; break; case 768: bar = 0.6; break; case 769: bar = 0.6; break; case 770: bar = 0.6; break; case 771: bar = 0.6; break; case 772: bar = 0.6; break; case 773: bar = 0.6; break; case 774: bar = 0.59; break; case 775: bar = 0.59; break; case 776: bar = 0.59; break; case 777: bar = 0.59; break; case 778: bar = 0.59; break; case 779: bar = 0.59; break; case 780: bar = 0.58; break; case 781: bar = 0.58; break; case 782: bar = 0.58; break; case 783: bar = 0.58; break; case 784: bar = 0.58; break; case 785: bar = 0.57; break; case 786: bar = 0.57; break; case 787: bar = 0.57; break; case 788: bar = 0.57; break; case 789: bar = 0.57; break; case 790: bar = 0.57; break; case 791: bar = 0.56; break; case 792: bar = 0.56; break; case 793: bar = 0.56; break; case 794: bar = 0.56; break; case 795: bar = 0.56; break; case 796: bar = 0.56; break; case 797: bar = 0.55; break; case 798: bar = 0.55; break; case 799: bar = 0.55; break; case 800: bar = 0.55; break; case 801: bar = 0.55; break; case 802: bar = 0.55; break; case 803: bar = 0.54; break; case 804: bar = 0.54; break; case 805: bar = 0.54; break; case 806: bar = 0.54; break; case 807: bar = 0.54; break; case 808: bar = 0.54; break; case 809: bar = 0.53; break; case 810: bar = 0.53; break; case 811: bar = 0.53; break; case 812: bar = 0.53; break; case 813: bar = 0.53; break; case 814: bar = 0.53; break; case 815: bar = 0.53; break; case 816: bar = 0.52; break; case 817: bar = 0.52; break; case 818: bar = 0.52; break; case 819: bar = 0.52; break; case 820: bar = 0.52; break; case 821: bar = 0.52; break; case 822: bar = 0.51; break; case 823: bar = 0.51; break; case 824: bar = 0.51; break; case 825: bar = 0.51; break; case 826: bar = 0.51; break; case 827: bar = 0.51; break; case 828: bar = 0.5; break; case 829: bar = 0.5; break; case 830: bar = 0.5; break; case 831: bar = 0.5; break; case 832: bar = 0.5; break; case 833: bar = 0.5; break; case 834: bar = 0.5; break; case 835: bar = 0.49; break; case 836: bar = 0.49; break; case 837: bar = 0.49; break; case 838: bar = 0.49; break; case 839: bar = 0.49; break; case 840: bar = 0.49; break; case 841: bar = 0.48; break; case 842: bar = 0.48; break; case 843: bar = 0.48; break; case 844: bar = 0.48; break; case 845: bar = 0.48; break; case 846: bar = 0.48; break; case 847: bar = 0.48; break; case 848: bar = 0.47; break; case 849: bar = 0.47; break; case 850: bar = 0.47; break; case 851: bar = 0.47; break; case 852: bar = 0.47; break; case 853: bar = 0.47; break; case 854: bar = 0.47; break; case 855: bar = 0.46; break; case 856: bar = 0.46; break; case 857: bar = 0.46; break; case 858: bar = 0.46; break; case 859: bar = 0.46; break; case 860: bar = 0.46; break; case 861: bar = 0.46; break; case 862: bar = 0.45; break; case 863: bar = 0.45; break; case 864: bar = 0.45; break; case 865: bar = 0.45; break; case 866: bar = 0.45; break; case 867: bar = 0.45; break; case 868: bar = 0.45; break; case 869: bar = 0.44; break; case 870: bar = 0.44; break; case 871: bar = 0.44; break; case 872: bar = 0.44; break; case 873: bar = 0.44; break; case 874: bar = 0.44; break; case 875: bar = 0.44; break; case 876: bar = 0.43; break; case 877: bar = 0.43; break; case 878: bar = 0.43; break; case 879: bar = 0.43; break; case 880: bar = 0.43; break; case 881: bar = 0.43; break; case 882: bar = 0.43; break; case 883: bar = 0.42; break; case 884: bar = 0.42; break; case 885: bar = 0.42; break; case 886: bar = 0.42; break; case 887: bar = 0.42; break; case 888: bar = 0.42; break; case 889: bar = 0.42; break; case 890: bar = 0.41; break; case 891: bar = 0.41; break; case 892: bar = 0.41; break; case 893: bar = 0.41; break; case 894: bar = 0.41; break; case 895: bar = 0.41; break; case 896: bar = 0.41; break; case 897: bar = 0.41; break; case 898: bar = 0.4; break; case 899: bar = 0.4; break; case 900: bar = 0.4; break; case 901: bar = 0.4; break; case 902: bar = 0.4; break; case 903: bar = 0.4; break; case 904: bar = 0.4; break; case 905: bar = 0.39; break; case 906: bar = 0.39; break; case 907: bar = 0.39; break; case 908: bar = 0.39; break; case 909: bar = 0.39; break; case 910: bar = 0.39; break; case 911: bar = 0.39; break; case 912: bar = 0.39; break; case 913: bar = 0.38; break; case 914: bar = 0.38; break; case 915: bar = 0.38; break; case 916: bar = 0.38; break; case 917: bar = 0.38; break; case 918: bar = 0.38; break; case 919: bar = 0.38; break; case 920: bar = 0.38; break; case 921: bar = 0.37; break; case 922: bar = 0.37; break; case 923: bar = 0.37; break; case 924: bar = 0.37; break; case 925: bar = 0.37; break; case 926: bar = 0.37; break; case 927: bar = 0.37; break; case 928: bar = 0.37; break; case 929: bar = 0.36; break; case 930: bar = 0.36; break; case 931: bar = 0.36; break; case 932: bar = 0.36; break; case 933: bar = 0.36; break; case 934: bar = 0.36; break; case 935: bar = 0.36; break; case 936: bar = 0.36; break; case 937: bar = 0.35; break; case 938: bar = 0.35; break; case 939: bar = 0.35; break; case 940: bar = 0.35; break; case 941: bar = 0.35; break; case 942: bar = 0.35; break; case 943: bar = 0.35; break; case 944: bar = 0.35; break; case 945: bar = 0.34; break; case 946: bar = 0.34; break; case 947: bar = 0.34; break; case 948: bar = 0.34; break; case 949: bar = 0.34; break; case 950: bar = 0.34; break; case 951: bar = 0.34; break; case 952: bar = 0.34; break; case 953: bar = 0.33; break; case 954: bar = 0.33; break; case 955: bar = 0.33; break; case 956: bar = 0.33; break; case 957: bar = 0.33; break; case 958: bar = 0.33; break; case 959: bar = 0.33; break; case 960: bar = 0.33; break; case 961: bar = 0.32; break; case 962: bar = 0.32; break; case 963: bar = 0.32; break; case 964: bar = 0.32; break; case 965: bar = 0.32; break; case 966: bar = 0.32; break; case 967: bar = 0.32; break; case 968: bar = 0.32; break; case 969: bar = 0.32; break; case 970: bar = 0.31; break; case 971: bar = 0.31; break; case 972: bar = 0.31; break; case 973: bar = 0.31; break; case 974: bar = 0.31; break; case 975: bar = 0.31; break; case 976: bar = 0.31; break; case 977: bar = 0.31; break; case 978: bar = 0.3; break; case 979: bar = 0.3; break; case 980: bar = 0.3; break; case 981: bar = 0.3; break; case 982: bar = 0.3; break; case 983: bar = 0.3; break; case 984: bar = 0.3; break; case 985: bar = 0.3; break; case 986: bar = 0.3; break; case 987: bar = 0.29; break; case 988: bar = 0.29; break; case 989: bar = 0.29; break; case 990: bar = 0.29; break; case 991: bar = 0.29; break; case 992: bar = 0.29; break; case 993: bar = 0.29; break; case 994: bar = 0.29; break; case 995: bar = 0.29; break; case 996: bar = 0.28; break; case 997: bar = 0.28; break; case 998: bar = 0.28; break; case 999: bar = 0.28; break; case 1000: bar = 0.28; break; case 1001: bar = 0.28; break; case 1002: bar = 0.28; break; case 1003: bar = 0.28; break; case 1004: bar = 0.28; break; case 1005: bar = 0.27; break; case 1006: bar = 0.27; break; case 1007: bar = 0.27; break; case 1008: bar = 0.27; break; case 1009: bar = 0.27; break; case 1010: bar = 0.27; break; case 1011: bar = 0.27; break; case 1012: bar = 0.27; break; case 1013: bar = 0.27; break; case 1014: bar = 0.26; break; case 1015: bar = 0.26; break; case 1016: bar = 0.26; break; case 1017: bar = 0.26; break; case 1018: bar = 0.26; break; case 1019: bar = 0.26; break; case 1020: bar = 0.26; break; case 1021: bar = 0.26; break; case 1022: bar = 0.26; break; case 1023: bar = 0.26; break; case 1024: bar = 0.25; break;
case 516: bar = 1.24; break; | case 516: bar = 1.24; break; case 517: bar = 1.24; break; case 518: bar = 1.23; break; case 519: bar = 1.23; break; case 520: bar = 1.23; break; case 521: bar = 1.22; break; case 522: bar = 1.22; break; case 523: bar = 1.22; break; case 524: bar = 1.21; break; case 525: bar = 1.21; break; case 526: bar = 1.21; break; case 527: bar = 1.2; break; case 528: bar = 1.2; break; case 529: bar = 1.2; break; case 530: bar = 1.19; break; case 531: bar = 1.19; break; case 532: bar = 1.18; break; case 533: bar = 1.18; break; case 534: bar = 1.18; break; case 535: bar = 1.17; break; case 536: bar = 1.17; break; case 537: bar = 1.17; break; case 538: bar = 1.16; break; case 539: bar = 1.16; break; case 540: bar = 1.16; break; case 541: bar = 1.15; break; case 542: bar = 1.15; break; case 543: bar = 1.15; break; case 544: bar = 1.14; break; case 545: bar = 1.14; break; case 546: bar = 1.14; break; case 547: bar = 1.13; break; case 548: bar = 1.13; break; case 549: bar = 1.13; break; case 550: bar = 1.12; break; case 551: bar = 1.12; break; case 552: bar = 1.12; break; case 553: bar = 1.12; break; case 554: bar = 1.11; break; case 555: bar = 1.11; break; case 556: bar = 1.11; break; case 557: bar = 1.1; break; case 558: bar = 1.1; break; case 559: bar = 1.1; break; case 560: bar = 1.09; break; case 561: bar = 1.09; break; case 562: bar = 1.09; break; case 563: bar = 1.08; break; case 564: bar = 1.08; break; case 565: bar = 1.08; break; case 566: bar = 1.07; break; case 567: bar = 1.07; break; case 568: bar = 1.07; break; case 569: bar = 1.07; break; case 570: bar = 1.06; break; case 571: bar = 1.06; break; case 572: bar = 1.06; break; case 573: bar = 1.05; break; case 574: bar = 1.05; break; case 575: bar = 1.05; break; case 576: bar = 1.04; break; case 577: bar = 1.04; break; case 578: bar = 1.04; break; case 579: bar = 1.04; break; case 580: bar = 1.03; break; case 581: bar = 1.03; break; case 582: bar = 1.03; break; case 583: bar = 1.02; break; case 584: bar = 1.02; break; case 585: bar = 1.02; break; case 586: bar = 1.02; break; case 587: bar = 1.01; break; case 588: bar = 1.01; break; case 589: bar = 1.01; break; case 590: bar = 1; break; case 591: bar = 1; break; case 592: bar = 1; break; case 593: bar = 1; break; case 594: bar = 0.99; break; case 595: bar = 0.99; break; case 596: bar = 0.99; break; case 597: bar = 0.98; break; case 598: bar = 0.98; break; case 599: bar = 0.98; break; case 600: bar = 0.98; break; case 601: bar = 0.97; break; case 602: bar = 0.97; break; case 603: bar = 0.97; break; case 604: bar = 0.96; break; case 605: bar = 0.96; break; case 606: bar = 0.96; break; case 607: bar = 0.96; break; case 608: bar = 0.95; break; case 609: bar = 0.95; break; case 610: bar = 0.95; break; case 611: bar = 0.95; break; case 612: bar = 0.94; break; case 613: bar = 0.94; break; case 614: bar = 0.94; break; case 615: bar = 0.94; break; case 616: bar = 0.93; break; case 617: bar = 0.93; break; case 618: bar = 0.93; break; case 619: bar = 0.92; break; case 620: bar = 0.92; break; case 621: bar = 0.92; break; case 622: bar = 0.92; break; case 623: bar = 0.91; break; case 624: bar = 0.91; break; case 625: bar = 0.91; break; case 626: bar = 0.91; break; case 627: bar = 0.9; break; case 628: bar = 0.9; break; case 629: bar = 0.9; break; case 630: bar = 0.9; break; case 631: bar = 0.89; break; case 632: bar = 0.89; break; case 633: bar = 0.89; break; case 634: bar = 0.89; break; case 635: bar = 0.88; break; case 636: bar = 0.88; break; case 637: bar = 0.88; break; case 638: bar = 0.88; break; case 639: bar = 0.87; break; case 640: bar = 0.87; break; case 641: bar = 0.87; break; case 642: bar = 0.87; break; case 643: bar = 0.86; break; case 644: bar = 0.86; break; case 645: bar = 0.86; break; case 646: bar = 0.86; break; case 647: bar = 0.85; break; case 648: bar = 0.85; break; case 649: bar = 0.85; break; case 650: bar = 0.85; break; case 651: bar = 0.84; break; case 652: bar = 0.84; break; case 653: bar = 0.84; break; case 654: bar = 0.84; break; case 655: bar = 0.84; break; case 656: bar = 0.83; break; case 657: bar = 0.83; break; case 658: bar = 0.83; break; case 659: bar = 0.83; break; case 660: bar = 0.82; break; case 661: bar = 0.82; break; case 662: bar = 0.82; break; case 663: bar = 0.82; break; case 664: bar = 0.81; break; case 665: bar = 0.81; break; case 666: bar = 0.81; break; case 667: bar = 0.81; break; case 668: bar = 0.81; break; case 669: bar = 0.8; break; case 670: bar = 0.8; break; case 671: bar = 0.8; break; case 672: bar = 0.8; break; case 673: bar = 0.79; break; case 674: bar = 0.79; break; case 675: bar = 0.79; break; case 676: bar = 0.79; break; case 677: bar = 0.78; break; case 678: bar = 0.78; break; case 679: bar = 0.78; break; case 680: bar = 0.78; break; case 681: bar = 0.78; break; case 682: bar = 0.77; break; case 683: bar = 0.77; break; case 684: bar = 0.77; break; case 685: bar = 0.77; break; case 686: bar = 0.77; break; case 687: bar = 0.76; break; case 688: bar = 0.76; break; case 689: bar = 0.76; break; case 690: bar = 0.76; break; case 691: bar = 0.75; break; case 692: bar = 0.75; break; case 693: bar = 0.75; break; case 694: bar = 0.75; break; case 695: bar = 0.75; break; case 696: bar = 0.74; break; case 697: bar = 0.74; break; case 698: bar = 0.74; break; case 699: bar = 0.74; break; case 700: bar = 0.74; break; case 701: bar = 0.73; break; case 702: bar = 0.73; break; case 703: bar = 0.73; break; case 704: bar = 0.73; break; case 705: bar = 0.72; break; case 706: bar = 0.72; break; case 707: bar = 0.72; break; case 708: bar = 0.72; break; case 709: bar = 0.72; break; case 710: bar = 0.71; break; case 711: bar = 0.71; break; case 712: bar = 0.71; break; case 713: bar = 0.71; break; case 714: bar = 0.71; break; case 715: bar = 0.7; break; case 716: bar = 0.7; break; case 717: bar = 0.7; break; case 718: bar = 0.7; break; case 719: bar = 0.7; break; case 720: bar = 0.69; break; case 721: bar = 0.69; break; case 722: bar = 0.69; break; case 723: bar = 0.69; break; case 724: bar = 0.69; break; case 725: bar = 0.68; break; case 726: bar = 0.68; break; case 727: bar = 0.68; break; case 728: bar = 0.68; break; case 729: bar = 0.68; break; case 730: bar = 0.67; break; case 731: bar = 0.67; break; case 732: bar = 0.67; break; case 733: bar = 0.67; break; case 734: bar = 0.67; break; case 735: bar = 0.67; break; case 736: bar = 0.66; break; case 737: bar = 0.66; break; case 738: bar = 0.66; break; case 739: bar = 0.66; break; case 740: bar = 0.66; break; case 741: bar = 0.65; break; case 742: bar = 0.65; break; case 743: bar = 0.65; break; case 744: bar = 0.65; break; case 745: bar = 0.65; break; case 746: bar = 0.64; break; case 747: bar = 0.64; break; case 748: bar = 0.64; break; case 749: bar = 0.64; break; case 750: bar = 0.64; break; case 751: bar = 0.64; break; case 752: bar = 0.63; break; case 753: bar = 0.63; break; case 754: bar = 0.63; break; case 755: bar = 0.63; break; case 756: bar = 0.63; break; case 757: bar = 0.62; break; case 758: bar = 0.62; break; case 759: bar = 0.62; break; case 760: bar = 0.62; break; case 761: bar = 0.62; break; case 762: bar = 0.61; break; case 763: bar = 0.61; break; case 764: bar = 0.61; break; case 765: bar = 0.61; break; case 766: bar = 0.61; break; case 767: bar = 0.61; break; case 768: bar = 0.6; break; case 769: bar = 0.6; break; case 770: bar = 0.6; break; case 771: bar = 0.6; break; case 772: bar = 0.6; break; case 773: bar = 0.6; break; case 774: bar = 0.59; break; case 775: bar = 0.59; break; case 776: bar = 0.59; break; case 777: bar = 0.59; break; case 778: bar = 0.59; break; case 779: bar = 0.59; break; case 780: bar = 0.58; break; case 781: bar = 0.58; break; case 782: bar = 0.58; break; case 783: bar = 0.58; break; case 784: bar = 0.58; break; case 785: bar = 0.57; break; case 786: bar = 0.57; break; case 787: bar = 0.57; break; case 788: bar = 0.57; break; case 789: bar = 0.57; break; case 790: bar = 0.57; break; case 791: bar = 0.56; break; case 792: bar = 0.56; break; case 793: bar = 0.56; break; case 794: bar = 0.56; break; case 795: bar = 0.56; break; case 796: bar = 0.56; break; case 797: bar = 0.55; break; case 798: bar = 0.55; break; case 799: bar = 0.55; break; case 800: bar = 0.55; break; case 801: bar = 0.55; break; case 802: bar = 0.55; break; case 803: bar = 0.54; break; case 804: bar = 0.54; break; case 805: bar = 0.54; break; case 806: bar = 0.54; break; case 807: bar = 0.54; break; case 808: bar = 0.54; break; case 809: bar = 0.53; break; case 810: bar = 0.53; break; case 811: bar = 0.53; break; case 812: bar = 0.53; break; case 813: bar = 0.53; break; case 814: bar = 0.53; break; case 815: bar = 0.53; break; case 816: bar = 0.52; break; case 817: bar = 0.52; break; case 818: bar = 0.52; break; case 819: bar = 0.52; break; case 820: bar = 0.52; break; case 821: bar = 0.52; break; case 822: bar = 0.51; break; case 823: bar = 0.51; break; case 824: bar = 0.51; break; case 825: bar = 0.51; break; case 826: bar = 0.51; break; case 827: bar = 0.51; break; case 828: bar = 0.5; break; case 829: bar = 0.5; break; case 830: bar = 0.5; break; case 831: bar = 0.5; break; case 832: bar = 0.5; break; case 833: bar = 0.5; break; case 834: bar = 0.5; break; case 835: bar = 0.49; break; case 836: bar = 0.49; break; case 837: bar = 0.49; break; case 838: bar = 0.49; break; case 839: bar = 0.49; break; case 840: bar = 0.49; break; case 841: bar = 0.48; break; case 842: bar = 0.48; break; case 843: bar = 0.48; break; case 844: bar = 0.48; break; case 845: bar = 0.48; break; case 846: bar = 0.48; break; case 847: bar = 0.48; break; case 848: bar = 0.47; break; case 849: bar = 0.47; break; case 850: bar = 0.47; break; case 851: bar = 0.47; break; case 852: bar = 0.47; break; case 853: bar = 0.47; break; case 854: bar = 0.47; break; case 855: bar = 0.46; break; case 856: bar = 0.46; break; case 857: bar = 0.46; break; case 858: bar = 0.46; break; case 859: bar = 0.46; break; case 860: bar = 0.46; break; case 861: bar = 0.46; break; case 862: bar = 0.45; break; case 863: bar = 0.45; break; case 864: bar = 0.45; break; case 865: bar = 0.45; break; case 866: bar = 0.45; break; case 867: bar = 0.45; break; case 868: bar = 0.45; break; case 869: bar = 0.44; break; case 870: bar = 0.44; break; case 871: bar = 0.44; break; case 872: bar = 0.44; break; case 873: bar = 0.44; break; case 874: bar = 0.44; break; case 875: bar = 0.44; break; case 876: bar = 0.43; break; case 877: bar = 0.43; break; case 878: bar = 0.43; break; case 879: bar = 0.43; break; case 880: bar = 0.43; break; case 881: bar = 0.43; break; case 882: bar = 0.43; break; case 883: bar = 0.42; break; case 884: bar = 0.42; break; case 885: bar = 0.42; break; case 886: bar = 0.42; break; case 887: bar = 0.42; break; case 888: bar = 0.42; break; case 889: bar = 0.42; break; case 890: bar = 0.41; break; case 891: bar = 0.41; break; case 892: bar = 0.41; break; case 893: bar = 0.41; break; case 894: bar = 0.41; break; case 895: bar = 0.41; break; case 896: bar = 0.41; break; case 897: bar = 0.41; break; case 898: bar = 0.4; break; case 899: bar = 0.4; break; case 900: bar = 0.4; break; case 901: bar = 0.4; break; case 902: bar = 0.4; break; case 903: bar = 0.4; break; case 904: bar = 0.4; break; case 905: bar = 0.39; break; case 906: bar = 0.39; break; case 907: bar = 0.39; break; case 908: bar = 0.39; break; case 909: bar = 0.39; break; case 910: bar = 0.39; break; case 911: bar = 0.39; break; case 912: bar = 0.39; break; case 913: bar = 0.38; break; case 914: bar = 0.38; break; case 915: bar = 0.38; break; case 916: bar = 0.38; break; case 917: bar = 0.38; break; case 918: bar = 0.38; break; case 919: bar = 0.38; break; case 920: bar = 0.38; break; case 921: bar = 0.37; break; case 922: bar = 0.37; break; case 923: bar = 0.37; break; case 924: bar = 0.37; break; case 925: bar = 0.37; break; case 926: bar = 0.37; break; case 927: bar = 0.37; break; case 928: bar = 0.37; break; case 929: bar = 0.36; break; case 930: bar = 0.36; break; case 931: bar = 0.36; break; case 932: bar = 0.36; break; case 933: bar = 0.36; break; case 934: bar = 0.36; break; case 935: bar = 0.36; break; case 936: bar = 0.36; break; case 937: bar = 0.35; break; case 938: bar = 0.35; break; case 939: bar = 0.35; break; case 940: bar = 0.35; break; case 941: bar = 0.35; break; case 942: bar = 0.35; break; case 943: bar = 0.35; break; case 944: bar = 0.35; break; case 945: bar = 0.34; break; case 946: bar = 0.34; break; case 947: bar = 0.34; break; case 948: bar = 0.34; break; case 949: bar = 0.34; break; case 950: bar = 0.34; break; case 951: bar = 0.34; break; case 952: bar = 0.34; break; case 953: bar = 0.33; break; case 954: bar = 0.33; break; case 955: bar = 0.33; break; case 956: bar = 0.33; break; case 957: bar = 0.33; break; case 958: bar = 0.33; break; case 959: bar = 0.33; break; case 960: bar = 0.33; break; case 961: bar = 0.32; break; case 962: bar = 0.32; break; case 963: bar = 0.32; break; case 964: bar = 0.32; break; case 965: bar = 0.32; break; case 966: bar = 0.32; break; case 967: bar = 0.32; break; case 968: bar = 0.32; break; case 969: bar = 0.32; break; case 970: bar = 0.31; break; case 971: bar = 0.31; break; case 972: bar = 0.31; break; case 973: bar = 0.31; break; case 974: bar = 0.31; break; case 975: bar = 0.31; break; case 976: bar = 0.31; break; case 977: bar = 0.31; break; case 978: bar = 0.3; break; case 979: bar = 0.3; break; case 980: bar = 0.3; break; case 981: bar = 0.3; break; case 982: bar = 0.3; break; case 983: bar = 0.3; break; case 984: bar = 0.3; break; case 985: bar = 0.3; break; case 986: bar = 0.3; break; case 987: bar = 0.29; break; case 988: bar = 0.29; break; case 989: bar = 0.29; break; case 990: bar = 0.29; break; case 991: bar = 0.29; break; case 992: bar = 0.29; break; case 993: bar = 0.29; break; case 994: bar = 0.29; break; case 995: bar = 0.29; break; case 996: bar = 0.28; break; case 997: bar = 0.28; break; case 998: bar = 0.28; break; case 999: bar = 0.28; break; case 1000: bar = 0.28; break; case 1001: bar = 0.28; break; case 1002: bar = 0.28; break; case 1003: bar = 0.28; break; case 1004: bar = 0.28; break; case 1005: bar = 0.27; break; case 1006: bar = 0.27; break; case 1007: bar = 0.27; break; case 1008: bar = 0.27; break; case 1009: bar = 0.27; break; case 1010: bar = 0.27; break; case 1011: bar = 0.27; break; case 1012: bar = 0.27; break; case 1013: bar = 0.27; break; case 1014: bar = 0.26; break; case 1015: bar = 0.26; break; case 1016: bar = 0.26; break; case 1017: bar = 0.26; break; case 1018: bar = 0.26; break; case 1019: bar = 0.26; break; case 1020: bar = 0.26; break; case 1021: bar = 0.26; break; case 1022: bar = 0.26; break; case 1023: bar = 0.26; break; case 1024: bar = 0.25; break;
case 517: bar = 1.24; break; | case 517: bar = 1.24; break; case 518: bar = 1.23; break; case 519: bar = 1.23; break; case 520: bar = 1.23; break; case 521: bar = 1.22; break; case 522: bar = 1.22; break; case 523: bar = 1.22; break; case 524: bar = 1.21; break; case 525: bar = 1.21; break; case 526: bar = 1.21; break; case 527: bar = 1.2; break; case 528: bar = 1.2; break; case 529: bar = 1.2; break; case 530: bar = 1.19; break; case 531: bar = 1.19; break; case 532: bar = 1.18; break; case 533: bar = 1.18; break; case 534: bar = 1.18; break; case 535: bar = 1.17; break; case 536: bar = 1.17; break; case 537: bar = 1.17; break; case 538: bar = 1.16; break; case 539: bar = 1.16; break; case 540: bar = 1.16; break; case 541: bar = 1.15; break; case 542: bar = 1.15; break; case 543: bar = 1.15; break; case 544: bar = 1.14; break; case 545: bar = 1.14; break; case 546: bar = 1.14; break; case 547: bar = 1.13; break; case 548: bar = 1.13; break; case 549: bar = 1.13; break; case 550: bar = 1.12; break; case 551: bar = 1.12; break; case 552: bar = 1.12; break; case 553: bar = 1.12; break; case 554: bar = 1.11; break; case 555: bar = 1.11; break; case 556: bar = 1.11; break; case 557: bar = 1.1; break; case 558: bar = 1.1; break; case 559: bar = 1.1; break; case 560: bar = 1.09; break; case 561: bar = 1.09; break; case 562: bar = 1.09; break; case 563: bar = 1.08; break; case 564: bar = 1.08; break; case 565: bar = 1.08; break; case 566: bar = 1.07; break; case 567: bar = 1.07; break; case 568: bar = 1.07; break; case 569: bar = 1.07; break; case 570: bar = 1.06; break; case 571: bar = 1.06; break; case 572: bar = 1.06; break; case 573: bar = 1.05; break; case 574: bar = 1.05; break; case 575: bar = 1.05; break; case 576: bar = 1.04; break; case 577: bar = 1.04; break; case 578: bar = 1.04; break; case 579: bar = 1.04; break; case 580: bar = 1.03; break; case 581: bar = 1.03; break; case 582: bar = 1.03; break; case 583: bar = 1.02; break; case 584: bar = 1.02; break; case 585: bar = 1.02; break; case 586: bar = 1.02; break; case 587: bar = 1.01; break; case 588: bar = 1.01; break; case 589: bar = 1.01; break; case 590: bar = 1; break; case 591: bar = 1; break; case 592: bar = 1; break; case 593: bar = 1; break; case 594: bar = 0.99; break; case 595: bar = 0.99; break; case 596: bar = 0.99; break; case 597: bar = 0.98; break; case 598: bar = 0.98; break; case 599: bar = 0.98; break; case 600: bar = 0.98; break; case 601: bar = 0.97; break; case 602: bar = 0.97; break; case 603: bar = 0.97; break; case 604: bar = 0.96; break; case 605: bar = 0.96; break; case 606: bar = 0.96; break; case 607: bar = 0.96; break; case 608: bar = 0.95; break; case 609: bar = 0.95; break; case 610: bar = 0.95; break; case 611: bar = 0.95; break; case 612: bar = 0.94; break; case 613: bar = 0.94; break; case 614: bar = 0.94; break; case 615: bar = 0.94; break; case 616: bar = 0.93; break; case 617: bar = 0.93; break; case 618: bar = 0.93; break; case 619: bar = 0.92; break; case 620: bar = 0.92; break; case 621: bar = 0.92; break; case 622: bar = 0.92; break; case 623: bar = 0.91; break; case 624: bar = 0.91; break; case 625: bar = 0.91; break; case 626: bar = 0.91; break; case 627: bar = 0.9; break; case 628: bar = 0.9; break; case 629: bar = 0.9; break; case 630: bar = 0.9; break; case 631: bar = 0.89; break; case 632: bar = 0.89; break; case 633: bar = 0.89; break; case 634: bar = 0.89; break; case 635: bar = 0.88; break; case 636: bar = 0.88; break; case 637: bar = 0.88; break; case 638: bar = 0.88; break; case 639: bar = 0.87; break; case 640: bar = 0.87; break; case 641: bar = 0.87; break; case 642: bar = 0.87; break; case 643: bar = 0.86; break; case 644: bar = 0.86; break; case 645: bar = 0.86; break; case 646: bar = 0.86; break; case 647: bar = 0.85; break; case 648: bar = 0.85; break; case 649: bar = 0.85; break; case 650: bar = 0.85; break; case 651: bar = 0.84; break; case 652: bar = 0.84; break; case 653: bar = 0.84; break; case 654: bar = 0.84; break; case 655: bar = 0.84; break; case 656: bar = 0.83; break; case 657: bar = 0.83; break; case 658: bar = 0.83; break; case 659: bar = 0.83; break; case 660: bar = 0.82; break; case 661: bar = 0.82; break; case 662: bar = 0.82; break; case 663: bar = 0.82; break; case 664: bar = 0.81; break; case 665: bar = 0.81; break; case 666: bar = 0.81; break; case 667: bar = 0.81; break; case 668: bar = 0.81; break; case 669: bar = 0.8; break; case 670: bar = 0.8; break; case 671: bar = 0.8; break; case 672: bar = 0.8; break; case 673: bar = 0.79; break; case 674: bar = 0.79; break; case 675: bar = 0.79; break; case 676: bar = 0.79; break; case 677: bar = 0.78; break; case 678: bar = 0.78; break; case 679: bar = 0.78; break; case 680: bar = 0.78; break; case 681: bar = 0.78; break; case 682: bar = 0.77; break; case 683: bar = 0.77; break; case 684: bar = 0.77; break; case 685: bar = 0.77; break; case 686: bar = 0.77; break; case 687: bar = 0.76; break; case 688: bar = 0.76; break; case 689: bar = 0.76; break; case 690: bar = 0.76; break; case 691: bar = 0.75; break; case 692: bar = 0.75; break; case 693: bar = 0.75; break; case 694: bar = 0.75; break; case 695: bar = 0.75; break; case 696: bar = 0.74; break; case 697: bar = 0.74; break; case 698: bar = 0.74; break; case 699: bar = 0.74; break; case 700: bar = 0.74; break; case 701: bar = 0.73; break; case 702: bar = 0.73; break; case 703: bar = 0.73; break; case 704: bar = 0.73; break; case 705: bar = 0.72; break; case 706: bar = 0.72; break; case 707: bar = 0.72; break; case 708: bar = 0.72; break; case 709: bar = 0.72; break; case 710: bar = 0.71; break; case 711: bar = 0.71; break; case 712: bar = 0.71; break; case 713: bar = 0.71; break; case 714: bar = 0.71; break; case 715: bar = 0.7; break; case 716: bar = 0.7; break; case 717: bar = 0.7; break; case 718: bar = 0.7; break; case 719: bar = 0.7; break; case 720: bar = 0.69; break; case 721: bar = 0.69; break; case 722: bar = 0.69; break; case 723: bar = 0.69; break; case 724: bar = 0.69; break; case 725: bar = 0.68; break; case 726: bar = 0.68; break; case 727: bar = 0.68; break; case 728: bar = 0.68; break; case 729: bar = 0.68; break; case 730: bar = 0.67; break; case 731: bar = 0.67; break; case 732: bar = 0.67; break; case 733: bar = 0.67; break; case 734: bar = 0.67; break; case 735: bar = 0.67; break; case 736: bar = 0.66; break; case 737: bar = 0.66; break; case 738: bar = 0.66; break; case 739: bar = 0.66; break; case 740: bar = 0.66; break; case 741: bar = 0.65; break; case 742: bar = 0.65; break; case 743: bar = 0.65; break; case 744: bar = 0.65; break; case 745: bar = 0.65; break; case 746: bar = 0.64; break; case 747: bar = 0.64; break; case 748: bar = 0.64; break; case 749: bar = 0.64; break; case 750: bar = 0.64; break; case 751: bar = 0.64; break; case 752: bar = 0.63; break; case 753: bar = 0.63; break; case 754: bar = 0.63; break; case 755: bar = 0.63; break; case 756: bar = 0.63; break; case 757: bar = 0.62; break; case 758: bar = 0.62; break; case 759: bar = 0.62; break; case 760: bar = 0.62; break; case 761: bar = 0.62; break; case 762: bar = 0.61; break; case 763: bar = 0.61; break; case 764: bar = 0.61; break; case 765: bar = 0.61; break; case 766: bar = 0.61; break; case 767: bar = 0.61; break; case 768: bar = 0.6; break; case 769: bar = 0.6; break; case 770: bar = 0.6; break; case 771: bar = 0.6; break; case 772: bar = 0.6; break; case 773: bar = 0.6; break; case 774: bar = 0.59; break; case 775: bar = 0.59; break; case 776: bar = 0.59; break; case 777: bar = 0.59; break; case 778: bar = 0.59; break; case 779: bar = 0.59; break; case 780: bar = 0.58; break; case 781: bar = 0.58; break; case 782: bar = 0.58; break; case 783: bar = 0.58; break; case 784: bar = 0.58; break; case 785: bar = 0.57; break; case 786: bar = 0.57; break; case 787: bar = 0.57; break; case 788: bar = 0.57; break; case 789: bar = 0.57; break; case 790: bar = 0.57; break; case 791: bar = 0.56; break; case 792: bar = 0.56; break; case 793: bar = 0.56; break; case 794: bar = 0.56; break; case 795: bar = 0.56; break; case 796: bar = 0.56; break; case 797: bar = 0.55; break; case 798: bar = 0.55; break; case 799: bar = 0.55; break; case 800: bar = 0.55; break; case 801: bar = 0.55; break; case 802: bar = 0.55; break; case 803: bar = 0.54; break; case 804: bar = 0.54; break; case 805: bar = 0.54; break; case 806: bar = 0.54; break; case 807: bar = 0.54; break; case 808: bar = 0.54; break; case 809: bar = 0.53; break; case 810: bar = 0.53; break; case 811: bar = 0.53; break; case 812: bar = 0.53; break; case 813: bar = 0.53; break; case 814: bar = 0.53; break; case 815: bar = 0.53; break; case 816: bar = 0.52; break; case 817: bar = 0.52; break; case 818: bar = 0.52; break; case 819: bar = 0.52; break; case 820: bar = 0.52; break; case 821: bar = 0.52; break; case 822: bar = 0.51; break; case 823: bar = 0.51; break; case 824: bar = 0.51; break; case 825: bar = 0.51; break; case 826: bar = 0.51; break; case 827: bar = 0.51; break; case 828: bar = 0.5; break; case 829: bar = 0.5; break; case 830: bar = 0.5; break; case 831: bar = 0.5; break; case 832: bar = 0.5; break; case 833: bar = 0.5; break; case 834: bar = 0.5; break; case 835: bar = 0.49; break; case 836: bar = 0.49; break; case 837: bar = 0.49; break; case 838: bar = 0.49; break; case 839: bar = 0.49; break; case 840: bar = 0.49; break; case 841: bar = 0.48; break; case 842: bar = 0.48; break; case 843: bar = 0.48; break; case 844: bar = 0.48; break; case 845: bar = 0.48; break; case 846: bar = 0.48; break; case 847: bar = 0.48; break; case 848: bar = 0.47; break; case 849: bar = 0.47; break; case 850: bar = 0.47; break; case 851: bar = 0.47; break; case 852: bar = 0.47; break; case 853: bar = 0.47; break; case 854: bar = 0.47; break; case 855: bar = 0.46; break; case 856: bar = 0.46; break; case 857: bar = 0.46; break; case 858: bar = 0.46; break; case 859: bar = 0.46; break; case 860: bar = 0.46; break; case 861: bar = 0.46; break; case 862: bar = 0.45; break; case 863: bar = 0.45; break; case 864: bar = 0.45; break; case 865: bar = 0.45; break; case 866: bar = 0.45; break; case 867: bar = 0.45; break; case 868: bar = 0.45; break; case 869: bar = 0.44; break; case 870: bar = 0.44; break; case 871: bar = 0.44; break; case 872: bar = 0.44; break; case 873: bar = 0.44; break; case 874: bar = 0.44; break; case 875: bar = 0.44; break; case 876: bar = 0.43; break; case 877: bar = 0.43; break; case 878: bar = 0.43; break; case 879: bar = 0.43; break; case 880: bar = 0.43; break; case 881: bar = 0.43; break; case 882: bar = 0.43; break; case 883: bar = 0.42; break; case 884: bar = 0.42; break; case 885: bar = 0.42; break; case 886: bar = 0.42; break; case 887: bar = 0.42; break; case 888: bar = 0.42; break; case 889: bar = 0.42; break; case 890: bar = 0.41; break; case 891: bar = 0.41; break; case 892: bar = 0.41; break; case 893: bar = 0.41; break; case 894: bar = 0.41; break; case 895: bar = 0.41; break; case 896: bar = 0.41; break; case 897: bar = 0.41; break; case 898: bar = 0.4; break; case 899: bar = 0.4; break; case 900: bar = 0.4; break; case 901: bar = 0.4; break; case 902: bar = 0.4; break; case 903: bar = 0.4; break; case 904: bar = 0.4; break; case 905: bar = 0.39; break; case 906: bar = 0.39; break; case 907: bar = 0.39; break; case 908: bar = 0.39; break; case 909: bar = 0.39; break; case 910: bar = 0.39; break; case 911: bar = 0.39; break; case 912: bar = 0.39; break; case 913: bar = 0.38; break; case 914: bar = 0.38; break; case 915: bar = 0.38; break; case 916: bar = 0.38; break; case 917: bar = 0.38; break; case 918: bar = 0.38; break; case 919: bar = 0.38; break; case 920: bar = 0.38; break; case 921: bar = 0.37; break; case 922: bar = 0.37; break; case 923: bar = 0.37; break; case 924: bar = 0.37; break; case 925: bar = 0.37; break; case 926: bar = 0.37; break; case 927: bar = 0.37; break; case 928: bar = 0.37; break; case 929: bar = 0.36; break; case 930: bar = 0.36; break; case 931: bar = 0.36; break; case 932: bar = 0.36; break; case 933: bar = 0.36; break; case 934: bar = 0.36; break; case 935: bar = 0.36; break; case 936: bar = 0.36; break; case 937: bar = 0.35; break; case 938: bar = 0.35; break; case 939: bar = 0.35; break; case 940: bar = 0.35; break; case 941: bar = 0.35; break; case 942: bar = 0.35; break; case 943: bar = 0.35; break; case 944: bar = 0.35; break; case 945: bar = 0.34; break; case 946: bar = 0.34; break; case 947: bar = 0.34; break; case 948: bar = 0.34; break; case 949: bar = 0.34; break; case 950: bar = 0.34; break; case 951: bar = 0.34; break; case 952: bar = 0.34; break; case 953: bar = 0.33; break; case 954: bar = 0.33; break; case 955: bar = 0.33; break; case 956: bar = 0.33; break; case 957: bar = 0.33; break; case 958: bar = 0.33; break; case 959: bar = 0.33; break; case 960: bar = 0.33; break; case 961: bar = 0.32; break; case 962: bar = 0.32; break; case 963: bar = 0.32; break; case 964: bar = 0.32; break; case 965: bar = 0.32; break; case 966: bar = 0.32; break; case 967: bar = 0.32; break; case 968: bar = 0.32; break; case 969: bar = 0.32; break; case 970: bar = 0.31; break; case 971: bar = 0.31; break; case 972: bar = 0.31; break; case 973: bar = 0.31; break; case 974: bar = 0.31; break; case 975: bar = 0.31; break; case 976: bar = 0.31; break; case 977: bar = 0.31; break; case 978: bar = 0.3; break; case 979: bar = 0.3; break; case 980: bar = 0.3; break; case 981: bar = 0.3; break; case 982: bar = 0.3; break; case 983: bar = 0.3; break; case 984: bar = 0.3; break; case 985: bar = 0.3; break; case 986: bar = 0.3; break; case 987: bar = 0.29; break; case 988: bar = 0.29; break; case 989: bar = 0.29; break; case 990: bar = 0.29; break; case 991: bar = 0.29; break; case 992: bar = 0.29; break; case 993: bar = 0.29; break; case 994: bar = 0.29; break; case 995: bar = 0.29; break; case 996: bar = 0.28; break; case 997: bar = 0.28; break; case 998: bar = 0.28; break; case 999: bar = 0.28; break; case 1000: bar = 0.28; break; case 1001: bar = 0.28; break; case 1002: bar = 0.28; break; case 1003: bar = 0.28; break; case 1004: bar = 0.28; break; case 1005: bar = 0.27; break; case 1006: bar = 0.27; break; case 1007: bar = 0.27; break; case 1008: bar = 0.27; break; case 1009: bar = 0.27; break; case 1010: bar = 0.27; break; case 1011: bar = 0.27; break; case 1012: bar = 0.27; break; case 1013: bar = 0.27; break; case 1014: bar = 0.26; break; case 1015: bar = 0.26; break; case 1016: bar = 0.26; break; case 1017: bar = 0.26; break; case 1018: bar = 0.26; break; case 1019: bar = 0.26; break; case 1020: bar = 0.26; break; case 1021: bar = 0.26; break; case 1022: bar = 0.26; break; case 1023: bar = 0.26; break; case 1024: bar = 0.25; break;
case 518: bar = 1.23; break; | case 518: bar = 1.23; break; case 519: bar = 1.23; break; case 520: bar = 1.23; break; case 521: bar = 1.22; break; case 522: bar = 1.22; break; case 523: bar = 1.22; break; case 524: bar = 1.21; break; case 525: bar = 1.21; break; case 526: bar = 1.21; break; case 527: bar = 1.2; break; case 528: bar = 1.2; break; case 529: bar = 1.2; break; case 530: bar = 1.19; break; case 531: bar = 1.19; break; case 532: bar = 1.18; break; case 533: bar = 1.18; break; case 534: bar = 1.18; break; case 535: bar = 1.17; break; case 536: bar = 1.17; break; case 537: bar = 1.17; break; case 538: bar = 1.16; break; case 539: bar = 1.16; break; case 540: bar = 1.16; break; case 541: bar = 1.15; break; case 542: bar = 1.15; break; case 543: bar = 1.15; break; case 544: bar = 1.14; break; case 545: bar = 1.14; break; case 546: bar = 1.14; break; case 547: bar = 1.13; break; case 548: bar = 1.13; break; case 549: bar = 1.13; break; case 550: bar = 1.12; break; case 551: bar = 1.12; break; case 552: bar = 1.12; break; case 553: bar = 1.12; break; case 554: bar = 1.11; break; case 555: bar = 1.11; break; case 556: bar = 1.11; break; case 557: bar = 1.1; break; case 558: bar = 1.1; break; case 559: bar = 1.1; break; case 560: bar = 1.09; break; case 561: bar = 1.09; break; case 562: bar = 1.09; break; case 563: bar = 1.08; break; case 564: bar = 1.08; break; case 565: bar = 1.08; break; case 566: bar = 1.07; break; case 567: bar = 1.07; break; case 568: bar = 1.07; break; case 569: bar = 1.07; break; case 570: bar = 1.06; break; case 571: bar = 1.06; break; case 572: bar = 1.06; break; case 573: bar = 1.05; break; case 574: bar = 1.05; break; case 575: bar = 1.05; break; case 576: bar = 1.04; break; case 577: bar = 1.04; break; case 578: bar = 1.04; break; case 579: bar = 1.04; break; case 580: bar = 1.03; break; case 581: bar = 1.03; break; case 582: bar = 1.03; break; case 583: bar = 1.02; break; case 584: bar = 1.02; break; case 585: bar = 1.02; break; case 586: bar = 1.02; break; case 587: bar = 1.01; break; case 588: bar = 1.01; break; case 589: bar = 1.01; break; case 590: bar = 1; break; case 591: bar = 1; break; case 592: bar = 1; break; case 593: bar = 1; break; case 594: bar = 0.99; break; case 595: bar = 0.99; break; case 596: bar = 0.99; break; case 597: bar = 0.98; break; case 598: bar = 0.98; break; case 599: bar = 0.98; break; case 600: bar = 0.98; break; case 601: bar = 0.97; break; case 602: bar = 0.97; break; case 603: bar = 0.97; break; case 604: bar = 0.96; break; case 605: bar = 0.96; break; case 606: bar = 0.96; break; case 607: bar = 0.96; break; case 608: bar = 0.95; break; case 609: bar = 0.95; break; case 610: bar = 0.95; break; case 611: bar = 0.95; break; case 612: bar = 0.94; break; case 613: bar = 0.94; break; case 614: bar = 0.94; break; case 615: bar = 0.94; break; case 616: bar = 0.93; break; case 617: bar = 0.93; break; case 618: bar = 0.93; break; case 619: bar = 0.92; break; case 620: bar = 0.92; break; case 621: bar = 0.92; break; case 622: bar = 0.92; break; case 623: bar = 0.91; break; case 624: bar = 0.91; break; case 625: bar = 0.91; break; case 626: bar = 0.91; break; case 627: bar = 0.9; break; case 628: bar = 0.9; break; case 629: bar = 0.9; break; case 630: bar = 0.9; break; case 631: bar = 0.89; break; case 632: bar = 0.89; break; case 633: bar = 0.89; break; case 634: bar = 0.89; break; case 635: bar = 0.88; break; case 636: bar = 0.88; break; case 637: bar = 0.88; break; case 638: bar = 0.88; break; case 639: bar = 0.87; break; case 640: bar = 0.87; break; case 641: bar = 0.87; break; case 642: bar = 0.87; break; case 643: bar = 0.86; break; case 644: bar = 0.86; break; case 645: bar = 0.86; break; case 646: bar = 0.86; break; case 647: bar = 0.85; break; case 648: bar = 0.85; break; case 649: bar = 0.85; break; case 650: bar = 0.85; break; case 651: bar = 0.84; break; case 652: bar = 0.84; break; case 653: bar = 0.84; break; case 654: bar = 0.84; break; case 655: bar = 0.84; break; case 656: bar = 0.83; break; case 657: bar = 0.83; break; case 658: bar = 0.83; break; case 659: bar = 0.83; break; case 660: bar = 0.82; break; case 661: bar = 0.82; break; case 662: bar = 0.82; break; case 663: bar = 0.82; break; case 664: bar = 0.81; break; case 665: bar = 0.81; break; case 666: bar = 0.81; break; case 667: bar = 0.81; break; case 668: bar = 0.81; break; case 669: bar = 0.8; break; case 670: bar = 0.8; break; case 671: bar = 0.8; break; case 672: bar = 0.8; break; case 673: bar = 0.79; break; case 674: bar = 0.79; break; case 675: bar = 0.79; break; case 676: bar = 0.79; break; case 677: bar = 0.78; break; case 678: bar = 0.78; break; case 679: bar = 0.78; break; case 680: bar = 0.78; break; case 681: bar = 0.78; break; case 682: bar = 0.77; break; case 683: bar = 0.77; break; case 684: bar = 0.77; break; case 685: bar = 0.77; break; case 686: bar = 0.77; break; case 687: bar = 0.76; break; case 688: bar = 0.76; break; case 689: bar = 0.76; break; case 690: bar = 0.76; break; case 691: bar = 0.75; break; case 692: bar = 0.75; break; case 693: bar = 0.75; break; case 694: bar = 0.75; break; case 695: bar = 0.75; break; case 696: bar = 0.74; break; case 697: bar = 0.74; break; case 698: bar = 0.74; break; case 699: bar = 0.74; break; case 700: bar = 0.74; break; case 701: bar = 0.73; break; case 702: bar = 0.73; break; case 703: bar = 0.73; break; case 704: bar = 0.73; break; case 705: bar = 0.72; break; case 706: bar = 0.72; break; case 707: bar = 0.72; break; case 708: bar = 0.72; break; case 709: bar = 0.72; break; case 710: bar = 0.71; break; case 711: bar = 0.71; break; case 712: bar = 0.71; break; case 713: bar = 0.71; break; case 714: bar = 0.71; break; case 715: bar = 0.7; break; case 716: bar = 0.7; break; case 717: bar = 0.7; break; case 718: bar = 0.7; break; case 719: bar = 0.7; break; case 720: bar = 0.69; break; case 721: bar = 0.69; break; case 722: bar = 0.69; break; case 723: bar = 0.69; break; case 724: bar = 0.69; break; case 725: bar = 0.68; break; case 726: bar = 0.68; break; case 727: bar = 0.68; break; case 728: bar = 0.68; break; case 729: bar = 0.68; break; case 730: bar = 0.67; break; case 731: bar = 0.67; break; case 732: bar = 0.67; break; case 733: bar = 0.67; break; case 734: bar = 0.67; break; case 735: bar = 0.67; break; case 736: bar = 0.66; break; case 737: bar = 0.66; break; case 738: bar = 0.66; break; case 739: bar = 0.66; break; case 740: bar = 0.66; break; case 741: bar = 0.65; break; case 742: bar = 0.65; break; case 743: bar = 0.65; break; case 744: bar = 0.65; break; case 745: bar = 0.65; break; case 746: bar = 0.64; break; case 747: bar = 0.64; break; case 748: bar = 0.64; break; case 749: bar = 0.64; break; case 750: bar = 0.64; break; case 751: bar = 0.64; break; case 752: bar = 0.63; break; case 753: bar = 0.63; break; case 754: bar = 0.63; break; case 755: bar = 0.63; break; case 756: bar = 0.63; break; case 757: bar = 0.62; break; case 758: bar = 0.62; break; case 759: bar = 0.62; break; case 760: bar = 0.62; break; case 761: bar = 0.62; break; case 762: bar = 0.61; break; case 763: bar = 0.61; break; case 764: bar = 0.61; break; case 765: bar = 0.61; break; case 766: bar = 0.61; break; case 767: bar = 0.61; break; case 768: bar = 0.6; break; case 769: bar = 0.6; break; case 770: bar = 0.6; break; case 771: bar = 0.6; break; case 772: bar = 0.6; break; case 773: bar = 0.6; break; case 774: bar = 0.59; break; case 775: bar = 0.59; break; case 776: bar = 0.59; break; case 777: bar = 0.59; break; case 778: bar = 0.59; break; case 779: bar = 0.59; break; case 780: bar = 0.58; break; case 781: bar = 0.58; break; case 782: bar = 0.58; break; case 783: bar = 0.58; break; case 784: bar = 0.58; break; case 785: bar = 0.57; break; case 786: bar = 0.57; break; case 787: bar = 0.57; break; case 788: bar = 0.57; break; case 789: bar = 0.57; break; case 790: bar = 0.57; break; case 791: bar = 0.56; break; case 792: bar = 0.56; break; case 793: bar = 0.56; break; case 794: bar = 0.56; break; case 795: bar = 0.56; break; case 796: bar = 0.56; break; case 797: bar = 0.55; break; case 798: bar = 0.55; break; case 799: bar = 0.55; break; case 800: bar = 0.55; break; case 801: bar = 0.55; break; case 802: bar = 0.55; break; case 803: bar = 0.54; break; case 804: bar = 0.54; break; case 805: bar = 0.54; break; case 806: bar = 0.54; break; case 807: bar = 0.54; break; case 808: bar = 0.54; break; case 809: bar = 0.53; break; case 810: bar = 0.53; break; case 811: bar = 0.53; break; case 812: bar = 0.53; break; case 813: bar = 0.53; break; case 814: bar = 0.53; break; case 815: bar = 0.53; break; case 816: bar = 0.52; break; case 817: bar = 0.52; break; case 818: bar = 0.52; break; case 819: bar = 0.52; break; case 820: bar = 0.52; break; case 821: bar = 0.52; break; case 822: bar = 0.51; break; case 823: bar = 0.51; break; case 824: bar = 0.51; break; case 825: bar = 0.51; break; case 826: bar = 0.51; break; case 827: bar = 0.51; break; case 828: bar = 0.5; break; case 829: bar = 0.5; break; case 830: bar = 0.5; break; case 831: bar = 0.5; break; case 832: bar = 0.5; break; case 833: bar = 0.5; break; case 834: bar = 0.5; break; case 835: bar = 0.49; break; case 836: bar = 0.49; break; case 837: bar = 0.49; break; case 838: bar = 0.49; break; case 839: bar = 0.49; break; case 840: bar = 0.49; break; case 841: bar = 0.48; break; case 842: bar = 0.48; break; case 843: bar = 0.48; break; case 844: bar = 0.48; break; case 845: bar = 0.48; break; case 846: bar = 0.48; break; case 847: bar = 0.48; break; case 848: bar = 0.47; break; case 849: bar = 0.47; break; case 850: bar = 0.47; break; case 851: bar = 0.47; break; case 852: bar = 0.47; break; case 853: bar = 0.47; break; case 854: bar = 0.47; break; case 855: bar = 0.46; break; case 856: bar = 0.46; break; case 857: bar = 0.46; break; case 858: bar = 0.46; break; case 859: bar = 0.46; break; case 860: bar = 0.46; break; case 861: bar = 0.46; break; case 862: bar = 0.45; break; case 863: bar = 0.45; break; case 864: bar = 0.45; break; case 865: bar = 0.45; break; case 866: bar = 0.45; break; case 867: bar = 0.45; break; case 868: bar = 0.45; break; case 869: bar = 0.44; break; case 870: bar = 0.44; break; case 871: bar = 0.44; break; case 872: bar = 0.44; break; case 873: bar = 0.44; break; case 874: bar = 0.44; break; case 875: bar = 0.44; break; case 876: bar = 0.43; break; case 877: bar = 0.43; break; case 878: bar = 0.43; break; case 879: bar = 0.43; break; case 880: bar = 0.43; break; case 881: bar = 0.43; break; case 882: bar = 0.43; break; case 883: bar = 0.42; break; case 884: bar = 0.42; break; case 885: bar = 0.42; break; case 886: bar = 0.42; break; case 887: bar = 0.42; break; case 888: bar = 0.42; break; case 889: bar = 0.42; break; case 890: bar = 0.41; break; case 891: bar = 0.41; break; case 892: bar = 0.41; break; case 893: bar = 0.41; break; case 894: bar = 0.41; break; case 895: bar = 0.41; break; case 896: bar = 0.41; break; case 897: bar = 0.41; break; case 898: bar = 0.4; break; case 899: bar = 0.4; break; case 900: bar = 0.4; break; case 901: bar = 0.4; break; case 902: bar = 0.4; break; case 903: bar = 0.4; break; case 904: bar = 0.4; break; case 905: bar = 0.39; break; case 906: bar = 0.39; break; case 907: bar = 0.39; break; case 908: bar = 0.39; break; case 909: bar = 0.39; break; case 910: bar = 0.39; break; case 911: bar = 0.39; break; case 912: bar = 0.39; break; case 913: bar = 0.38; break; case 914: bar = 0.38; break; case 915: bar = 0.38; break; case 916: bar = 0.38; break; case 917: bar = 0.38; break; case 918: bar = 0.38; break; case 919: bar = 0.38; break; case 920: bar = 0.38; break; case 921: bar = 0.37; break; case 922: bar = 0.37; break; case 923: bar = 0.37; break; case 924: bar = 0.37; break; case 925: bar = 0.37; break; case 926: bar = 0.37; break; case 927: bar = 0.37; break; case 928: bar = 0.37; break; case 929: bar = 0.36; break; case 930: bar = 0.36; break; case 931: bar = 0.36; break; case 932: bar = 0.36; break; case 933: bar = 0.36; break; case 934: bar = 0.36; break; case 935: bar = 0.36; break; case 936: bar = 0.36; break; case 937: bar = 0.35; break; case 938: bar = 0.35; break; case 939: bar = 0.35; break; case 940: bar = 0.35; break; case 941: bar = 0.35; break; case 942: bar = 0.35; break; case 943: bar = 0.35; break; case 944: bar = 0.35; break; case 945: bar = 0.34; break; case 946: bar = 0.34; break; case 947: bar = 0.34; break; case 948: bar = 0.34; break; case 949: bar = 0.34; break; case 950: bar = 0.34; break; case 951: bar = 0.34; break; case 952: bar = 0.34; break; case 953: bar = 0.33; break; case 954: bar = 0.33; break; case 955: bar = 0.33; break; case 956: bar = 0.33; break; case 957: bar = 0.33; break; case 958: bar = 0.33; break; case 959: bar = 0.33; break; case 960: bar = 0.33; break; case 961: bar = 0.32; break; case 962: bar = 0.32; break; case 963: bar = 0.32; break; case 964: bar = 0.32; break; case 965: bar = 0.32; break; case 966: bar = 0.32; break; case 967: bar = 0.32; break; case 968: bar = 0.32; break; case 969: bar = 0.32; break; case 970: bar = 0.31; break; case 971: bar = 0.31; break; case 972: bar = 0.31; break; case 973: bar = 0.31; break; case 974: bar = 0.31; break; case 975: bar = 0.31; break; case 976: bar = 0.31; break; case 977: bar = 0.31; break; case 978: bar = 0.3; break; case 979: bar = 0.3; break; case 980: bar = 0.3; break; case 981: bar = 0.3; break; case 982: bar = 0.3; break; case 983: bar = 0.3; break; case 984: bar = 0.3; break; case 985: bar = 0.3; break; case 986: bar = 0.3; break; case 987: bar = 0.29; break; case 988: bar = 0.29; break; case 989: bar = 0.29; break; case 990: bar = 0.29; break; case 991: bar = 0.29; break; case 992: bar = 0.29; break; case 993: bar = 0.29; break; case 994: bar = 0.29; break; case 995: bar = 0.29; break; case 996: bar = 0.28; break; case 997: bar = 0.28; break; case 998: bar = 0.28; break; case 999: bar = 0.28; break; case 1000: bar = 0.28; break; case 1001: bar = 0.28; break; case 1002: bar = 0.28; break; case 1003: bar = 0.28; break; case 1004: bar = 0.28; break; case 1005: bar = 0.27; break; case 1006: bar = 0.27; break; case 1007: bar = 0.27; break; case 1008: bar = 0.27; break; case 1009: bar = 0.27; break; case 1010: bar = 0.27; break; case 1011: bar = 0.27; break; case 1012: bar = 0.27; break; case 1013: bar = 0.27; break; case 1014: bar = 0.26; break; case 1015: bar = 0.26; break; case 1016: bar = 0.26; break; case 1017: bar = 0.26; break; case 1018: bar = 0.26; break; case 1019: bar = 0.26; break; case 1020: bar = 0.26; break; case 1021: bar = 0.26; break; case 1022: bar = 0.26; break; case 1023: bar = 0.26; break; case 1024: bar = 0.25; break;
case 519: bar = 1.23; break; | case 519: bar = 1.23; break; case 520: bar = 1.23; break; case 521: bar = 1.22; break; case 522: bar = 1.22; break; case 523: bar = 1.22; break; case 524: bar = 1.21; break; case 525: bar = 1.21; break; case 526: bar = 1.21; break; case 527: bar = 1.2; break; case 528: bar = 1.2; break; case 529: bar = 1.2; break; case 530: bar = 1.19; break; case 531: bar = 1.19; break; case 532: bar = 1.18; break; case 533: bar = 1.18; break; case 534: bar = 1.18; break; case 535: bar = 1.17; break; case 536: bar = 1.17; break; case 537: bar = 1.17; break; case 538: bar = 1.16; break; case 539: bar = 1.16; break; case 540: bar = 1.16; break; case 541: bar = 1.15; break; case 542: bar = 1.15; break; case 543: bar = 1.15; break; case 544: bar = 1.14; break; case 545: bar = 1.14; break; case 546: bar = 1.14; break; case 547: bar = 1.13; break; case 548: bar = 1.13; break; case 549: bar = 1.13; break; case 550: bar = 1.12; break; case 551: bar = 1.12; break; case 552: bar = 1.12; break; case 553: bar = 1.12; break; case 554: bar = 1.11; break; case 555: bar = 1.11; break; case 556: bar = 1.11; break; case 557: bar = 1.1; break; case 558: bar = 1.1; break; case 559: bar = 1.1; break; case 560: bar = 1.09; break; case 561: bar = 1.09; break; case 562: bar = 1.09; break; case 563: bar = 1.08; break; case 564: bar = 1.08; break; case 565: bar = 1.08; break; case 566: bar = 1.07; break; case 567: bar = 1.07; break; case 568: bar = 1.07; break; case 569: bar = 1.07; break; case 570: bar = 1.06; break; case 571: bar = 1.06; break; case 572: bar = 1.06; break; case 573: bar = 1.05; break; case 574: bar = 1.05; break; case 575: bar = 1.05; break; case 576: bar = 1.04; break; case 577: bar = 1.04; break; case 578: bar = 1.04; break; case 579: bar = 1.04; break; case 580: bar = 1.03; break; case 581: bar = 1.03; break; case 582: bar = 1.03; break; case 583: bar = 1.02; break; case 584: bar = 1.02; break; case 585: bar = 1.02; break; case 586: bar = 1.02; break; case 587: bar = 1.01; break; case 588: bar = 1.01; break; case 589: bar = 1.01; break; case 590: bar = 1; break; case 591: bar = 1; break; case 592: bar = 1; break; case 593: bar = 1; break; case 594: bar = 0.99; break; case 595: bar = 0.99; break; case 596: bar = 0.99; break; case 597: bar = 0.98; break; case 598: bar = 0.98; break; case 599: bar = 0.98; break; case 600: bar = 0.98; break; case 601: bar = 0.97; break; case 602: bar = 0.97; break; case 603: bar = 0.97; break; case 604: bar = 0.96; break; case 605: bar = 0.96; break; case 606: bar = 0.96; break; case 607: bar = 0.96; break; case 608: bar = 0.95; break; case 609: bar = 0.95; break; case 610: bar = 0.95; break; case 611: bar = 0.95; break; case 612: bar = 0.94; break; case 613: bar = 0.94; break; case 614: bar = 0.94; break; case 615: bar = 0.94; break; case 616: bar = 0.93; break; case 617: bar = 0.93; break; case 618: bar = 0.93; break; case 619: bar = 0.92; break; case 620: bar = 0.92; break; case 621: bar = 0.92; break; case 622: bar = 0.92; break; case 623: bar = 0.91; break; case 624: bar = 0.91; break; case 625: bar = 0.91; break; case 626: bar = 0.91; break; case 627: bar = 0.9; break; case 628: bar = 0.9; break; case 629: bar = 0.9; break; case 630: bar = 0.9; break; case 631: bar = 0.89; break; case 632: bar = 0.89; break; case 633: bar = 0.89; break; case 634: bar = 0.89; break; case 635: bar = 0.88; break; case 636: bar = 0.88; break; case 637: bar = 0.88; break; case 638: bar = 0.88; break; case 639: bar = 0.87; break; case 640: bar = 0.87; break; case 641: bar = 0.87; break; case 642: bar = 0.87; break; case 643: bar = 0.86; break; case 644: bar = 0.86; break; case 645: bar = 0.86; break; case 646: bar = 0.86; break; case 647: bar = 0.85; break; case 648: bar = 0.85; break; case 649: bar = 0.85; break; case 650: bar = 0.85; break; case 651: bar = 0.84; break; case 652: bar = 0.84; break; case 653: bar = 0.84; break; case 654: bar = 0.84; break; case 655: bar = 0.84; break; case 656: bar = 0.83; break; case 657: bar = 0.83; break; case 658: bar = 0.83; break; case 659: bar = 0.83; break; case 660: bar = 0.82; break; case 661: bar = 0.82; break; case 662: bar = 0.82; break; case 663: bar = 0.82; break; case 664: bar = 0.81; break; case 665: bar = 0.81; break; case 666: bar = 0.81; break; case 667: bar = 0.81; break; case 668: bar = 0.81; break; case 669: bar = 0.8; break; case 670: bar = 0.8; break; case 671: bar = 0.8; break; case 672: bar = 0.8; break; case 673: bar = 0.79; break; case 674: bar = 0.79; break; case 675: bar = 0.79; break; case 676: bar = 0.79; break; case 677: bar = 0.78; break; case 678: bar = 0.78; break; case 679: bar = 0.78; break; case 680: bar = 0.78; break; case 681: bar = 0.78; break; case 682: bar = 0.77; break; case 683: bar = 0.77; break; case 684: bar = 0.77; break; case 685: bar = 0.77; break; case 686: bar = 0.77; break; case 687: bar = 0.76; break; case 688: bar = 0.76; break; case 689: bar = 0.76; break; case 690: bar = 0.76; break; case 691: bar = 0.75; break; case 692: bar = 0.75; break; case 693: bar = 0.75; break; case 694: bar = 0.75; break; case 695: bar = 0.75; break; case 696: bar = 0.74; break; case 697: bar = 0.74; break; case 698: bar = 0.74; break; case 699: bar = 0.74; break; case 700: bar = 0.74; break; case 701: bar = 0.73; break; case 702: bar = 0.73; break; case 703: bar = 0.73; break; case 704: bar = 0.73; break; case 705: bar = 0.72; break; case 706: bar = 0.72; break; case 707: bar = 0.72; break; case 708: bar = 0.72; break; case 709: bar = 0.72; break; case 710: bar = 0.71; break; case 711: bar = 0.71; break; case 712: bar = 0.71; break; case 713: bar = 0.71; break; case 714: bar = 0.71; break; case 715: bar = 0.7; break; case 716: bar = 0.7; break; case 717: bar = 0.7; break; case 718: bar = 0.7; break; case 719: bar = 0.7; break; case 720: bar = 0.69; break; case 721: bar = 0.69; break; case 722: bar = 0.69; break; case 723: bar = 0.69; break; case 724: bar = 0.69; break; case 725: bar = 0.68; break; case 726: bar = 0.68; break; case 727: bar = 0.68; break; case 728: bar = 0.68; break; case 729: bar = 0.68; break; case 730: bar = 0.67; break; case 731: bar = 0.67; break; case 732: bar = 0.67; break; case 733: bar = 0.67; break; case 734: bar = 0.67; break; case 735: bar = 0.67; break; case 736: bar = 0.66; break; case 737: bar = 0.66; break; case 738: bar = 0.66; break; case 739: bar = 0.66; break; case 740: bar = 0.66; break; case 741: bar = 0.65; break; case 742: bar = 0.65; break; case 743: bar = 0.65; break; case 744: bar = 0.65; break; case 745: bar = 0.65; break; case 746: bar = 0.64; break; case 747: bar = 0.64; break; case 748: bar = 0.64; break; case 749: bar = 0.64; break; case 750: bar = 0.64; break; case 751: bar = 0.64; break; case 752: bar = 0.63; break; case 753: bar = 0.63; break; case 754: bar = 0.63; break; case 755: bar = 0.63; break; case 756: bar = 0.63; break; case 757: bar = 0.62; break; case 758: bar = 0.62; break; case 759: bar = 0.62; break; case 760: bar = 0.62; break; case 761: bar = 0.62; break; case 762: bar = 0.61; break; case 763: bar = 0.61; break; case 764: bar = 0.61; break; case 765: bar = 0.61; break; case 766: bar = 0.61; break; case 767: bar = 0.61; break; case 768: bar = 0.6; break; case 769: bar = 0.6; break; case 770: bar = 0.6; break; case 771: bar = 0.6; break; case 772: bar = 0.6; break; case 773: bar = 0.6; break; case 774: bar = 0.59; break; case 775: bar = 0.59; break; case 776: bar = 0.59; break; case 777: bar = 0.59; break; case 778: bar = 0.59; break; case 779: bar = 0.59; break; case 780: bar = 0.58; break; case 781: bar = 0.58; break; case 782: bar = 0.58; break; case 783: bar = 0.58; break; case 784: bar = 0.58; break; case 785: bar = 0.57; break; case 786: bar = 0.57; break; case 787: bar = 0.57; break; case 788: bar = 0.57; break; case 789: bar = 0.57; break; case 790: bar = 0.57; break; case 791: bar = 0.56; break; case 792: bar = 0.56; break; case 793: bar = 0.56; break; case 794: bar = 0.56; break; case 795: bar = 0.56; break; case 796: bar = 0.56; break; case 797: bar = 0.55; break; case 798: bar = 0.55; break; case 799: bar = 0.55; break; case 800: bar = 0.55; break; case 801: bar = 0.55; break; case 802: bar = 0.55; break; case 803: bar = 0.54; break; case 804: bar = 0.54; break; case 805: bar = 0.54; break; case 806: bar = 0.54; break; case 807: bar = 0.54; break; case 808: bar = 0.54; break; case 809: bar = 0.53; break; case 810: bar = 0.53; break; case 811: bar = 0.53; break; case 812: bar = 0.53; break; case 813: bar = 0.53; break; case 814: bar = 0.53; break; case 815: bar = 0.53; break; case 816: bar = 0.52; break; case 817: bar = 0.52; break; case 818: bar = 0.52; break; case 819: bar = 0.52; break; case 820: bar = 0.52; break; case 821: bar = 0.52; break; case 822: bar = 0.51; break; case 823: bar = 0.51; break; case 824: bar = 0.51; break; case 825: bar = 0.51; break; case 826: bar = 0.51; break; case 827: bar = 0.51; break; case 828: bar = 0.5; break; case 829: bar = 0.5; break; case 830: bar = 0.5; break; case 831: bar = 0.5; break; case 832: bar = 0.5; break; case 833: bar = 0.5; break; case 834: bar = 0.5; break; case 835: bar = 0.49; break; case 836: bar = 0.49; break; case 837: bar = 0.49; break; case 838: bar = 0.49; break; case 839: bar = 0.49; break; case 840: bar = 0.49; break; case 841: bar = 0.48; break; case 842: bar = 0.48; break; case 843: bar = 0.48; break; case 844: bar = 0.48; break; case 845: bar = 0.48; break; case 846: bar = 0.48; break; case 847: bar = 0.48; break; case 848: bar = 0.47; break; case 849: bar = 0.47; break; case 850: bar = 0.47; break; case 851: bar = 0.47; break; case 852: bar = 0.47; break; case 853: bar = 0.47; break; case 854: bar = 0.47; break; case 855: bar = 0.46; break; case 856: bar = 0.46; break; case 857: bar = 0.46; break; case 858: bar = 0.46; break; case 859: bar = 0.46; break; case 860: bar = 0.46; break; case 861: bar = 0.46; break; case 862: bar = 0.45; break; case 863: bar = 0.45; break; case 864: bar = 0.45; break; case 865: bar = 0.45; break; case 866: bar = 0.45; break; case 867: bar = 0.45; break; case 868: bar = 0.45; break; case 869: bar = 0.44; break; case 870: bar = 0.44; break; case 871: bar = 0.44; break; case 872: bar = 0.44; break; case 873: bar = 0.44; break; case 874: bar = 0.44; break; case 875: bar = 0.44; break; case 876: bar = 0.43; break; case 877: bar = 0.43; break; case 878: bar = 0.43; break; case 879: bar = 0.43; break; case 880: bar = 0.43; break; case 881: bar = 0.43; break; case 882: bar = 0.43; break; case 883: bar = 0.42; break; case 884: bar = 0.42; break; case 885: bar = 0.42; break; case 886: bar = 0.42; break; case 887: bar = 0.42; break; case 888: bar = 0.42; break; case 889: bar = 0.42; break; case 890: bar = 0.41; break; case 891: bar = 0.41; break; case 892: bar = 0.41; break; case 893: bar = 0.41; break; case 894: bar = 0.41; break; case 895: bar = 0.41; break; case 896: bar = 0.41; break; case 897: bar = 0.41; break; case 898: bar = 0.4; break; case 899: bar = 0.4; break; case 900: bar = 0.4; break; case 901: bar = 0.4; break; case 902: bar = 0.4; break; case 903: bar = 0.4; break; case 904: bar = 0.4; break; case 905: bar = 0.39; break; case 906: bar = 0.39; break; case 907: bar = 0.39; break; case 908: bar = 0.39; break; case 909: bar = 0.39; break; case 910: bar = 0.39; break; case 911: bar = 0.39; break; case 912: bar = 0.39; break; case 913: bar = 0.38; break; case 914: bar = 0.38; break; case 915: bar = 0.38; break; case 916: bar = 0.38; break; case 917: bar = 0.38; break; case 918: bar = 0.38; break; case 919: bar = 0.38; break; case 920: bar = 0.38; break; case 921: bar = 0.37; break; case 922: bar = 0.37; break; case 923: bar = 0.37; break; case 924: bar = 0.37; break; case 925: bar = 0.37; break; case 926: bar = 0.37; break; case 927: bar = 0.37; break; case 928: bar = 0.37; break; case 929: bar = 0.36; break; case 930: bar = 0.36; break; case 931: bar = 0.36; break; case 932: bar = 0.36; break; case 933: bar = 0.36; break; case 934: bar = 0.36; break; case 935: bar = 0.36; break; case 936: bar = 0.36; break; case 937: bar = 0.35; break; case 938: bar = 0.35; break; case 939: bar = 0.35; break; case 940: bar = 0.35; break; case 941: bar = 0.35; break; case 942: bar = 0.35; break; case 943: bar = 0.35; break; case 944: bar = 0.35; break; case 945: bar = 0.34; break; case 946: bar = 0.34; break; case 947: bar = 0.34; break; case 948: bar = 0.34; break; case 949: bar = 0.34; break; case 950: bar = 0.34; break; case 951: bar = 0.34; break; case 952: bar = 0.34; break; case 953: bar = 0.33; break; case 954: bar = 0.33; break; case 955: bar = 0.33; break; case 956: bar = 0.33; break; case 957: bar = 0.33; break; case 958: bar = 0.33; break; case 959: bar = 0.33; break; case 960: bar = 0.33; break; case 961: bar = 0.32; break; case 962: bar = 0.32; break; case 963: bar = 0.32; break; case 964: bar = 0.32; break; case 965: bar = 0.32; break; case 966: bar = 0.32; break; case 967: bar = 0.32; break; case 968: bar = 0.32; break; case 969: bar = 0.32; break; case 970: bar = 0.31; break; case 971: bar = 0.31; break; case 972: bar = 0.31; break; case 973: bar = 0.31; break; case 974: bar = 0.31; break; case 975: bar = 0.31; break; case 976: bar = 0.31; break; case 977: bar = 0.31; break; case 978: bar = 0.3; break; case 979: bar = 0.3; break; case 980: bar = 0.3; break; case 981: bar = 0.3; break; case 982: bar = 0.3; break; case 983: bar = 0.3; break; case 984: bar = 0.3; break; case 985: bar = 0.3; break; case 986: bar = 0.3; break; case 987: bar = 0.29; break; case 988: bar = 0.29; break; case 989: bar = 0.29; break; case 990: bar = 0.29; break; case 991: bar = 0.29; break; case 992: bar = 0.29; break; case 993: bar = 0.29; break; case 994: bar = 0.29; break; case 995: bar = 0.29; break; case 996: bar = 0.28; break; case 997: bar = 0.28; break; case 998: bar = 0.28; break; case 999: bar = 0.28; break; case 1000: bar = 0.28; break; case 1001: bar = 0.28; break; case 1002: bar = 0.28; break; case 1003: bar = 0.28; break; case 1004: bar = 0.28; break; case 1005: bar = 0.27; break; case 1006: bar = 0.27; break; case 1007: bar = 0.27; break; case 1008: bar = 0.27; break; case 1009: bar = 0.27; break; case 1010: bar = 0.27; break; case 1011: bar = 0.27; break; case 1012: bar = 0.27; break; case 1013: bar = 0.27; break; case 1014: bar = 0.26; break; case 1015: bar = 0.26; break; case 1016: bar = 0.26; break; case 1017: bar = 0.26; break; case 1018: bar = 0.26; break; case 1019: bar = 0.26; break; case 1020: bar = 0.26; break; case 1021: bar = 0.26; break; case 1022: bar = 0.26; break; case 1023: bar = 0.26; break; case 1024: bar = 0.25; break;
case 520: bar = 1.23; break; | case 520: bar = 1.23; break; case 521: bar = 1.22; break; case 522: bar = 1.22; break; case 523: bar = 1.22; break; case 524: bar = 1.21; break; case 525: bar = 1.21; break; case 526: bar = 1.21; break; case 527: bar = 1.2; break; case 528: bar = 1.2; break; case 529: bar = 1.2; break; case 530: bar = 1.19; break; case 531: bar = 1.19; break; case 532: bar = 1.18; break; case 533: bar = 1.18; break; case 534: bar = 1.18; break; case 535: bar = 1.17; break; case 536: bar = 1.17; break; case 537: bar = 1.17; break; case 538: bar = 1.16; break; case 539: bar = 1.16; break; case 540: bar = 1.16; break; case 541: bar = 1.15; break; case 542: bar = 1.15; break; case 543: bar = 1.15; break; case 544: bar = 1.14; break; case 545: bar = 1.14; break; case 546: bar = 1.14; break; case 547: bar = 1.13; break; case 548: bar = 1.13; break; case 549: bar = 1.13; break; case 550: bar = 1.12; break; case 551: bar = 1.12; break; case 552: bar = 1.12; break; case 553: bar = 1.12; break; case 554: bar = 1.11; break; case 555: bar = 1.11; break; case 556: bar = 1.11; break; case 557: bar = 1.1; break; case 558: bar = 1.1; break; case 559: bar = 1.1; break; case 560: bar = 1.09; break; case 561: bar = 1.09; break; case 562: bar = 1.09; break; case 563: bar = 1.08; break; case 564: bar = 1.08; break; case 565: bar = 1.08; break; case 566: bar = 1.07; break; case 567: bar = 1.07; break; case 568: bar = 1.07; break; case 569: bar = 1.07; break; case 570: bar = 1.06; break; case 571: bar = 1.06; break; case 572: bar = 1.06; break; case 573: bar = 1.05; break; case 574: bar = 1.05; break; case 575: bar = 1.05; break; case 576: bar = 1.04; break; case 577: bar = 1.04; break; case 578: bar = 1.04; break; case 579: bar = 1.04; break; case 580: bar = 1.03; break; case 581: bar = 1.03; break; case 582: bar = 1.03; break; case 583: bar = 1.02; break; case 584: bar = 1.02; break; case 585: bar = 1.02; break; case 586: bar = 1.02; break; case 587: bar = 1.01; break; case 588: bar = 1.01; break; case 589: bar = 1.01; break; case 590: bar = 1; break; case 591: bar = 1; break; case 592: bar = 1; break; case 593: bar = 1; break; case 594: bar = 0.99; break; case 595: bar = 0.99; break; case 596: bar = 0.99; break; case 597: bar = 0.98; break; case 598: bar = 0.98; break; case 599: bar = 0.98; break; case 600: bar = 0.98; break; case 601: bar = 0.97; break; case 602: bar = 0.97; break; case 603: bar = 0.97; break; case 604: bar = 0.96; break; case 605: bar = 0.96; break; case 606: bar = 0.96; break; case 607: bar = 0.96; break; case 608: bar = 0.95; break; case 609: bar = 0.95; break; case 610: bar = 0.95; break; case 611: bar = 0.95; break; case 612: bar = 0.94; break; case 613: bar = 0.94; break; case 614: bar = 0.94; break; case 615: bar = 0.94; break; case 616: bar = 0.93; break; case 617: bar = 0.93; break; case 618: bar = 0.93; break; case 619: bar = 0.92; break; case 620: bar = 0.92; break; case 621: bar = 0.92; break; case 622: bar = 0.92; break; case 623: bar = 0.91; break; case 624: bar = 0.91; break; case 625: bar = 0.91; break; case 626: bar = 0.91; break; case 627: bar = 0.9; break; case 628: bar = 0.9; break; case 629: bar = 0.9; break; case 630: bar = 0.9; break; case 631: bar = 0.89; break; case 632: bar = 0.89; break; case 633: bar = 0.89; break; case 634: bar = 0.89; break; case 635: bar = 0.88; break; case 636: bar = 0.88; break; case 637: bar = 0.88; break; case 638: bar = 0.88; break; case 639: bar = 0.87; break; case 640: bar = 0.87; break; case 641: bar = 0.87; break; case 642: bar = 0.87; break; case 643: bar = 0.86; break; case 644: bar = 0.86; break; case 645: bar = 0.86; break; case 646: bar = 0.86; break; case 647: bar = 0.85; break; case 648: bar = 0.85; break; case 649: bar = 0.85; break; case 650: bar = 0.85; break; case 651: bar = 0.84; break; case 652: bar = 0.84; break; case 653: bar = 0.84; break; case 654: bar = 0.84; break; case 655: bar = 0.84; break; case 656: bar = 0.83; break; case 657: bar = 0.83; break; case 658: bar = 0.83; break; case 659: bar = 0.83; break; case 660: bar = 0.82; break; case 661: bar = 0.82; break; case 662: bar = 0.82; break; case 663: bar = 0.82; break; case 664: bar = 0.81; break; case 665: bar = 0.81; break; case 666: bar = 0.81; break; case 667: bar = 0.81; break; case 668: bar = 0.81; break; case 669: bar = 0.8; break; case 670: bar = 0.8; break; case 671: bar = 0.8; break; case 672: bar = 0.8; break; case 673: bar = 0.79; break; case 674: bar = 0.79; break; case 675: bar = 0.79; break; case 676: bar = 0.79; break; case 677: bar = 0.78; break; case 678: bar = 0.78; break; case 679: bar = 0.78; break; case 680: bar = 0.78; break; case 681: bar = 0.78; break; case 682: bar = 0.77; break; case 683: bar = 0.77; break; case 684: bar = 0.77; break; case 685: bar = 0.77; break; case 686: bar = 0.77; break; case 687: bar = 0.76; break; case 688: bar = 0.76; break; case 689: bar = 0.76; break; case 690: bar = 0.76; break; case 691: bar = 0.75; break; case 692: bar = 0.75; break; case 693: bar = 0.75; break; case 694: bar = 0.75; break; case 695: bar = 0.75; break; case 696: bar = 0.74; break; case 697: bar = 0.74; break; case 698: bar = 0.74; break; case 699: bar = 0.74; break; case 700: bar = 0.74; break; case 701: bar = 0.73; break; case 702: bar = 0.73; break; case 703: bar = 0.73; break; case 704: bar = 0.73; break; case 705: bar = 0.72; break; case 706: bar = 0.72; break; case 707: bar = 0.72; break; case 708: bar = 0.72; break; case 709: bar = 0.72; break; case 710: bar = 0.71; break; case 711: bar = 0.71; break; case 712: bar = 0.71; break; case 713: bar = 0.71; break; case 714: bar = 0.71; break; case 715: bar = 0.7; break; case 716: bar = 0.7; break; case 717: bar = 0.7; break; case 718: bar = 0.7; break; case 719: bar = 0.7; break; case 720: bar = 0.69; break; case 721: bar = 0.69; break; case 722: bar = 0.69; break; case 723: bar = 0.69; break; case 724: bar = 0.69; break; case 725: bar = 0.68; break; case 726: bar = 0.68; break; case 727: bar = 0.68; break; case 728: bar = 0.68; break; case 729: bar = 0.68; break; case 730: bar = 0.67; break; case 731: bar = 0.67; break; case 732: bar = 0.67; break; case 733: bar = 0.67; break; case 734: bar = 0.67; break; case 735: bar = 0.67; break; case 736: bar = 0.66; break; case 737: bar = 0.66; break; case 738: bar = 0.66; break; case 739: bar = 0.66; break; case 740: bar = 0.66; break; case 741: bar = 0.65; break; case 742: bar = 0.65; break; case 743: bar = 0.65; break; case 744: bar = 0.65; break; case 745: bar = 0.65; break; case 746: bar = 0.64; break; case 747: bar = 0.64; break; case 748: bar = 0.64; break; case 749: bar = 0.64; break; case 750: bar = 0.64; break; case 751: bar = 0.64; break; case 752: bar = 0.63; break; case 753: bar = 0.63; break; case 754: bar = 0.63; break; case 755: bar = 0.63; break; case 756: bar = 0.63; break; case 757: bar = 0.62; break; case 758: bar = 0.62; break; case 759: bar = 0.62; break; case 760: bar = 0.62; break; case 761: bar = 0.62; break; case 762: bar = 0.61; break; case 763: bar = 0.61; break; case 764: bar = 0.61; break; case 765: bar = 0.61; break; case 766: bar = 0.61; break; case 767: bar = 0.61; break; case 768: bar = 0.6; break; case 769: bar = 0.6; break; case 770: bar = 0.6; break; case 771: bar = 0.6; break; case 772: bar = 0.6; break; case 773: bar = 0.6; break; case 774: bar = 0.59; break; case 775: bar = 0.59; break; case 776: bar = 0.59; break; case 777: bar = 0.59; break; case 778: bar = 0.59; break; case 779: bar = 0.59; break; case 780: bar = 0.58; break; case 781: bar = 0.58; break; case 782: bar = 0.58; break; case 783: bar = 0.58; break; case 784: bar = 0.58; break; case 785: bar = 0.57; break; case 786: bar = 0.57; break; case 787: bar = 0.57; break; case 788: bar = 0.57; break; case 789: bar = 0.57; break; case 790: bar = 0.57; break; case 791: bar = 0.56; break; case 792: bar = 0.56; break; case 793: bar = 0.56; break; case 794: bar = 0.56; break; case 795: bar = 0.56; break; case 796: bar = 0.56; break; case 797: bar = 0.55; break; case 798: bar = 0.55; break; case 799: bar = 0.55; break; case 800: bar = 0.55; break; case 801: bar = 0.55; break; case 802: bar = 0.55; break; case 803: bar = 0.54; break; case 804: bar = 0.54; break; case 805: bar = 0.54; break; case 806: bar = 0.54; break; case 807: bar = 0.54; break; case 808: bar = 0.54; break; case 809: bar = 0.53; break; case 810: bar = 0.53; break; case 811: bar = 0.53; break; case 812: bar = 0.53; break; case 813: bar = 0.53; break; case 814: bar = 0.53; break; case 815: bar = 0.53; break; case 816: bar = 0.52; break; case 817: bar = 0.52; break; case 818: bar = 0.52; break; case 819: bar = 0.52; break; case 820: bar = 0.52; break; case 821: bar = 0.52; break; case 822: bar = 0.51; break; case 823: bar = 0.51; break; case 824: bar = 0.51; break; case 825: bar = 0.51; break; case 826: bar = 0.51; break; case 827: bar = 0.51; break; case 828: bar = 0.5; break; case 829: bar = 0.5; break; case 830: bar = 0.5; break; case 831: bar = 0.5; break; case 832: bar = 0.5; break; case 833: bar = 0.5; break; case 834: bar = 0.5; break; case 835: bar = 0.49; break; case 836: bar = 0.49; break; case 837: bar = 0.49; break; case 838: bar = 0.49; break; case 839: bar = 0.49; break; case 840: bar = 0.49; break; case 841: bar = 0.48; break; case 842: bar = 0.48; break; case 843: bar = 0.48; break; case 844: bar = 0.48; break; case 845: bar = 0.48; break; case 846: bar = 0.48; break; case 847: bar = 0.48; break; case 848: bar = 0.47; break; case 849: bar = 0.47; break; case 850: bar = 0.47; break; case 851: bar = 0.47; break; case 852: bar = 0.47; break; case 853: bar = 0.47; break; case 854: bar = 0.47; break; case 855: bar = 0.46; break; case 856: bar = 0.46; break; case 857: bar = 0.46; break; case 858: bar = 0.46; break; case 859: bar = 0.46; break; case 860: bar = 0.46; break; case 861: bar = 0.46; break; case 862: bar = 0.45; break; case 863: bar = 0.45; break; case 864: bar = 0.45; break; case 865: bar = 0.45; break; case 866: bar = 0.45; break; case 867: bar = 0.45; break; case 868: bar = 0.45; break; case 869: bar = 0.44; break; case 870: bar = 0.44; break; case 871: bar = 0.44; break; case 872: bar = 0.44; break; case 873: bar = 0.44; break; case 874: bar = 0.44; break; case 875: bar = 0.44; break; case 876: bar = 0.43; break; case 877: bar = 0.43; break; case 878: bar = 0.43; break; case 879: bar = 0.43; break; case 880: bar = 0.43; break; case 881: bar = 0.43; break; case 882: bar = 0.43; break; case 883: bar = 0.42; break; case 884: bar = 0.42; break; case 885: bar = 0.42; break; case 886: bar = 0.42; break; case 887: bar = 0.42; break; case 888: bar = 0.42; break; case 889: bar = 0.42; break; case 890: bar = 0.41; break; case 891: bar = 0.41; break; case 892: bar = 0.41; break; case 893: bar = 0.41; break; case 894: bar = 0.41; break; case 895: bar = 0.41; break; case 896: bar = 0.41; break; case 897: bar = 0.41; break; case 898: bar = 0.4; break; case 899: bar = 0.4; break; case 900: bar = 0.4; break; case 901: bar = 0.4; break; case 902: bar = 0.4; break; case 903: bar = 0.4; break; case 904: bar = 0.4; break; case 905: bar = 0.39; break; case 906: bar = 0.39; break; case 907: bar = 0.39; break; case 908: bar = 0.39; break; case 909: bar = 0.39; break; case 910: bar = 0.39; break; case 911: bar = 0.39; break; case 912: bar = 0.39; break; case 913: bar = 0.38; break; case 914: bar = 0.38; break; case 915: bar = 0.38; break; case 916: bar = 0.38; break; case 917: bar = 0.38; break; case 918: bar = 0.38; break; case 919: bar = 0.38; break; case 920: bar = 0.38; break; case 921: bar = 0.37; break; case 922: bar = 0.37; break; case 923: bar = 0.37; break; case 924: bar = 0.37; break; case 925: bar = 0.37; break; case 926: bar = 0.37; break; case 927: bar = 0.37; break; case 928: bar = 0.37; break; case 929: bar = 0.36; break; case 930: bar = 0.36; break; case 931: bar = 0.36; break; case 932: bar = 0.36; break; case 933: bar = 0.36; break; case 934: bar = 0.36; break; case 935: bar = 0.36; break; case 936: bar = 0.36; break; case 937: bar = 0.35; break; case 938: bar = 0.35; break; case 939: bar = 0.35; break; case 940: bar = 0.35; break; case 941: bar = 0.35; break; case 942: bar = 0.35; break; case 943: bar = 0.35; break; case 944: bar = 0.35; break; case 945: bar = 0.34; break; case 946: bar = 0.34; break; case 947: bar = 0.34; break; case 948: bar = 0.34; break; case 949: bar = 0.34; break; case 950: bar = 0.34; break; case 951: bar = 0.34; break; case 952: bar = 0.34; break; case 953: bar = 0.33; break; case 954: bar = 0.33; break; case 955: bar = 0.33; break; case 956: bar = 0.33; break; case 957: bar = 0.33; break; case 958: bar = 0.33; break; case 959: bar = 0.33; break; case 960: bar = 0.33; break; case 961: bar = 0.32; break; case 962: bar = 0.32; break; case 963: bar = 0.32; break; case 964: bar = 0.32; break; case 965: bar = 0.32; break; case 966: bar = 0.32; break; case 967: bar = 0.32; break; case 968: bar = 0.32; break; case 969: bar = 0.32; break; case 970: bar = 0.31; break; case 971: bar = 0.31; break; case 972: bar = 0.31; break; case 973: bar = 0.31; break; case 974: bar = 0.31; break; case 975: bar = 0.31; break; case 976: bar = 0.31; break; case 977: bar = 0.31; break; case 978: bar = 0.3; break; case 979: bar = 0.3; break; case 980: bar = 0.3; break; case 981: bar = 0.3; break; case 982: bar = 0.3; break; case 983: bar = 0.3; break; case 984: bar = 0.3; break; case 985: bar = 0.3; break; case 986: bar = 0.3; break; case 987: bar = 0.29; break; case 988: bar = 0.29; break; case 989: bar = 0.29; break; case 990: bar = 0.29; break; case 991: bar = 0.29; break; case 992: bar = 0.29; break; case 993: bar = 0.29; break; case 994: bar = 0.29; break; case 995: bar = 0.29; break; case 996: bar = 0.28; break; case 997: bar = 0.28; break; case 998: bar = 0.28; break; case 999: bar = 0.28; break; case 1000: bar = 0.28; break; case 1001: bar = 0.28; break; case 1002: bar = 0.28; break; case 1003: bar = 0.28; break; case 1004: bar = 0.28; break; case 1005: bar = 0.27; break; case 1006: bar = 0.27; break; case 1007: bar = 0.27; break; case 1008: bar = 0.27; break; case 1009: bar = 0.27; break; case 1010: bar = 0.27; break; case 1011: bar = 0.27; break; case 1012: bar = 0.27; break; case 1013: bar = 0.27; break; case 1014: bar = 0.26; break; case 1015: bar = 0.26; break; case 1016: bar = 0.26; break; case 1017: bar = 0.26; break; case 1018: bar = 0.26; break; case 1019: bar = 0.26; break; case 1020: bar = 0.26; break; case 1021: bar = 0.26; break; case 1022: bar = 0.26; break; case 1023: bar = 0.26; break; case 1024: bar = 0.25; break;
case 521: bar = 1.22; break; | case 521: bar = 1.22; break; case 522: bar = 1.22; break; case 523: bar = 1.22; break; case 524: bar = 1.21; break; case 525: bar = 1.21; break; case 526: bar = 1.21; break; case 527: bar = 1.2; break; case 528: bar = 1.2; break; case 529: bar = 1.2; break; case 530: bar = 1.19; break; case 531: bar = 1.19; break; case 532: bar = 1.18; break; case 533: bar = 1.18; break; case 534: bar = 1.18; break; case 535: bar = 1.17; break; case 536: bar = 1.17; break; case 537: bar = 1.17; break; case 538: bar = 1.16; break; case 539: bar = 1.16; break; case 540: bar = 1.16; break; case 541: bar = 1.15; break; case 542: bar = 1.15; break; case 543: bar = 1.15; break; case 544: bar = 1.14; break; case 545: bar = 1.14; break; case 546: bar = 1.14; break; case 547: bar = 1.13; break; case 548: bar = 1.13; break; case 549: bar = 1.13; break; case 550: bar = 1.12; break; case 551: bar = 1.12; break; case 552: bar = 1.12; break; case 553: bar = 1.12; break; case 554: bar = 1.11; break; case 555: bar = 1.11; break; case 556: bar = 1.11; break; case 557: bar = 1.1; break; case 558: bar = 1.1; break; case 559: bar = 1.1; break; case 560: bar = 1.09; break; case 561: bar = 1.09; break; case 562: bar = 1.09; break; case 563: bar = 1.08; break; case 564: bar = 1.08; break; case 565: bar = 1.08; break; case 566: bar = 1.07; break; case 567: bar = 1.07; break; case 568: bar = 1.07; break; case 569: bar = 1.07; break; case 570: bar = 1.06; break; case 571: bar = 1.06; break; case 572: bar = 1.06; break; case 573: bar = 1.05; break; case 574: bar = 1.05; break; case 575: bar = 1.05; break; case 576: bar = 1.04; break; case 577: bar = 1.04; break; case 578: bar = 1.04; break; case 579: bar = 1.04; break; case 580: bar = 1.03; break; case 581: bar = 1.03; break; case 582: bar = 1.03; break; case 583: bar = 1.02; break; case 584: bar = 1.02; break; case 585: bar = 1.02; break; case 586: bar = 1.02; break; case 587: bar = 1.01; break; case 588: bar = 1.01; break; case 589: bar = 1.01; break; case 590: bar = 1; break; case 591: bar = 1; break; case 592: bar = 1; break; case 593: bar = 1; break; case 594: bar = 0.99; break; case 595: bar = 0.99; break; case 596: bar = 0.99; break; case 597: bar = 0.98; break; case 598: bar = 0.98; break; case 599: bar = 0.98; break; case 600: bar = 0.98; break; case 601: bar = 0.97; break; case 602: bar = 0.97; break; case 603: bar = 0.97; break; case 604: bar = 0.96; break; case 605: bar = 0.96; break; case 606: bar = 0.96; break; case 607: bar = 0.96; break; case 608: bar = 0.95; break; case 609: bar = 0.95; break; case 610: bar = 0.95; break; case 611: bar = 0.95; break; case 612: bar = 0.94; break; case 613: bar = 0.94; break; case 614: bar = 0.94; break; case 615: bar = 0.94; break; case 616: bar = 0.93; break; case 617: bar = 0.93; break; case 618: bar = 0.93; break; case 619: bar = 0.92; break; case 620: bar = 0.92; break; case 621: bar = 0.92; break; case 622: bar = 0.92; break; case 623: bar = 0.91; break; case 624: bar = 0.91; break; case 625: bar = 0.91; break; case 626: bar = 0.91; break; case 627: bar = 0.9; break; case 628: bar = 0.9; break; case 629: bar = 0.9; break; case 630: bar = 0.9; break; case 631: bar = 0.89; break; case 632: bar = 0.89; break; case 633: bar = 0.89; break; case 634: bar = 0.89; break; case 635: bar = 0.88; break; case 636: bar = 0.88; break; case 637: bar = 0.88; break; case 638: bar = 0.88; break; case 639: bar = 0.87; break; case 640: bar = 0.87; break; case 641: bar = 0.87; break; case 642: bar = 0.87; break; case 643: bar = 0.86; break; case 644: bar = 0.86; break; case 645: bar = 0.86; break; case 646: bar = 0.86; break; case 647: bar = 0.85; break; case 648: bar = 0.85; break; case 649: bar = 0.85; break; case 650: bar = 0.85; break; case 651: bar = 0.84; break; case 652: bar = 0.84; break; case 653: bar = 0.84; break; case 654: bar = 0.84; break; case 655: bar = 0.84; break; case 656: bar = 0.83; break; case 657: bar = 0.83; break; case 658: bar = 0.83; break; case 659: bar = 0.83; break; case 660: bar = 0.82; break; case 661: bar = 0.82; break; case 662: bar = 0.82; break; case 663: bar = 0.82; break; case 664: bar = 0.81; break; case 665: bar = 0.81; break; case 666: bar = 0.81; break; case 667: bar = 0.81; break; case 668: bar = 0.81; break; case 669: bar = 0.8; break; case 670: bar = 0.8; break; case 671: bar = 0.8; break; case 672: bar = 0.8; break; case 673: bar = 0.79; break; case 674: bar = 0.79; break; case 675: bar = 0.79; break; case 676: bar = 0.79; break; case 677: bar = 0.78; break; case 678: bar = 0.78; break; case 679: bar = 0.78; break; case 680: bar = 0.78; break; case 681: bar = 0.78; break; case 682: bar = 0.77; break; case 683: bar = 0.77; break; case 684: bar = 0.77; break; case 685: bar = 0.77; break; case 686: bar = 0.77; break; case 687: bar = 0.76; break; case 688: bar = 0.76; break; case 689: bar = 0.76; break; case 690: bar = 0.76; break; case 691: bar = 0.75; break; case 692: bar = 0.75; break; case 693: bar = 0.75; break; case 694: bar = 0.75; break; case 695: bar = 0.75; break; case 696: bar = 0.74; break; case 697: bar = 0.74; break; case 698: bar = 0.74; break; case 699: bar = 0.74; break; case 700: bar = 0.74; break; case 701: bar = 0.73; break; case 702: bar = 0.73; break; case 703: bar = 0.73; break; case 704: bar = 0.73; break; case 705: bar = 0.72; break; case 706: bar = 0.72; break; case 707: bar = 0.72; break; case 708: bar = 0.72; break; case 709: bar = 0.72; break; case 710: bar = 0.71; break; case 711: bar = 0.71; break; case 712: bar = 0.71; break; case 713: bar = 0.71; break; case 714: bar = 0.71; break; case 715: bar = 0.7; break; case 716: bar = 0.7; break; case 717: bar = 0.7; break; case 718: bar = 0.7; break; case 719: bar = 0.7; break; case 720: bar = 0.69; break; case 721: bar = 0.69; break; case 722: bar = 0.69; break; case 723: bar = 0.69; break; case 724: bar = 0.69; break; case 725: bar = 0.68; break; case 726: bar = 0.68; break; case 727: bar = 0.68; break; case 728: bar = 0.68; break; case 729: bar = 0.68; break; case 730: bar = 0.67; break; case 731: bar = 0.67; break; case 732: bar = 0.67; break; case 733: bar = 0.67; break; case 734: bar = 0.67; break; case 735: bar = 0.67; break; case 736: bar = 0.66; break; case 737: bar = 0.66; break; case 738: bar = 0.66; break; case 739: bar = 0.66; break; case 740: bar = 0.66; break; case 741: bar = 0.65; break; case 742: bar = 0.65; break; case 743: bar = 0.65; break; case 744: bar = 0.65; break; case 745: bar = 0.65; break; case 746: bar = 0.64; break; case 747: bar = 0.64; break; case 748: bar = 0.64; break; case 749: bar = 0.64; break; case 750: bar = 0.64; break; case 751: bar = 0.64; break; case 752: bar = 0.63; break; case 753: bar = 0.63; break; case 754: bar = 0.63; break; case 755: bar = 0.63; break; case 756: bar = 0.63; break; case 757: bar = 0.62; break; case 758: bar = 0.62; break; case 759: bar = 0.62; break; case 760: bar = 0.62; break; case 761: bar = 0.62; break; case 762: bar = 0.61; break; case 763: bar = 0.61; break; case 764: bar = 0.61; break; case 765: bar = 0.61; break; case 766: bar = 0.61; break; case 767: bar = 0.61; break; case 768: bar = 0.6; break; case 769: bar = 0.6; break; case 770: bar = 0.6; break; case 771: bar = 0.6; break; case 772: bar = 0.6; break; case 773: bar = 0.6; break; case 774: bar = 0.59; break; case 775: bar = 0.59; break; case 776: bar = 0.59; break; case 777: bar = 0.59; break; case 778: bar = 0.59; break; case 779: bar = 0.59; break; case 780: bar = 0.58; break; case 781: bar = 0.58; break; case 782: bar = 0.58; break; case 783: bar = 0.58; break; case 784: bar = 0.58; break; case 785: bar = 0.57; break; case 786: bar = 0.57; break; case 787: bar = 0.57; break; case 788: bar = 0.57; break; case 789: bar = 0.57; break; case 790: bar = 0.57; break; case 791: bar = 0.56; break; case 792: bar = 0.56; break; case 793: bar = 0.56; break; case 794: bar = 0.56; break; case 795: bar = 0.56; break; case 796: bar = 0.56; break; case 797: bar = 0.55; break; case 798: bar = 0.55; break; case 799: bar = 0.55; break; case 800: bar = 0.55; break; case 801: bar = 0.55; break; case 802: bar = 0.55; break; case 803: bar = 0.54; break; case 804: bar = 0.54; break; case 805: bar = 0.54; break; case 806: bar = 0.54; break; case 807: bar = 0.54; break; case 808: bar = 0.54; break; case 809: bar = 0.53; break; case 810: bar = 0.53; break; case 811: bar = 0.53; break; case 812: bar = 0.53; break; case 813: bar = 0.53; break; case 814: bar = 0.53; break; case 815: bar = 0.53; break; case 816: bar = 0.52; break; case 817: bar = 0.52; break; case 818: bar = 0.52; break; case 819: bar = 0.52; break; case 820: bar = 0.52; break; case 821: bar = 0.52; break; case 822: bar = 0.51; break; case 823: bar = 0.51; break; case 824: bar = 0.51; break; case 825: bar = 0.51; break; case 826: bar = 0.51; break; case 827: bar = 0.51; break; case 828: bar = 0.5; break; case 829: bar = 0.5; break; case 830: bar = 0.5; break; case 831: bar = 0.5; break; case 832: bar = 0.5; break; case 833: bar = 0.5; break; case 834: bar = 0.5; break; case 835: bar = 0.49; break; case 836: bar = 0.49; break; case 837: bar = 0.49; break; case 838: bar = 0.49; break; case 839: bar = 0.49; break; case 840: bar = 0.49; break; case 841: bar = 0.48; break; case 842: bar = 0.48; break; case 843: bar = 0.48; break; case 844: bar = 0.48; break; case 845: bar = 0.48; break; case 846: bar = 0.48; break; case 847: bar = 0.48; break; case 848: bar = 0.47; break; case 849: bar = 0.47; break; case 850: bar = 0.47; break; case 851: bar = 0.47; break; case 852: bar = 0.47; break; case 853: bar = 0.47; break; case 854: bar = 0.47; break; case 855: bar = 0.46; break; case 856: bar = 0.46; break; case 857: bar = 0.46; break; case 858: bar = 0.46; break; case 859: bar = 0.46; break; case 860: bar = 0.46; break; case 861: bar = 0.46; break; case 862: bar = 0.45; break; case 863: bar = 0.45; break; case 864: bar = 0.45; break; case 865: bar = 0.45; break; case 866: bar = 0.45; break; case 867: bar = 0.45; break; case 868: bar = 0.45; break; case 869: bar = 0.44; break; case 870: bar = 0.44; break; case 871: bar = 0.44; break; case 872: bar = 0.44; break; case 873: bar = 0.44; break; case 874: bar = 0.44; break; case 875: bar = 0.44; break; case 876: bar = 0.43; break; case 877: bar = 0.43; break; case 878: bar = 0.43; break; case 879: bar = 0.43; break; case 880: bar = 0.43; break; case 881: bar = 0.43; break; case 882: bar = 0.43; break; case 883: bar = 0.42; break; case 884: bar = 0.42; break; case 885: bar = 0.42; break; case 886: bar = 0.42; break; case 887: bar = 0.42; break; case 888: bar = 0.42; break; case 889: bar = 0.42; break; case 890: bar = 0.41; break; case 891: bar = 0.41; break; case 892: bar = 0.41; break; case 893: bar = 0.41; break; case 894: bar = 0.41; break; case 895: bar = 0.41; break; case 896: bar = 0.41; break; case 897: bar = 0.41; break; case 898: bar = 0.4; break; case 899: bar = 0.4; break; case 900: bar = 0.4; break; case 901: bar = 0.4; break; case 902: bar = 0.4; break; case 903: bar = 0.4; break; case 904: bar = 0.4; break; case 905: bar = 0.39; break; case 906: bar = 0.39; break; case 907: bar = 0.39; break; case 908: bar = 0.39; break; case 909: bar = 0.39; break; case 910: bar = 0.39; break; case 911: bar = 0.39; break; case 912: bar = 0.39; break; case 913: bar = 0.38; break; case 914: bar = 0.38; break; case 915: bar = 0.38; break; case 916: bar = 0.38; break; case 917: bar = 0.38; break; case 918: bar = 0.38; break; case 919: bar = 0.38; break; case 920: bar = 0.38; break; case 921: bar = 0.37; break; case 922: bar = 0.37; break; case 923: bar = 0.37; break; case 924: bar = 0.37; break; case 925: bar = 0.37; break; case 926: bar = 0.37; break; case 927: bar = 0.37; break; case 928: bar = 0.37; break; case 929: bar = 0.36; break; case 930: bar = 0.36; break; case 931: bar = 0.36; break; case 932: bar = 0.36; break; case 933: bar = 0.36; break; case 934: bar = 0.36; break; case 935: bar = 0.36; break; case 936: bar = 0.36; break; case 937: bar = 0.35; break; case 938: bar = 0.35; break; case 939: bar = 0.35; break; case 940: bar = 0.35; break; case 941: bar = 0.35; break; case 942: bar = 0.35; break; case 943: bar = 0.35; break; case 944: bar = 0.35; break; case 945: bar = 0.34; break; case 946: bar = 0.34; break; case 947: bar = 0.34; break; case 948: bar = 0.34; break; case 949: bar = 0.34; break; case 950: bar = 0.34; break; case 951: bar = 0.34; break; case 952: bar = 0.34; break; case 953: bar = 0.33; break; case 954: bar = 0.33; break; case 955: bar = 0.33; break; case 956: bar = 0.33; break; case 957: bar = 0.33; break; case 958: bar = 0.33; break; case 959: bar = 0.33; break; case 960: bar = 0.33; break; case 961: bar = 0.32; break; case 962: bar = 0.32; break; case 963: bar = 0.32; break; case 964: bar = 0.32; break; case 965: bar = 0.32; break; case 966: bar = 0.32; break; case 967: bar = 0.32; break; case 968: bar = 0.32; break; case 969: bar = 0.32; break; case 970: bar = 0.31; break; case 971: bar = 0.31; break; case 972: bar = 0.31; break; case 973: bar = 0.31; break; case 974: bar = 0.31; break; case 975: bar = 0.31; break; case 976: bar = 0.31; break; case 977: bar = 0.31; break; case 978: bar = 0.3; break; case 979: bar = 0.3; break; case 980: bar = 0.3; break; case 981: bar = 0.3; break; case 982: bar = 0.3; break; case 983: bar = 0.3; break; case 984: bar = 0.3; break; case 985: bar = 0.3; break; case 986: bar = 0.3; break; case 987: bar = 0.29; break; case 988: bar = 0.29; break; case 989: bar = 0.29; break; case 990: bar = 0.29; break; case 991: bar = 0.29; break; case 992: bar = 0.29; break; case 993: bar = 0.29; break; case 994: bar = 0.29; break; case 995: bar = 0.29; break; case 996: bar = 0.28; break; case 997: bar = 0.28; break; case 998: bar = 0.28; break; case 999: bar = 0.28; break; case 1000: bar = 0.28; break; case 1001: bar = 0.28; break; case 1002: bar = 0.28; break; case 1003: bar = 0.28; break; case 1004: bar = 0.28; break; case 1005: bar = 0.27; break; case 1006: bar = 0.27; break; case 1007: bar = 0.27; break; case 1008: bar = 0.27; break; case 1009: bar = 0.27; break; case 1010: bar = 0.27; break; case 1011: bar = 0.27; break; case 1012: bar = 0.27; break; case 1013: bar = 0.27; break; case 1014: bar = 0.26; break; case 1015: bar = 0.26; break; case 1016: bar = 0.26; break; case 1017: bar = 0.26; break; case 1018: bar = 0.26; break; case 1019: bar = 0.26; break; case 1020: bar = 0.26; break; case 1021: bar = 0.26; break; case 1022: bar = 0.26; break; case 1023: bar = 0.26; break; case 1024: bar = 0.25; break;
case 522: bar = 1.22; break; | case 522: bar = 1.22; break; case 523: bar = 1.22; break; case 524: bar = 1.21; break; case 525: bar = 1.21; break; case 526: bar = 1.21; break; case 527: bar = 1.2; break; case 528: bar = 1.2; break; case 529: bar = 1.2; break; case 530: bar = 1.19; break; case 531: bar = 1.19; break; case 532: bar = 1.18; break; case 533: bar = 1.18; break; case 534: bar = 1.18; break; case 535: bar = 1.17; break; case 536: bar = 1.17; break; case 537: bar = 1.17; break; case 538: bar = 1.16; break; case 539: bar = 1.16; break; case 540: bar = 1.16; break; case 541: bar = 1.15; break; case 542: bar = 1.15; break; case 543: bar = 1.15; break; case 544: bar = 1.14; break; case 545: bar = 1.14; break; case 546: bar = 1.14; break; case 547: bar = 1.13; break; case 548: bar = 1.13; break; case 549: bar = 1.13; break; case 550: bar = 1.12; break; case 551: bar = 1.12; break; case 552: bar = 1.12; break; case 553: bar = 1.12; break; case 554: bar = 1.11; break; case 555: bar = 1.11; break; case 556: bar = 1.11; break; case 557: bar = 1.1; break; case 558: bar = 1.1; break; case 559: bar = 1.1; break; case 560: bar = 1.09; break; case 561: bar = 1.09; break; case 562: bar = 1.09; break; case 563: bar = 1.08; break; case 564: bar = 1.08; break; case 565: bar = 1.08; break; case 566: bar = 1.07; break; case 567: bar = 1.07; break; case 568: bar = 1.07; break; case 569: bar = 1.07; break; case 570: bar = 1.06; break; case 571: bar = 1.06; break; case 572: bar = 1.06; break; case 573: bar = 1.05; break; case 574: bar = 1.05; break; case 575: bar = 1.05; break; case 576: bar = 1.04; break; case 577: bar = 1.04; break; case 578: bar = 1.04; break; case 579: bar = 1.04; break; case 580: bar = 1.03; break; case 581: bar = 1.03; break; case 582: bar = 1.03; break; case 583: bar = 1.02; break; case 584: bar = 1.02; break; case 585: bar = 1.02; break; case 586: bar = 1.02; break; case 587: bar = 1.01; break; case 588: bar = 1.01; break; case 589: bar = 1.01; break; case 590: bar = 1; break; case 591: bar = 1; break; case 592: bar = 1; break; case 593: bar = 1; break; case 594: bar = 0.99; break; case 595: bar = 0.99; break; case 596: bar = 0.99; break; case 597: bar = 0.98; break; case 598: bar = 0.98; break; case 599: bar = 0.98; break; case 600: bar = 0.98; break; case 601: bar = 0.97; break; case 602: bar = 0.97; break; case 603: bar = 0.97; break; case 604: bar = 0.96; break; case 605: bar = 0.96; break; case 606: bar = 0.96; break; case 607: bar = 0.96; break; case 608: bar = 0.95; break; case 609: bar = 0.95; break; case 610: bar = 0.95; break; case 611: bar = 0.95; break; case 612: bar = 0.94; break; case 613: bar = 0.94; break; case 614: bar = 0.94; break; case 615: bar = 0.94; break; case 616: bar = 0.93; break; case 617: bar = 0.93; break; case 618: bar = 0.93; break; case 619: bar = 0.92; break; case 620: bar = 0.92; break; case 621: bar = 0.92; break; case 622: bar = 0.92; break; case 623: bar = 0.91; break; case 624: bar = 0.91; break; case 625: bar = 0.91; break; case 626: bar = 0.91; break; case 627: bar = 0.9; break; case 628: bar = 0.9; break; case 629: bar = 0.9; break; case 630: bar = 0.9; break; case 631: bar = 0.89; break; case 632: bar = 0.89; break; case 633: bar = 0.89; break; case 634: bar = 0.89; break; case 635: bar = 0.88; break; case 636: bar = 0.88; break; case 637: bar = 0.88; break; case 638: bar = 0.88; break; case 639: bar = 0.87; break; case 640: bar = 0.87; break; case 641: bar = 0.87; break; case 642: bar = 0.87; break; case 643: bar = 0.86; break; case 644: bar = 0.86; break; case 645: bar = 0.86; break; case 646: bar = 0.86; break; case 647: bar = 0.85; break; case 648: bar = 0.85; break; case 649: bar = 0.85; break; case 650: bar = 0.85; break; case 651: bar = 0.84; break; case 652: bar = 0.84; break; case 653: bar = 0.84; break; case 654: bar = 0.84; break; case 655: bar = 0.84; break; case 656: bar = 0.83; break; case 657: bar = 0.83; break; case 658: bar = 0.83; break; case 659: bar = 0.83; break; case 660: bar = 0.82; break; case 661: bar = 0.82; break; case 662: bar = 0.82; break; case 663: bar = 0.82; break; case 664: bar = 0.81; break; case 665: bar = 0.81; break; case 666: bar = 0.81; break; case 667: bar = 0.81; break; case 668: bar = 0.81; break; case 669: bar = 0.8; break; case 670: bar = 0.8; break; case 671: bar = 0.8; break; case 672: bar = 0.8; break; case 673: bar = 0.79; break; case 674: bar = 0.79; break; case 675: bar = 0.79; break; case 676: bar = 0.79; break; case 677: bar = 0.78; break; case 678: bar = 0.78; break; case 679: bar = 0.78; break; case 680: bar = 0.78; break; case 681: bar = 0.78; break; case 682: bar = 0.77; break; case 683: bar = 0.77; break; case 684: bar = 0.77; break; case 685: bar = 0.77; break; case 686: bar = 0.77; break; case 687: bar = 0.76; break; case 688: bar = 0.76; break; case 689: bar = 0.76; break; case 690: bar = 0.76; break; case 691: bar = 0.75; break; case 692: bar = 0.75; break; case 693: bar = 0.75; break; case 694: bar = 0.75; break; case 695: bar = 0.75; break; case 696: bar = 0.74; break; case 697: bar = 0.74; break; case 698: bar = 0.74; break; case 699: bar = 0.74; break; case 700: bar = 0.74; break; case 701: bar = 0.73; break; case 702: bar = 0.73; break; case 703: bar = 0.73; break; case 704: bar = 0.73; break; case 705: bar = 0.72; break; case 706: bar = 0.72; break; case 707: bar = 0.72; break; case 708: bar = 0.72; break; case 709: bar = 0.72; break; case 710: bar = 0.71; break; case 711: bar = 0.71; break; case 712: bar = 0.71; break; case 713: bar = 0.71; break; case 714: bar = 0.71; break; case 715: bar = 0.7; break; case 716: bar = 0.7; break; case 717: bar = 0.7; break; case 718: bar = 0.7; break; case 719: bar = 0.7; break; case 720: bar = 0.69; break; case 721: bar = 0.69; break; case 722: bar = 0.69; break; case 723: bar = 0.69; break; case 724: bar = 0.69; break; case 725: bar = 0.68; break; case 726: bar = 0.68; break; case 727: bar = 0.68; break; case 728: bar = 0.68; break; case 729: bar = 0.68; break; case 730: bar = 0.67; break; case 731: bar = 0.67; break; case 732: bar = 0.67; break; case 733: bar = 0.67; break; case 734: bar = 0.67; break; case 735: bar = 0.67; break; case 736: bar = 0.66; break; case 737: bar = 0.66; break; case 738: bar = 0.66; break; case 739: bar = 0.66; break; case 740: bar = 0.66; break; case 741: bar = 0.65; break; case 742: bar = 0.65; break; case 743: bar = 0.65; break; case 744: bar = 0.65; break; case 745: bar = 0.65; break; case 746: bar = 0.64; break; case 747: bar = 0.64; break; case 748: bar = 0.64; break; case 749: bar = 0.64; break; case 750: bar = 0.64; break; case 751: bar = 0.64; break; case 752: bar = 0.63; break; case 753: bar = 0.63; break; case 754: bar = 0.63; break; case 755: bar = 0.63; break; case 756: bar = 0.63; break; case 757: bar = 0.62; break; case 758: bar = 0.62; break; case 759: bar = 0.62; break; case 760: bar = 0.62; break; case 761: bar = 0.62; break; case 762: bar = 0.61; break; case 763: bar = 0.61; break; case 764: bar = 0.61; break; case 765: bar = 0.61; break; case 766: bar = 0.61; break; case 767: bar = 0.61; break; case 768: bar = 0.6; break; case 769: bar = 0.6; break; case 770: bar = 0.6; break; case 771: bar = 0.6; break; case 772: bar = 0.6; break; case 773: bar = 0.6; break; case 774: bar = 0.59; break; case 775: bar = 0.59; break; case 776: bar = 0.59; break; case 777: bar = 0.59; break; case 778: bar = 0.59; break; case 779: bar = 0.59; break; case 780: bar = 0.58; break; case 781: bar = 0.58; break; case 782: bar = 0.58; break; case 783: bar = 0.58; break; case 784: bar = 0.58; break; case 785: bar = 0.57; break; case 786: bar = 0.57; break; case 787: bar = 0.57; break; case 788: bar = 0.57; break; case 789: bar = 0.57; break; case 790: bar = 0.57; break; case 791: bar = 0.56; break; case 792: bar = 0.56; break; case 793: bar = 0.56; break; case 794: bar = 0.56; break; case 795: bar = 0.56; break; case 796: bar = 0.56; break; case 797: bar = 0.55; break; case 798: bar = 0.55; break; case 799: bar = 0.55; break; case 800: bar = 0.55; break; case 801: bar = 0.55; break; case 802: bar = 0.55; break; case 803: bar = 0.54; break; case 804: bar = 0.54; break; case 805: bar = 0.54; break; case 806: bar = 0.54; break; case 807: bar = 0.54; break; case 808: bar = 0.54; break; case 809: bar = 0.53; break; case 810: bar = 0.53; break; case 811: bar = 0.53; break; case 812: bar = 0.53; break; case 813: bar = 0.53; break; case 814: bar = 0.53; break; case 815: bar = 0.53; break; case 816: bar = 0.52; break; case 817: bar = 0.52; break; case 818: bar = 0.52; break; case 819: bar = 0.52; break; case 820: bar = 0.52; break; case 821: bar = 0.52; break; case 822: bar = 0.51; break; case 823: bar = 0.51; break; case 824: bar = 0.51; break; case 825: bar = 0.51; break; case 826: bar = 0.51; break; case 827: bar = 0.51; break; case 828: bar = 0.5; break; case 829: bar = 0.5; break; case 830: bar = 0.5; break; case 831: bar = 0.5; break; case 832: bar = 0.5; break; case 833: bar = 0.5; break; case 834: bar = 0.5; break; case 835: bar = 0.49; break; case 836: bar = 0.49; break; case 837: bar = 0.49; break; case 838: bar = 0.49; break; case 839: bar = 0.49; break; case 840: bar = 0.49; break; case 841: bar = 0.48; break; case 842: bar = 0.48; break; case 843: bar = 0.48; break; case 844: bar = 0.48; break; case 845: bar = 0.48; break; case 846: bar = 0.48; break; case 847: bar = 0.48; break; case 848: bar = 0.47; break; case 849: bar = 0.47; break; case 850: bar = 0.47; break; case 851: bar = 0.47; break; case 852: bar = 0.47; break; case 853: bar = 0.47; break; case 854: bar = 0.47; break; case 855: bar = 0.46; break; case 856: bar = 0.46; break; case 857: bar = 0.46; break; case 858: bar = 0.46; break; case 859: bar = 0.46; break; case 860: bar = 0.46; break; case 861: bar = 0.46; break; case 862: bar = 0.45; break; case 863: bar = 0.45; break; case 864: bar = 0.45; break; case 865: bar = 0.45; break; case 866: bar = 0.45; break; case 867: bar = 0.45; break; case 868: bar = 0.45; break; case 869: bar = 0.44; break; case 870: bar = 0.44; break; case 871: bar = 0.44; break; case 872: bar = 0.44; break; case 873: bar = 0.44; break; case 874: bar = 0.44; break; case 875: bar = 0.44; break; case 876: bar = 0.43; break; case 877: bar = 0.43; break; case 878: bar = 0.43; break; case 879: bar = 0.43; break; case 880: bar = 0.43; break; case 881: bar = 0.43; break; case 882: bar = 0.43; break; case 883: bar = 0.42; break; case 884: bar = 0.42; break; case 885: bar = 0.42; break; case 886: bar = 0.42; break; case 887: bar = 0.42; break; case 888: bar = 0.42; break; case 889: bar = 0.42; break; case 890: bar = 0.41; break; case 891: bar = 0.41; break; case 892: bar = 0.41; break; case 893: bar = 0.41; break; case 894: bar = 0.41; break; case 895: bar = 0.41; break; case 896: bar = 0.41; break; case 897: bar = 0.41; break; case 898: bar = 0.4; break; case 899: bar = 0.4; break; case 900: bar = 0.4; break; case 901: bar = 0.4; break; case 902: bar = 0.4; break; case 903: bar = 0.4; break; case 904: bar = 0.4; break; case 905: bar = 0.39; break; case 906: bar = 0.39; break; case 907: bar = 0.39; break; case 908: bar = 0.39; break; case 909: bar = 0.39; break; case 910: bar = 0.39; break; case 911: bar = 0.39; break; case 912: bar = 0.39; break; case 913: bar = 0.38; break; case 914: bar = 0.38; break; case 915: bar = 0.38; break; case 916: bar = 0.38; break; case 917: bar = 0.38; break; case 918: bar = 0.38; break; case 919: bar = 0.38; break; case 920: bar = 0.38; break; case 921: bar = 0.37; break; case 922: bar = 0.37; break; case 923: bar = 0.37; break; case 924: bar = 0.37; break; case 925: bar = 0.37; break; case 926: bar = 0.37; break; case 927: bar = 0.37; break; case 928: bar = 0.37; break; case 929: bar = 0.36; break; case 930: bar = 0.36; break; case 931: bar = 0.36; break; case 932: bar = 0.36; break; case 933: bar = 0.36; break; case 934: bar = 0.36; break; case 935: bar = 0.36; break; case 936: bar = 0.36; break; case 937: bar = 0.35; break; case 938: bar = 0.35; break; case 939: bar = 0.35; break; case 940: bar = 0.35; break; case 941: bar = 0.35; break; case 942: bar = 0.35; break; case 943: bar = 0.35; break; case 944: bar = 0.35; break; case 945: bar = 0.34; break; case 946: bar = 0.34; break; case 947: bar = 0.34; break; case 948: bar = 0.34; break; case 949: bar = 0.34; break; case 950: bar = 0.34; break; case 951: bar = 0.34; break; case 952: bar = 0.34; break; case 953: bar = 0.33; break; case 954: bar = 0.33; break; case 955: bar = 0.33; break; case 956: bar = 0.33; break; case 957: bar = 0.33; break; case 958: bar = 0.33; break; case 959: bar = 0.33; break; case 960: bar = 0.33; break; case 961: bar = 0.32; break; case 962: bar = 0.32; break; case 963: bar = 0.32; break; case 964: bar = 0.32; break; case 965: bar = 0.32; break; case 966: bar = 0.32; break; case 967: bar = 0.32; break; case 968: bar = 0.32; break; case 969: bar = 0.32; break; case 970: bar = 0.31; break; case 971: bar = 0.31; break; case 972: bar = 0.31; break; case 973: bar = 0.31; break; case 974: bar = 0.31; break; case 975: bar = 0.31; break; case 976: bar = 0.31; break; case 977: bar = 0.31; break; case 978: bar = 0.3; break; case 979: bar = 0.3; break; case 980: bar = 0.3; break; case 981: bar = 0.3; break; case 982: bar = 0.3; break; case 983: bar = 0.3; break; case 984: bar = 0.3; break; case 985: bar = 0.3; break; case 986: bar = 0.3; break; case 987: bar = 0.29; break; case 988: bar = 0.29; break; case 989: bar = 0.29; break; case 990: bar = 0.29; break; case 991: bar = 0.29; break; case 992: bar = 0.29; break; case 993: bar = 0.29; break; case 994: bar = 0.29; break; case 995: bar = 0.29; break; case 996: bar = 0.28; break; case 997: bar = 0.28; break; case 998: bar = 0.28; break; case 999: bar = 0.28; break; case 1000: bar = 0.28; break; case 1001: bar = 0.28; break; case 1002: bar = 0.28; break; case 1003: bar = 0.28; break; case 1004: bar = 0.28; break; case 1005: bar = 0.27; break; case 1006: bar = 0.27; break; case 1007: bar = 0.27; break; case 1008: bar = 0.27; break; case 1009: bar = 0.27; break; case 1010: bar = 0.27; break; case 1011: bar = 0.27; break; case 1012: bar = 0.27; break; case 1013: bar = 0.27; break; case 1014: bar = 0.26; break; case 1015: bar = 0.26; break; case 1016: bar = 0.26; break; case 1017: bar = 0.26; break; case 1018: bar = 0.26; break; case 1019: bar = 0.26; break; case 1020: bar = 0.26; break; case 1021: bar = 0.26; break; case 1022: bar = 0.26; break; case 1023: bar = 0.26; break; case 1024: bar = 0.25; break;
case 523: bar = 1.22; break; | case 523: bar = 1.22; break; case 524: bar = 1.21; break; case 525: bar = 1.21; break; case 526: bar = 1.21; break; case 527: bar = 1.2; break; case 528: bar = 1.2; break; case 529: bar = 1.2; break; case 530: bar = 1.19; break; case 531: bar = 1.19; break; case 532: bar = 1.18; break; case 533: bar = 1.18; break; case 534: bar = 1.18; break; case 535: bar = 1.17; break; case 536: bar = 1.17; break; case 537: bar = 1.17; break; case 538: bar = 1.16; break; case 539: bar = 1.16; break; case 540: bar = 1.16; break; case 541: bar = 1.15; break; case 542: bar = 1.15; break; case 543: bar = 1.15; break; case 544: bar = 1.14; break; case 545: bar = 1.14; break; case 546: bar = 1.14; break; case 547: bar = 1.13; break; case 548: bar = 1.13; break; case 549: bar = 1.13; break; case 550: bar = 1.12; break; case 551: bar = 1.12; break; case 552: bar = 1.12; break; case 553: bar = 1.12; break; case 554: bar = 1.11; break; case 555: bar = 1.11; break; case 556: bar = 1.11; break; case 557: bar = 1.1; break; case 558: bar = 1.1; break; case 559: bar = 1.1; break; case 560: bar = 1.09; break; case 561: bar = 1.09; break; case 562: bar = 1.09; break; case 563: bar = 1.08; break; case 564: bar = 1.08; break; case 565: bar = 1.08; break; case 566: bar = 1.07; break; case 567: bar = 1.07; break; case 568: bar = 1.07; break; case 569: bar = 1.07; break; case 570: bar = 1.06; break; case 571: bar = 1.06; break; case 572: bar = 1.06; break; case 573: bar = 1.05; break; case 574: bar = 1.05; break; case 575: bar = 1.05; break; case 576: bar = 1.04; break; case 577: bar = 1.04; break; case 578: bar = 1.04; break; case 579: bar = 1.04; break; case 580: bar = 1.03; break; case 581: bar = 1.03; break; case 582: bar = 1.03; break; case 583: bar = 1.02; break; case 584: bar = 1.02; break; case 585: bar = 1.02; break; case 586: bar = 1.02; break; case 587: bar = 1.01; break; case 588: bar = 1.01; break; case 589: bar = 1.01; break; case 590: bar = 1; break; case 591: bar = 1; break; case 592: bar = 1; break; case 593: bar = 1; break; case 594: bar = 0.99; break; case 595: bar = 0.99; break; case 596: bar = 0.99; break; case 597: bar = 0.98; break; case 598: bar = 0.98; break; case 599: bar = 0.98; break; case 600: bar = 0.98; break; case 601: bar = 0.97; break; case 602: bar = 0.97; break; case 603: bar = 0.97; break; case 604: bar = 0.96; break; case 605: bar = 0.96; break; case 606: bar = 0.96; break; case 607: bar = 0.96; break; case 608: bar = 0.95; break; case 609: bar = 0.95; break; case 610: bar = 0.95; break; case 611: bar = 0.95; break; case 612: bar = 0.94; break; case 613: bar = 0.94; break; case 614: bar = 0.94; break; case 615: bar = 0.94; break; case 616: bar = 0.93; break; case 617: bar = 0.93; break; case 618: bar = 0.93; break; case 619: bar = 0.92; break; case 620: bar = 0.92; break; case 621: bar = 0.92; break; case 622: bar = 0.92; break; case 623: bar = 0.91; break; case 624: bar = 0.91; break; case 625: bar = 0.91; break; case 626: bar = 0.91; break; case 627: bar = 0.9; break; case 628: bar = 0.9; break; case 629: bar = 0.9; break; case 630: bar = 0.9; break; case 631: bar = 0.89; break; case 632: bar = 0.89; break; case 633: bar = 0.89; break; case 634: bar = 0.89; break; case 635: bar = 0.88; break; case 636: bar = 0.88; break; case 637: bar = 0.88; break; case 638: bar = 0.88; break; case 639: bar = 0.87; break; case 640: bar = 0.87; break; case 641: bar = 0.87; break; case 642: bar = 0.87; break; case 643: bar = 0.86; break; case 644: bar = 0.86; break; case 645: bar = 0.86; break; case 646: bar = 0.86; break; case 647: bar = 0.85; break; case 648: bar = 0.85; break; case 649: bar = 0.85; break; case 650: bar = 0.85; break; case 651: bar = 0.84; break; case 652: bar = 0.84; break; case 653: bar = 0.84; break; case 654: bar = 0.84; break; case 655: bar = 0.84; break; case 656: bar = 0.83; break; case 657: bar = 0.83; break; case 658: bar = 0.83; break; case 659: bar = 0.83; break; case 660: bar = 0.82; break; case 661: bar = 0.82; break; case 662: bar = 0.82; break; case 663: bar = 0.82; break; case 664: bar = 0.81; break; case 665: bar = 0.81; break; case 666: bar = 0.81; break; case 667: bar = 0.81; break; case 668: bar = 0.81; break; case 669: bar = 0.8; break; case 670: bar = 0.8; break; case 671: bar = 0.8; break; case 672: bar = 0.8; break; case 673: bar = 0.79; break; case 674: bar = 0.79; break; case 675: bar = 0.79; break; case 676: bar = 0.79; break; case 677: bar = 0.78; break; case 678: bar = 0.78; break; case 679: bar = 0.78; break; case 680: bar = 0.78; break; case 681: bar = 0.78; break; case 682: bar = 0.77; break; case 683: bar = 0.77; break; case 684: bar = 0.77; break; case 685: bar = 0.77; break; case 686: bar = 0.77; break; case 687: bar = 0.76; break; case 688: bar = 0.76; break; case 689: bar = 0.76; break; case 690: bar = 0.76; break; case 691: bar = 0.75; break; case 692: bar = 0.75; break; case 693: bar = 0.75; break; case 694: bar = 0.75; break; case 695: bar = 0.75; break; case 696: bar = 0.74; break; case 697: bar = 0.74; break; case 698: bar = 0.74; break; case 699: bar = 0.74; break; case 700: bar = 0.74; break; case 701: bar = 0.73; break; case 702: bar = 0.73; break; case 703: bar = 0.73; break; case 704: bar = 0.73; break; case 705: bar = 0.72; break; case 706: bar = 0.72; break; case 707: bar = 0.72; break; case 708: bar = 0.72; break; case 709: bar = 0.72; break; case 710: bar = 0.71; break; case 711: bar = 0.71; break; case 712: bar = 0.71; break; case 713: bar = 0.71; break; case 714: bar = 0.71; break; case 715: bar = 0.7; break; case 716: bar = 0.7; break; case 717: bar = 0.7; break; case 718: bar = 0.7; break; case 719: bar = 0.7; break; case 720: bar = 0.69; break; case 721: bar = 0.69; break; case 722: bar = 0.69; break; case 723: bar = 0.69; break; case 724: bar = 0.69; break; case 725: bar = 0.68; break; case 726: bar = 0.68; break; case 727: bar = 0.68; break; case 728: bar = 0.68; break; case 729: bar = 0.68; break; case 730: bar = 0.67; break; case 731: bar = 0.67; break; case 732: bar = 0.67; break; case 733: bar = 0.67; break; case 734: bar = 0.67; break; case 735: bar = 0.67; break; case 736: bar = 0.66; break; case 737: bar = 0.66; break; case 738: bar = 0.66; break; case 739: bar = 0.66; break; case 740: bar = 0.66; break; case 741: bar = 0.65; break; case 742: bar = 0.65; break; case 743: bar = 0.65; break; case 744: bar = 0.65; break; case 745: bar = 0.65; break; case 746: bar = 0.64; break; case 747: bar = 0.64; break; case 748: bar = 0.64; break; case 749: bar = 0.64; break; case 750: bar = 0.64; break; case 751: bar = 0.64; break; case 752: bar = 0.63; break; case 753: bar = 0.63; break; case 754: bar = 0.63; break; case 755: bar = 0.63; break; case 756: bar = 0.63; break; case 757: bar = 0.62; break; case 758: bar = 0.62; break; case 759: bar = 0.62; break; case 760: bar = 0.62; break; case 761: bar = 0.62; break; case 762: bar = 0.61; break; case 763: bar = 0.61; break; case 764: bar = 0.61; break; case 765: bar = 0.61; break; case 766: bar = 0.61; break; case 767: bar = 0.61; break; case 768: bar = 0.6; break; case 769: bar = 0.6; break; case 770: bar = 0.6; break; case 771: bar = 0.6; break; case 772: bar = 0.6; break; case 773: bar = 0.6; break; case 774: bar = 0.59; break; case 775: bar = 0.59; break; case 776: bar = 0.59; break; case 777: bar = 0.59; break; case 778: bar = 0.59; break; case 779: bar = 0.59; break; case 780: bar = 0.58; break; case 781: bar = 0.58; break; case 782: bar = 0.58; break; case 783: bar = 0.58; break; case 784: bar = 0.58; break; case 785: bar = 0.57; break; case 786: bar = 0.57; break; case 787: bar = 0.57; break; case 788: bar = 0.57; break; case 789: bar = 0.57; break; case 790: bar = 0.57; break; case 791: bar = 0.56; break; case 792: bar = 0.56; break; case 793: bar = 0.56; break; case 794: bar = 0.56; break; case 795: bar = 0.56; break; case 796: bar = 0.56; break; case 797: bar = 0.55; break; case 798: bar = 0.55; break; case 799: bar = 0.55; break; case 800: bar = 0.55; break; case 801: bar = 0.55; break; case 802: bar = 0.55; break; case 803: bar = 0.54; break; case 804: bar = 0.54; break; case 805: bar = 0.54; break; case 806: bar = 0.54; break; case 807: bar = 0.54; break; case 808: bar = 0.54; break; case 809: bar = 0.53; break; case 810: bar = 0.53; break; case 811: bar = 0.53; break; case 812: bar = 0.53; break; case 813: bar = 0.53; break; case 814: bar = 0.53; break; case 815: bar = 0.53; break; case 816: bar = 0.52; break; case 817: bar = 0.52; break; case 818: bar = 0.52; break; case 819: bar = 0.52; break; case 820: bar = 0.52; break; case 821: bar = 0.52; break; case 822: bar = 0.51; break; case 823: bar = 0.51; break; case 824: bar = 0.51; break; case 825: bar = 0.51; break; case 826: bar = 0.51; break; case 827: bar = 0.51; break; case 828: bar = 0.5; break; case 829: bar = 0.5; break; case 830: bar = 0.5; break; case 831: bar = 0.5; break; case 832: bar = 0.5; break; case 833: bar = 0.5; break; case 834: bar = 0.5; break; case 835: bar = 0.49; break; case 836: bar = 0.49; break; case 837: bar = 0.49; break; case 838: bar = 0.49; break; case 839: bar = 0.49; break; case 840: bar = 0.49; break; case 841: bar = 0.48; break; case 842: bar = 0.48; break; case 843: bar = 0.48; break; case 844: bar = 0.48; break; case 845: bar = 0.48; break; case 846: bar = 0.48; break; case 847: bar = 0.48; break; case 848: bar = 0.47; break; case 849: bar = 0.47; break; case 850: bar = 0.47; break; case 851: bar = 0.47; break; case 852: bar = 0.47; break; case 853: bar = 0.47; break; case 854: bar = 0.47; break; case 855: bar = 0.46; break; case 856: bar = 0.46; break; case 857: bar = 0.46; break; case 858: bar = 0.46; break; case 859: bar = 0.46; break; case 860: bar = 0.46; break; case 861: bar = 0.46; break; case 862: bar = 0.45; break; case 863: bar = 0.45; break; case 864: bar = 0.45; break; case 865: bar = 0.45; break; case 866: bar = 0.45; break; case 867: bar = 0.45; break; case 868: bar = 0.45; break; case 869: bar = 0.44; break; case 870: bar = 0.44; break; case 871: bar = 0.44; break; case 872: bar = 0.44; break; case 873: bar = 0.44; break; case 874: bar = 0.44; break; case 875: bar = 0.44; break; case 876: bar = 0.43; break; case 877: bar = 0.43; break; case 878: bar = 0.43; break; case 879: bar = 0.43; break; case 880: bar = 0.43; break; case 881: bar = 0.43; break; case 882: bar = 0.43; break; case 883: bar = 0.42; break; case 884: bar = 0.42; break; case 885: bar = 0.42; break; case 886: bar = 0.42; break; case 887: bar = 0.42; break; case 888: bar = 0.42; break; case 889: bar = 0.42; break; case 890: bar = 0.41; break; case 891: bar = 0.41; break; case 892: bar = 0.41; break; case 893: bar = 0.41; break; case 894: bar = 0.41; break; case 895: bar = 0.41; break; case 896: bar = 0.41; break; case 897: bar = 0.41; break; case 898: bar = 0.4; break; case 899: bar = 0.4; break; case 900: bar = 0.4; break; case 901: bar = 0.4; break; case 902: bar = 0.4; break; case 903: bar = 0.4; break; case 904: bar = 0.4; break; case 905: bar = 0.39; break; case 906: bar = 0.39; break; case 907: bar = 0.39; break; case 908: bar = 0.39; break; case 909: bar = 0.39; break; case 910: bar = 0.39; break; case 911: bar = 0.39; break; case 912: bar = 0.39; break; case 913: bar = 0.38; break; case 914: bar = 0.38; break; case 915: bar = 0.38; break; case 916: bar = 0.38; break; case 917: bar = 0.38; break; case 918: bar = 0.38; break; case 919: bar = 0.38; break; case 920: bar = 0.38; break; case 921: bar = 0.37; break; case 922: bar = 0.37; break; case 923: bar = 0.37; break; case 924: bar = 0.37; break; case 925: bar = 0.37; break; case 926: bar = 0.37; break; case 927: bar = 0.37; break; case 928: bar = 0.37; break; case 929: bar = 0.36; break; case 930: bar = 0.36; break; case 931: bar = 0.36; break; case 932: bar = 0.36; break; case 933: bar = 0.36; break; case 934: bar = 0.36; break; case 935: bar = 0.36; break; case 936: bar = 0.36; break; case 937: bar = 0.35; break; case 938: bar = 0.35; break; case 939: bar = 0.35; break; case 940: bar = 0.35; break; case 941: bar = 0.35; break; case 942: bar = 0.35; break; case 943: bar = 0.35; break; case 944: bar = 0.35; break; case 945: bar = 0.34; break; case 946: bar = 0.34; break; case 947: bar = 0.34; break; case 948: bar = 0.34; break; case 949: bar = 0.34; break; case 950: bar = 0.34; break; case 951: bar = 0.34; break; case 952: bar = 0.34; break; case 953: bar = 0.33; break; case 954: bar = 0.33; break; case 955: bar = 0.33; break; case 956: bar = 0.33; break; case 957: bar = 0.33; break; case 958: bar = 0.33; break; case 959: bar = 0.33; break; case 960: bar = 0.33; break; case 961: bar = 0.32; break; case 962: bar = 0.32; break; case 963: bar = 0.32; break; case 964: bar = 0.32; break; case 965: bar = 0.32; break; case 966: bar = 0.32; break; case 967: bar = 0.32; break; case 968: bar = 0.32; break; case 969: bar = 0.32; break; case 970: bar = 0.31; break; case 971: bar = 0.31; break; case 972: bar = 0.31; break; case 973: bar = 0.31; break; case 974: bar = 0.31; break; case 975: bar = 0.31; break; case 976: bar = 0.31; break; case 977: bar = 0.31; break; case 978: bar = 0.3; break; case 979: bar = 0.3; break; case 980: bar = 0.3; break; case 981: bar = 0.3; break; case 982: bar = 0.3; break; case 983: bar = 0.3; break; case 984: bar = 0.3; break; case 985: bar = 0.3; break; case 986: bar = 0.3; break; case 987: bar = 0.29; break; case 988: bar = 0.29; break; case 989: bar = 0.29; break; case 990: bar = 0.29; break; case 991: bar = 0.29; break; case 992: bar = 0.29; break; case 993: bar = 0.29; break; case 994: bar = 0.29; break; case 995: bar = 0.29; break; case 996: bar = 0.28; break; case 997: bar = 0.28; break; case 998: bar = 0.28; break; case 999: bar = 0.28; break; case 1000: bar = 0.28; break; case 1001: bar = 0.28; break; case 1002: bar = 0.28; break; case 1003: bar = 0.28; break; case 1004: bar = 0.28; break; case 1005: bar = 0.27; break; case 1006: bar = 0.27; break; case 1007: bar = 0.27; break; case 1008: bar = 0.27; break; case 1009: bar = 0.27; break; case 1010: bar = 0.27; break; case 1011: bar = 0.27; break; case 1012: bar = 0.27; break; case 1013: bar = 0.27; break; case 1014: bar = 0.26; break; case 1015: bar = 0.26; break; case 1016: bar = 0.26; break; case 1017: bar = 0.26; break; case 1018: bar = 0.26; break; case 1019: bar = 0.26; break; case 1020: bar = 0.26; break; case 1021: bar = 0.26; break; case 1022: bar = 0.26; break; case 1023: bar = 0.26; break; case 1024: bar = 0.25; break;
case 524: bar = 1.21; break; | case 524: bar = 1.21; break; case 525: bar = 1.21; break; case 526: bar = 1.21; break; case 527: bar = 1.2; break; case 528: bar = 1.2; break; case 529: bar = 1.2; break; case 530: bar = 1.19; break; case 531: bar = 1.19; break; case 532: bar = 1.18; break; case 533: bar = 1.18; break; case 534: bar = 1.18; break; case 535: bar = 1.17; break; case 536: bar = 1.17; break; case 537: bar = 1.17; break; case 538: bar = 1.16; break; case 539: bar = 1.16; break; case 540: bar = 1.16; break; case 541: bar = 1.15; break; case 542: bar = 1.15; break; case 543: bar = 1.15; break; case 544: bar = 1.14; break; case 545: bar = 1.14; break; case 546: bar = 1.14; break; case 547: bar = 1.13; break; case 548: bar = 1.13; break; case 549: bar = 1.13; break; case 550: bar = 1.12; break; case 551: bar = 1.12; break; case 552: bar = 1.12; break; case 553: bar = 1.12; break; case 554: bar = 1.11; break; case 555: bar = 1.11; break; case 556: bar = 1.11; break; case 557: bar = 1.1; break; case 558: bar = 1.1; break; case 559: bar = 1.1; break; case 560: bar = 1.09; break; case 561: bar = 1.09; break; case 562: bar = 1.09; break; case 563: bar = 1.08; break; case 564: bar = 1.08; break; case 565: bar = 1.08; break; case 566: bar = 1.07; break; case 567: bar = 1.07; break; case 568: bar = 1.07; break; case 569: bar = 1.07; break; case 570: bar = 1.06; break; case 571: bar = 1.06; break; case 572: bar = 1.06; break; case 573: bar = 1.05; break; case 574: bar = 1.05; break; case 575: bar = 1.05; break; case 576: bar = 1.04; break; case 577: bar = 1.04; break; case 578: bar = 1.04; break; case 579: bar = 1.04; break; case 580: bar = 1.03; break; case 581: bar = 1.03; break; case 582: bar = 1.03; break; case 583: bar = 1.02; break; case 584: bar = 1.02; break; case 585: bar = 1.02; break; case 586: bar = 1.02; break; case 587: bar = 1.01; break; case 588: bar = 1.01; break; case 589: bar = 1.01; break; case 590: bar = 1; break; case 591: bar = 1; break; case 592: bar = 1; break; case 593: bar = 1; break; case 594: bar = 0.99; break; case 595: bar = 0.99; break; case 596: bar = 0.99; break; case 597: bar = 0.98; break; case 598: bar = 0.98; break; case 599: bar = 0.98; break; case 600: bar = 0.98; break; case 601: bar = 0.97; break; case 602: bar = 0.97; break; case 603: bar = 0.97; break; case 604: bar = 0.96; break; case 605: bar = 0.96; break; case 606: bar = 0.96; break; case 607: bar = 0.96; break; case 608: bar = 0.95; break; case 609: bar = 0.95; break; case 610: bar = 0.95; break; case 611: bar = 0.95; break; case 612: bar = 0.94; break; case 613: bar = 0.94; break; case 614: bar = 0.94; break; case 615: bar = 0.94; break; case 616: bar = 0.93; break; case 617: bar = 0.93; break; case 618: bar = 0.93; break; case 619: bar = 0.92; break; case 620: bar = 0.92; break; case 621: bar = 0.92; break; case 622: bar = 0.92; break; case 623: bar = 0.91; break; case 624: bar = 0.91; break; case 625: bar = 0.91; break; case 626: bar = 0.91; break; case 627: bar = 0.9; break; case 628: bar = 0.9; break; case 629: bar = 0.9; break; case 630: bar = 0.9; break; case 631: bar = 0.89; break; case 632: bar = 0.89; break; case 633: bar = 0.89; break; case 634: bar = 0.89; break; case 635: bar = 0.88; break; case 636: bar = 0.88; break; case 637: bar = 0.88; break; case 638: bar = 0.88; break; case 639: bar = 0.87; break; case 640: bar = 0.87; break; case 641: bar = 0.87; break; case 642: bar = 0.87; break; case 643: bar = 0.86; break; case 644: bar = 0.86; break; case 645: bar = 0.86; break; case 646: bar = 0.86; break; case 647: bar = 0.85; break; case 648: bar = 0.85; break; case 649: bar = 0.85; break; case 650: bar = 0.85; break; case 651: bar = 0.84; break; case 652: bar = 0.84; break; case 653: bar = 0.84; break; case 654: bar = 0.84; break; case 655: bar = 0.84; break; case 656: bar = 0.83; break; case 657: bar = 0.83; break; case 658: bar = 0.83; break; case 659: bar = 0.83; break; case 660: bar = 0.82; break; case 661: bar = 0.82; break; case 662: bar = 0.82; break; case 663: bar = 0.82; break; case 664: bar = 0.81; break; case 665: bar = 0.81; break; case 666: bar = 0.81; break; case 667: bar = 0.81; break; case 668: bar = 0.81; break; case 669: bar = 0.8; break; case 670: bar = 0.8; break; case 671: bar = 0.8; break; case 672: bar = 0.8; break; case 673: bar = 0.79; break; case 674: bar = 0.79; break; case 675: bar = 0.79; break; case 676: bar = 0.79; break; case 677: bar = 0.78; break; case 678: bar = 0.78; break; case 679: bar = 0.78; break; case 680: bar = 0.78; break; case 681: bar = 0.78; break; case 682: bar = 0.77; break; case 683: bar = 0.77; break; case 684: bar = 0.77; break; case 685: bar = 0.77; break; case 686: bar = 0.77; break; case 687: bar = 0.76; break; case 688: bar = 0.76; break; case 689: bar = 0.76; break; case 690: bar = 0.76; break; case 691: bar = 0.75; break; case 692: bar = 0.75; break; case 693: bar = 0.75; break; case 694: bar = 0.75; break; case 695: bar = 0.75; break; case 696: bar = 0.74; break; case 697: bar = 0.74; break; case 698: bar = 0.74; break; case 699: bar = 0.74; break; case 700: bar = 0.74; break; case 701: bar = 0.73; break; case 702: bar = 0.73; break; case 703: bar = 0.73; break; case 704: bar = 0.73; break; case 705: bar = 0.72; break; case 706: bar = 0.72; break; case 707: bar = 0.72; break; case 708: bar = 0.72; break; case 709: bar = 0.72; break; case 710: bar = 0.71; break; case 711: bar = 0.71; break; case 712: bar = 0.71; break; case 713: bar = 0.71; break; case 714: bar = 0.71; break; case 715: bar = 0.7; break; case 716: bar = 0.7; break; case 717: bar = 0.7; break; case 718: bar = 0.7; break; case 719: bar = 0.7; break; case 720: bar = 0.69; break; case 721: bar = 0.69; break; case 722: bar = 0.69; break; case 723: bar = 0.69; break; case 724: bar = 0.69; break; case 725: bar = 0.68; break; case 726: bar = 0.68; break; case 727: bar = 0.68; break; case 728: bar = 0.68; break; case 729: bar = 0.68; break; case 730: bar = 0.67; break; case 731: bar = 0.67; break; case 732: bar = 0.67; break; case 733: bar = 0.67; break; case 734: bar = 0.67; break; case 735: bar = 0.67; break; case 736: bar = 0.66; break; case 737: bar = 0.66; break; case 738: bar = 0.66; break; case 739: bar = 0.66; break; case 740: bar = 0.66; break; case 741: bar = 0.65; break; case 742: bar = 0.65; break; case 743: bar = 0.65; break; case 744: bar = 0.65; break; case 745: bar = 0.65; break; case 746: bar = 0.64; break; case 747: bar = 0.64; break; case 748: bar = 0.64; break; case 749: bar = 0.64; break; case 750: bar = 0.64; break; case 751: bar = 0.64; break; case 752: bar = 0.63; break; case 753: bar = 0.63; break; case 754: bar = 0.63; break; case 755: bar = 0.63; break; case 756: bar = 0.63; break; case 757: bar = 0.62; break; case 758: bar = 0.62; break; case 759: bar = 0.62; break; case 760: bar = 0.62; break; case 761: bar = 0.62; break; case 762: bar = 0.61; break; case 763: bar = 0.61; break; case 764: bar = 0.61; break; case 765: bar = 0.61; break; case 766: bar = 0.61; break; case 767: bar = 0.61; break; case 768: bar = 0.6; break; case 769: bar = 0.6; break; case 770: bar = 0.6; break; case 771: bar = 0.6; break; case 772: bar = 0.6; break; case 773: bar = 0.6; break; case 774: bar = 0.59; break; case 775: bar = 0.59; break; case 776: bar = 0.59; break; case 777: bar = 0.59; break; case 778: bar = 0.59; break; case 779: bar = 0.59; break; case 780: bar = 0.58; break; case 781: bar = 0.58; break; case 782: bar = 0.58; break; case 783: bar = 0.58; break; case 784: bar = 0.58; break; case 785: bar = 0.57; break; case 786: bar = 0.57; break; case 787: bar = 0.57; break; case 788: bar = 0.57; break; case 789: bar = 0.57; break; case 790: bar = 0.57; break; case 791: bar = 0.56; break; case 792: bar = 0.56; break; case 793: bar = 0.56; break; case 794: bar = 0.56; break; case 795: bar = 0.56; break; case 796: bar = 0.56; break; case 797: bar = 0.55; break; case 798: bar = 0.55; break; case 799: bar = 0.55; break; case 800: bar = 0.55; break; case 801: bar = 0.55; break; case 802: bar = 0.55; break; case 803: bar = 0.54; break; case 804: bar = 0.54; break; case 805: bar = 0.54; break; case 806: bar = 0.54; break; case 807: bar = 0.54; break; case 808: bar = 0.54; break; case 809: bar = 0.53; break; case 810: bar = 0.53; break; case 811: bar = 0.53; break; case 812: bar = 0.53; break; case 813: bar = 0.53; break; case 814: bar = 0.53; break; case 815: bar = 0.53; break; case 816: bar = 0.52; break; case 817: bar = 0.52; break; case 818: bar = 0.52; break; case 819: bar = 0.52; break; case 820: bar = 0.52; break; case 821: bar = 0.52; break; case 822: bar = 0.51; break; case 823: bar = 0.51; break; case 824: bar = 0.51; break; case 825: bar = 0.51; break; case 826: bar = 0.51; break; case 827: bar = 0.51; break; case 828: bar = 0.5; break; case 829: bar = 0.5; break; case 830: bar = 0.5; break; case 831: bar = 0.5; break; case 832: bar = 0.5; break; case 833: bar = 0.5; break; case 834: bar = 0.5; break; case 835: bar = 0.49; break; case 836: bar = 0.49; break; case 837: bar = 0.49; break; case 838: bar = 0.49; break; case 839: bar = 0.49; break; case 840: bar = 0.49; break; case 841: bar = 0.48; break; case 842: bar = 0.48; break; case 843: bar = 0.48; break; case 844: bar = 0.48; break; case 845: bar = 0.48; break; case 846: bar = 0.48; break; case 847: bar = 0.48; break; case 848: bar = 0.47; break; case 849: bar = 0.47; break; case 850: bar = 0.47; break; case 851: bar = 0.47; break; case 852: bar = 0.47; break; case 853: bar = 0.47; break; case 854: bar = 0.47; break; case 855: bar = 0.46; break; case 856: bar = 0.46; break; case 857: bar = 0.46; break; case 858: bar = 0.46; break; case 859: bar = 0.46; break; case 860: bar = 0.46; break; case 861: bar = 0.46; break; case 862: bar = 0.45; break; case 863: bar = 0.45; break; case 864: bar = 0.45; break; case 865: bar = 0.45; break; case 866: bar = 0.45; break; case 867: bar = 0.45; break; case 868: bar = 0.45; break; case 869: bar = 0.44; break; case 870: bar = 0.44; break; case 871: bar = 0.44; break; case 872: bar = 0.44; break; case 873: bar = 0.44; break; case 874: bar = 0.44; break; case 875: bar = 0.44; break; case 876: bar = 0.43; break; case 877: bar = 0.43; break; case 878: bar = 0.43; break; case 879: bar = 0.43; break; case 880: bar = 0.43; break; case 881: bar = 0.43; break; case 882: bar = 0.43; break; case 883: bar = 0.42; break; case 884: bar = 0.42; break; case 885: bar = 0.42; break; case 886: bar = 0.42; break; case 887: bar = 0.42; break; case 888: bar = 0.42; break; case 889: bar = 0.42; break; case 890: bar = 0.41; break; case 891: bar = 0.41; break; case 892: bar = 0.41; break; case 893: bar = 0.41; break; case 894: bar = 0.41; break; case 895: bar = 0.41; break; case 896: bar = 0.41; break; case 897: bar = 0.41; break; case 898: bar = 0.4; break; case 899: bar = 0.4; break; case 900: bar = 0.4; break; case 901: bar = 0.4; break; case 902: bar = 0.4; break; case 903: bar = 0.4; break; case 904: bar = 0.4; break; case 905: bar = 0.39; break; case 906: bar = 0.39; break; case 907: bar = 0.39; break; case 908: bar = 0.39; break; case 909: bar = 0.39; break; case 910: bar = 0.39; break; case 911: bar = 0.39; break; case 912: bar = 0.39; break; case 913: bar = 0.38; break; case 914: bar = 0.38; break; case 915: bar = 0.38; break; case 916: bar = 0.38; break; case 917: bar = 0.38; break; case 918: bar = 0.38; break; case 919: bar = 0.38; break; case 920: bar = 0.38; break; case 921: bar = 0.37; break; case 922: bar = 0.37; break; case 923: bar = 0.37; break; case 924: bar = 0.37; break; case 925: bar = 0.37; break; case 926: bar = 0.37; break; case 927: bar = 0.37; break; case 928: bar = 0.37; break; case 929: bar = 0.36; break; case 930: bar = 0.36; break; case 931: bar = 0.36; break; case 932: bar = 0.36; break; case 933: bar = 0.36; break; case 934: bar = 0.36; break; case 935: bar = 0.36; break; case 936: bar = 0.36; break; case 937: bar = 0.35; break; case 938: bar = 0.35; break; case 939: bar = 0.35; break; case 940: bar = 0.35; break; case 941: bar = 0.35; break; case 942: bar = 0.35; break; case 943: bar = 0.35; break; case 944: bar = 0.35; break; case 945: bar = 0.34; break; case 946: bar = 0.34; break; case 947: bar = 0.34; break; case 948: bar = 0.34; break; case 949: bar = 0.34; break; case 950: bar = 0.34; break; case 951: bar = 0.34; break; case 952: bar = 0.34; break; case 953: bar = 0.33; break; case 954: bar = 0.33; break; case 955: bar = 0.33; break; case 956: bar = 0.33; break; case 957: bar = 0.33; break; case 958: bar = 0.33; break; case 959: bar = 0.33; break; case 960: bar = 0.33; break; case 961: bar = 0.32; break; case 962: bar = 0.32; break; case 963: bar = 0.32; break; case 964: bar = 0.32; break; case 965: bar = 0.32; break; case 966: bar = 0.32; break; case 967: bar = 0.32; break; case 968: bar = 0.32; break; case 969: bar = 0.32; break; case 970: bar = 0.31; break; case 971: bar = 0.31; break; case 972: bar = 0.31; break; case 973: bar = 0.31; break; case 974: bar = 0.31; break; case 975: bar = 0.31; break; case 976: bar = 0.31; break; case 977: bar = 0.31; break; case 978: bar = 0.3; break; case 979: bar = 0.3; break; case 980: bar = 0.3; break; case 981: bar = 0.3; break; case 982: bar = 0.3; break; case 983: bar = 0.3; break; case 984: bar = 0.3; break; case 985: bar = 0.3; break; case 986: bar = 0.3; break; case 987: bar = 0.29; break; case 988: bar = 0.29; break; case 989: bar = 0.29; break; case 990: bar = 0.29; break; case 991: bar = 0.29; break; case 992: bar = 0.29; break; case 993: bar = 0.29; break; case 994: bar = 0.29; break; case 995: bar = 0.29; break; case 996: bar = 0.28; break; case 997: bar = 0.28; break; case 998: bar = 0.28; break; case 999: bar = 0.28; break; case 1000: bar = 0.28; break; case 1001: bar = 0.28; break; case 1002: bar = 0.28; break; case 1003: bar = 0.28; break; case 1004: bar = 0.28; break; case 1005: bar = 0.27; break; case 1006: bar = 0.27; break; case 1007: bar = 0.27; break; case 1008: bar = 0.27; break; case 1009: bar = 0.27; break; case 1010: bar = 0.27; break; case 1011: bar = 0.27; break; case 1012: bar = 0.27; break; case 1013: bar = 0.27; break; case 1014: bar = 0.26; break; case 1015: bar = 0.26; break; case 1016: bar = 0.26; break; case 1017: bar = 0.26; break; case 1018: bar = 0.26; break; case 1019: bar = 0.26; break; case 1020: bar = 0.26; break; case 1021: bar = 0.26; break; case 1022: bar = 0.26; break; case 1023: bar = 0.26; break; case 1024: bar = 0.25; break;
case 525: bar = 1.21; break; | case 525: bar = 1.21; break; case 526: bar = 1.21; break; case 527: bar = 1.2; break; case 528: bar = 1.2; break; case 529: bar = 1.2; break; case 530: bar = 1.19; break; case 531: bar = 1.19; break; case 532: bar = 1.18; break; case 533: bar = 1.18; break; case 534: bar = 1.18; break; case 535: bar = 1.17; break; case 536: bar = 1.17; break; case 537: bar = 1.17; break; case 538: bar = 1.16; break; case 539: bar = 1.16; break; case 540: bar = 1.16; break; case 541: bar = 1.15; break; case 542: bar = 1.15; break; case 543: bar = 1.15; break; case 544: bar = 1.14; break; case 545: bar = 1.14; break; case 546: bar = 1.14; break; case 547: bar = 1.13; break; case 548: bar = 1.13; break; case 549: bar = 1.13; break; case 550: bar = 1.12; break; case 551: bar = 1.12; break; case 552: bar = 1.12; break; case 553: bar = 1.12; break; case 554: bar = 1.11; break; case 555: bar = 1.11; break; case 556: bar = 1.11; break; case 557: bar = 1.1; break; case 558: bar = 1.1; break; case 559: bar = 1.1; break; case 560: bar = 1.09; break; case 561: bar = 1.09; break; case 562: bar = 1.09; break; case 563: bar = 1.08; break; case 564: bar = 1.08; break; case 565: bar = 1.08; break; case 566: bar = 1.07; break; case 567: bar = 1.07; break; case 568: bar = 1.07; break; case 569: bar = 1.07; break; case 570: bar = 1.06; break; case 571: bar = 1.06; break; case 572: bar = 1.06; break; case 573: bar = 1.05; break; case 574: bar = 1.05; break; case 575: bar = 1.05; break; case 576: bar = 1.04; break; case 577: bar = 1.04; break; case 578: bar = 1.04; break; case 579: bar = 1.04; break; case 580: bar = 1.03; break; case 581: bar = 1.03; break; case 582: bar = 1.03; break; case 583: bar = 1.02; break; case 584: bar = 1.02; break; case 585: bar = 1.02; break; case 586: bar = 1.02; break; case 587: bar = 1.01; break; case 588: bar = 1.01; break; case 589: bar = 1.01; break; case 590: bar = 1; break; case 591: bar = 1; break; case 592: bar = 1; break; case 593: bar = 1; break; case 594: bar = 0.99; break; case 595: bar = 0.99; break; case 596: bar = 0.99; break; case 597: bar = 0.98; break; case 598: bar = 0.98; break; case 599: bar = 0.98; break; case 600: bar = 0.98; break; case 601: bar = 0.97; break; case 602: bar = 0.97; break; case 603: bar = 0.97; break; case 604: bar = 0.96; break; case 605: bar = 0.96; break; case 606: bar = 0.96; break; case 607: bar = 0.96; break; case 608: bar = 0.95; break; case 609: bar = 0.95; break; case 610: bar = 0.95; break; case 611: bar = 0.95; break; case 612: bar = 0.94; break; case 613: bar = 0.94; break; case 614: bar = 0.94; break; case 615: bar = 0.94; break; case 616: bar = 0.93; break; case 617: bar = 0.93; break; case 618: bar = 0.93; break; case 619: bar = 0.92; break; case 620: bar = 0.92; break; case 621: bar = 0.92; break; case 622: bar = 0.92; break; case 623: bar = 0.91; break; case 624: bar = 0.91; break; case 625: bar = 0.91; break; case 626: bar = 0.91; break; case 627: bar = 0.9; break; case 628: bar = 0.9; break; case 629: bar = 0.9; break; case 630: bar = 0.9; break; case 631: bar = 0.89; break; case 632: bar = 0.89; break; case 633: bar = 0.89; break; case 634: bar = 0.89; break; case 635: bar = 0.88; break; case 636: bar = 0.88; break; case 637: bar = 0.88; break; case 638: bar = 0.88; break; case 639: bar = 0.87; break; case 640: bar = 0.87; break; case 641: bar = 0.87; break; case 642: bar = 0.87; break; case 643: bar = 0.86; break; case 644: bar = 0.86; break; case 645: bar = 0.86; break; case 646: bar = 0.86; break; case 647: bar = 0.85; break; case 648: bar = 0.85; break; case 649: bar = 0.85; break; case 650: bar = 0.85; break; case 651: bar = 0.84; break; case 652: bar = 0.84; break; case 653: bar = 0.84; break; case 654: bar = 0.84; break; case 655: bar = 0.84; break; case 656: bar = 0.83; break; case 657: bar = 0.83; break; case 658: bar = 0.83; break; case 659: bar = 0.83; break; case 660: bar = 0.82; break; case 661: bar = 0.82; break; case 662: bar = 0.82; break; case 663: bar = 0.82; break; case 664: bar = 0.81; break; case 665: bar = 0.81; break; case 666: bar = 0.81; break; case 667: bar = 0.81; break; case 668: bar = 0.81; break; case 669: bar = 0.8; break; case 670: bar = 0.8; break; case 671: bar = 0.8; break; case 672: bar = 0.8; break; case 673: bar = 0.79; break; case 674: bar = 0.79; break; case 675: bar = 0.79; break; case 676: bar = 0.79; break; case 677: bar = 0.78; break; case 678: bar = 0.78; break; case 679: bar = 0.78; break; case 680: bar = 0.78; break; case 681: bar = 0.78; break; case 682: bar = 0.77; break; case 683: bar = 0.77; break; case 684: bar = 0.77; break; case 685: bar = 0.77; break; case 686: bar = 0.77; break; case 687: bar = 0.76; break; case 688: bar = 0.76; break; case 689: bar = 0.76; break; case 690: bar = 0.76; break; case 691: bar = 0.75; break; case 692: bar = 0.75; break; case 693: bar = 0.75; break; case 694: bar = 0.75; break; case 695: bar = 0.75; break; case 696: bar = 0.74; break; case 697: bar = 0.74; break; case 698: bar = 0.74; break; case 699: bar = 0.74; break; case 700: bar = 0.74; break; case 701: bar = 0.73; break; case 702: bar = 0.73; break; case 703: bar = 0.73; break; case 704: bar = 0.73; break; case 705: bar = 0.72; break; case 706: bar = 0.72; break; case 707: bar = 0.72; break; case 708: bar = 0.72; break; case 709: bar = 0.72; break; case 710: bar = 0.71; break; case 711: bar = 0.71; break; case 712: bar = 0.71; break; case 713: bar = 0.71; break; case 714: bar = 0.71; break; case 715: bar = 0.7; break; case 716: bar = 0.7; break; case 717: bar = 0.7; break; case 718: bar = 0.7; break; case 719: bar = 0.7; break; case 720: bar = 0.69; break; case 721: bar = 0.69; break; case 722: bar = 0.69; break; case 723: bar = 0.69; break; case 724: bar = 0.69; break; case 725: bar = 0.68; break; case 726: bar = 0.68; break; case 727: bar = 0.68; break; case 728: bar = 0.68; break; case 729: bar = 0.68; break; case 730: bar = 0.67; break; case 731: bar = 0.67; break; case 732: bar = 0.67; break; case 733: bar = 0.67; break; case 734: bar = 0.67; break; case 735: bar = 0.67; break; case 736: bar = 0.66; break; case 737: bar = 0.66; break; case 738: bar = 0.66; break; case 739: bar = 0.66; break; case 740: bar = 0.66; break; case 741: bar = 0.65; break; case 742: bar = 0.65; break; case 743: bar = 0.65; break; case 744: bar = 0.65; break; case 745: bar = 0.65; break; case 746: bar = 0.64; break; case 747: bar = 0.64; break; case 748: bar = 0.64; break; case 749: bar = 0.64; break; case 750: bar = 0.64; break; case 751: bar = 0.64; break; case 752: bar = 0.63; break; case 753: bar = 0.63; break; case 754: bar = 0.63; break; case 755: bar = 0.63; break; case 756: bar = 0.63; break; case 757: bar = 0.62; break; case 758: bar = 0.62; break; case 759: bar = 0.62; break; case 760: bar = 0.62; break; case 761: bar = 0.62; break; case 762: bar = 0.61; break; case 763: bar = 0.61; break; case 764: bar = 0.61; break; case 765: bar = 0.61; break; case 766: bar = 0.61; break; case 767: bar = 0.61; break; case 768: bar = 0.6; break; case 769: bar = 0.6; break; case 770: bar = 0.6; break; case 771: bar = 0.6; break; case 772: bar = 0.6; break; case 773: bar = 0.6; break; case 774: bar = 0.59; break; case 775: bar = 0.59; break; case 776: bar = 0.59; break; case 777: bar = 0.59; break; case 778: bar = 0.59; break; case 779: bar = 0.59; break; case 780: bar = 0.58; break; case 781: bar = 0.58; break; case 782: bar = 0.58; break; case 783: bar = 0.58; break; case 784: bar = 0.58; break; case 785: bar = 0.57; break; case 786: bar = 0.57; break; case 787: bar = 0.57; break; case 788: bar = 0.57; break; case 789: bar = 0.57; break; case 790: bar = 0.57; break; case 791: bar = 0.56; break; case 792: bar = 0.56; break; case 793: bar = 0.56; break; case 794: bar = 0.56; break; case 795: bar = 0.56; break; case 796: bar = 0.56; break; case 797: bar = 0.55; break; case 798: bar = 0.55; break; case 799: bar = 0.55; break; case 800: bar = 0.55; break; case 801: bar = 0.55; break; case 802: bar = 0.55; break; case 803: bar = 0.54; break; case 804: bar = 0.54; break; case 805: bar = 0.54; break; case 806: bar = 0.54; break; case 807: bar = 0.54; break; case 808: bar = 0.54; break; case 809: bar = 0.53; break; case 810: bar = 0.53; break; case 811: bar = 0.53; break; case 812: bar = 0.53; break; case 813: bar = 0.53; break; case 814: bar = 0.53; break; case 815: bar = 0.53; break; case 816: bar = 0.52; break; case 817: bar = 0.52; break; case 818: bar = 0.52; break; case 819: bar = 0.52; break; case 820: bar = 0.52; break; case 821: bar = 0.52; break; case 822: bar = 0.51; break; case 823: bar = 0.51; break; case 824: bar = 0.51; break; case 825: bar = 0.51; break; case 826: bar = 0.51; break; case 827: bar = 0.51; break; case 828: bar = 0.5; break; case 829: bar = 0.5; break; case 830: bar = 0.5; break; case 831: bar = 0.5; break; case 832: bar = 0.5; break; case 833: bar = 0.5; break; case 834: bar = 0.5; break; case 835: bar = 0.49; break; case 836: bar = 0.49; break; case 837: bar = 0.49; break; case 838: bar = 0.49; break; case 839: bar = 0.49; break; case 840: bar = 0.49; break; case 841: bar = 0.48; break; case 842: bar = 0.48; break; case 843: bar = 0.48; break; case 844: bar = 0.48; break; case 845: bar = 0.48; break; case 846: bar = 0.48; break; case 847: bar = 0.48; break; case 848: bar = 0.47; break; case 849: bar = 0.47; break; case 850: bar = 0.47; break; case 851: bar = 0.47; break; case 852: bar = 0.47; break; case 853: bar = 0.47; break; case 854: bar = 0.47; break; case 855: bar = 0.46; break; case 856: bar = 0.46; break; case 857: bar = 0.46; break; case 858: bar = 0.46; break; case 859: bar = 0.46; break; case 860: bar = 0.46; break; case 861: bar = 0.46; break; case 862: bar = 0.45; break; case 863: bar = 0.45; break; case 864: bar = 0.45; break; case 865: bar = 0.45; break; case 866: bar = 0.45; break; case 867: bar = 0.45; break; case 868: bar = 0.45; break; case 869: bar = 0.44; break; case 870: bar = 0.44; break; case 871: bar = 0.44; break; case 872: bar = 0.44; break; case 873: bar = 0.44; break; case 874: bar = 0.44; break; case 875: bar = 0.44; break; case 876: bar = 0.43; break; case 877: bar = 0.43; break; case 878: bar = 0.43; break; case 879: bar = 0.43; break; case 880: bar = 0.43; break; case 881: bar = 0.43; break; case 882: bar = 0.43; break; case 883: bar = 0.42; break; case 884: bar = 0.42; break; case 885: bar = 0.42; break; case 886: bar = 0.42; break; case 887: bar = 0.42; break; case 888: bar = 0.42; break; case 889: bar = 0.42; break; case 890: bar = 0.41; break; case 891: bar = 0.41; break; case 892: bar = 0.41; break; case 893: bar = 0.41; break; case 894: bar = 0.41; break; case 895: bar = 0.41; break; case 896: bar = 0.41; break; case 897: bar = 0.41; break; case 898: bar = 0.4; break; case 899: bar = 0.4; break; case 900: bar = 0.4; break; case 901: bar = 0.4; break; case 902: bar = 0.4; break; case 903: bar = 0.4; break; case 904: bar = 0.4; break; case 905: bar = 0.39; break; case 906: bar = 0.39; break; case 907: bar = 0.39; break; case 908: bar = 0.39; break; case 909: bar = 0.39; break; case 910: bar = 0.39; break; case 911: bar = 0.39; break; case 912: bar = 0.39; break; case 913: bar = 0.38; break; case 914: bar = 0.38; break; case 915: bar = 0.38; break; case 916: bar = 0.38; break; case 917: bar = 0.38; break; case 918: bar = 0.38; break; case 919: bar = 0.38; break; case 920: bar = 0.38; break; case 921: bar = 0.37; break; case 922: bar = 0.37; break; case 923: bar = 0.37; break; case 924: bar = 0.37; break; case 925: bar = 0.37; break; case 926: bar = 0.37; break; case 927: bar = 0.37; break; case 928: bar = 0.37; break; case 929: bar = 0.36; break; case 930: bar = 0.36; break; case 931: bar = 0.36; break; case 932: bar = 0.36; break; case 933: bar = 0.36; break; case 934: bar = 0.36; break; case 935: bar = 0.36; break; case 936: bar = 0.36; break; case 937: bar = 0.35; break; case 938: bar = 0.35; break; case 939: bar = 0.35; break; case 940: bar = 0.35; break; case 941: bar = 0.35; break; case 942: bar = 0.35; break; case 943: bar = 0.35; break; case 944: bar = 0.35; break; case 945: bar = 0.34; break; case 946: bar = 0.34; break; case 947: bar = 0.34; break; case 948: bar = 0.34; break; case 949: bar = 0.34; break; case 950: bar = 0.34; break; case 951: bar = 0.34; break; case 952: bar = 0.34; break; case 953: bar = 0.33; break; case 954: bar = 0.33; break; case 955: bar = 0.33; break; case 956: bar = 0.33; break; case 957: bar = 0.33; break; case 958: bar = 0.33; break; case 959: bar = 0.33; break; case 960: bar = 0.33; break; case 961: bar = 0.32; break; case 962: bar = 0.32; break; case 963: bar = 0.32; break; case 964: bar = 0.32; break; case 965: bar = 0.32; break; case 966: bar = 0.32; break; case 967: bar = 0.32; break; case 968: bar = 0.32; break; case 969: bar = 0.32; break; case 970: bar = 0.31; break; case 971: bar = 0.31; break; case 972: bar = 0.31; break; case 973: bar = 0.31; break; case 974: bar = 0.31; break; case 975: bar = 0.31; break; case 976: bar = 0.31; break; case 977: bar = 0.31; break; case 978: bar = 0.3; break; case 979: bar = 0.3; break; case 980: bar = 0.3; break; case 981: bar = 0.3; break; case 982: bar = 0.3; break; case 983: bar = 0.3; break; case 984: bar = 0.3; break; case 985: bar = 0.3; break; case 986: bar = 0.3; break; case 987: bar = 0.29; break; case 988: bar = 0.29; break; case 989: bar = 0.29; break; case 990: bar = 0.29; break; case 991: bar = 0.29; break; case 992: bar = 0.29; break; case 993: bar = 0.29; break; case 994: bar = 0.29; break; case 995: bar = 0.29; break; case 996: bar = 0.28; break; case 997: bar = 0.28; break; case 998: bar = 0.28; break; case 999: bar = 0.28; break; case 1000: bar = 0.28; break; case 1001: bar = 0.28; break; case 1002: bar = 0.28; break; case 1003: bar = 0.28; break; case 1004: bar = 0.28; break; case 1005: bar = 0.27; break; case 1006: bar = 0.27; break; case 1007: bar = 0.27; break; case 1008: bar = 0.27; break; case 1009: bar = 0.27; break; case 1010: bar = 0.27; break; case 1011: bar = 0.27; break; case 1012: bar = 0.27; break; case 1013: bar = 0.27; break; case 1014: bar = 0.26; break; case 1015: bar = 0.26; break; case 1016: bar = 0.26; break; case 1017: bar = 0.26; break; case 1018: bar = 0.26; break; case 1019: bar = 0.26; break; case 1020: bar = 0.26; break; case 1021: bar = 0.26; break; case 1022: bar = 0.26; break; case 1023: bar = 0.26; break; case 1024: bar = 0.25; break;
case 526: bar = 1.21; break; | case 526: bar = 1.21; break; case 527: bar = 1.2; break; case 528: bar = 1.2; break; case 529: bar = 1.2; break; case 530: bar = 1.19; break; case 531: bar = 1.19; break; case 532: bar = 1.18; break; case 533: bar = 1.18; break; case 534: bar = 1.18; break; case 535: bar = 1.17; break; case 536: bar = 1.17; break; case 537: bar = 1.17; break; case 538: bar = 1.16; break; case 539: bar = 1.16; break; case 540: bar = 1.16; break; case 541: bar = 1.15; break; case 542: bar = 1.15; break; case 543: bar = 1.15; break; case 544: bar = 1.14; break; case 545: bar = 1.14; break; case 546: bar = 1.14; break; case 547: bar = 1.13; break; case 548: bar = 1.13; break; case 549: bar = 1.13; break; case 550: bar = 1.12; break; case 551: bar = 1.12; break; case 552: bar = 1.12; break; case 553: bar = 1.12; break; case 554: bar = 1.11; break; case 555: bar = 1.11; break; case 556: bar = 1.11; break; case 557: bar = 1.1; break; case 558: bar = 1.1; break; case 559: bar = 1.1; break; case 560: bar = 1.09; break; case 561: bar = 1.09; break; case 562: bar = 1.09; break; case 563: bar = 1.08; break; case 564: bar = 1.08; break; case 565: bar = 1.08; break; case 566: bar = 1.07; break; case 567: bar = 1.07; break; case 568: bar = 1.07; break; case 569: bar = 1.07; break; case 570: bar = 1.06; break; case 571: bar = 1.06; break; case 572: bar = 1.06; break; case 573: bar = 1.05; break; case 574: bar = 1.05; break; case 575: bar = 1.05; break; case 576: bar = 1.04; break; case 577: bar = 1.04; break; case 578: bar = 1.04; break; case 579: bar = 1.04; break; case 580: bar = 1.03; break; case 581: bar = 1.03; break; case 582: bar = 1.03; break; case 583: bar = 1.02; break; case 584: bar = 1.02; break; case 585: bar = 1.02; break; case 586: bar = 1.02; break; case 587: bar = 1.01; break; case 588: bar = 1.01; break; case 589: bar = 1.01; break; case 590: bar = 1; break; case 591: bar = 1; break; case 592: bar = 1; break; case 593: bar = 1; break; case 594: bar = 0.99; break; case 595: bar = 0.99; break; case 596: bar = 0.99; break; case 597: bar = 0.98; break; case 598: bar = 0.98; break; case 599: bar = 0.98; break; case 600: bar = 0.98; break; case 601: bar = 0.97; break; case 602: bar = 0.97; break; case 603: bar = 0.97; break; case 604: bar = 0.96; break; case 605: bar = 0.96; break; case 606: bar = 0.96; break; case 607: bar = 0.96; break; case 608: bar = 0.95; break; case 609: bar = 0.95; break; case 610: bar = 0.95; break; case 611: bar = 0.95; break; case 612: bar = 0.94; break; case 613: bar = 0.94; break; case 614: bar = 0.94; break; case 615: bar = 0.94; break; case 616: bar = 0.93; break; case 617: bar = 0.93; break; case 618: bar = 0.93; break; case 619: bar = 0.92; break; case 620: bar = 0.92; break; case 621: bar = 0.92; break; case 622: bar = 0.92; break; case 623: bar = 0.91; break; case 624: bar = 0.91; break; case 625: bar = 0.91; break; case 626: bar = 0.91; break; case 627: bar = 0.9; break; case 628: bar = 0.9; break; case 629: bar = 0.9; break; case 630: bar = 0.9; break; case 631: bar = 0.89; break; case 632: bar = 0.89; break; case 633: bar = 0.89; break; case 634: bar = 0.89; break; case 635: bar = 0.88; break; case 636: bar = 0.88; break; case 637: bar = 0.88; break; case 638: bar = 0.88; break; case 639: bar = 0.87; break; case 640: bar = 0.87; break; case 641: bar = 0.87; break; case 642: bar = 0.87; break; case 643: bar = 0.86; break; case 644: bar = 0.86; break; case 645: bar = 0.86; break; case 646: bar = 0.86; break; case 647: bar = 0.85; break; case 648: bar = 0.85; break; case 649: bar = 0.85; break; case 650: bar = 0.85; break; case 651: bar = 0.84; break; case 652: bar = 0.84; break; case 653: bar = 0.84; break; case 654: bar = 0.84; break; case 655: bar = 0.84; break; case 656: bar = 0.83; break; case 657: bar = 0.83; break; case 658: bar = 0.83; break; case 659: bar = 0.83; break; case 660: bar = 0.82; break; case 661: bar = 0.82; break; case 662: bar = 0.82; break; case 663: bar = 0.82; break; case 664: bar = 0.81; break; case 665: bar = 0.81; break; case 666: bar = 0.81; break; case 667: bar = 0.81; break; case 668: bar = 0.81; break; case 669: bar = 0.8; break; case 670: bar = 0.8; break; case 671: bar = 0.8; break; case 672: bar = 0.8; break; case 673: bar = 0.79; break; case 674: bar = 0.79; break; case 675: bar = 0.79; break; case 676: bar = 0.79; break; case 677: bar = 0.78; break; case 678: bar = 0.78; break; case 679: bar = 0.78; break; case 680: bar = 0.78; break; case 681: bar = 0.78; break; case 682: bar = 0.77; break; case 683: bar = 0.77; break; case 684: bar = 0.77; break; case 685: bar = 0.77; break; case 686: bar = 0.77; break; case 687: bar = 0.76; break; case 688: bar = 0.76; break; case 689: bar = 0.76; break; case 690: bar = 0.76; break; case 691: bar = 0.75; break; case 692: bar = 0.75; break; case 693: bar = 0.75; break; case 694: bar = 0.75; break; case 695: bar = 0.75; break; case 696: bar = 0.74; break; case 697: bar = 0.74; break; case 698: bar = 0.74; break; case 699: bar = 0.74; break; case 700: bar = 0.74; break; case 701: bar = 0.73; break; case 702: bar = 0.73; break; case 703: bar = 0.73; break; case 704: bar = 0.73; break; case 705: bar = 0.72; break; case 706: bar = 0.72; break; case 707: bar = 0.72; break; case 708: bar = 0.72; break; case 709: bar = 0.72; break; case 710: bar = 0.71; break; case 711: bar = 0.71; break; case 712: bar = 0.71; break; case 713: bar = 0.71; break; case 714: bar = 0.71; break; case 715: bar = 0.7; break; case 716: bar = 0.7; break; case 717: bar = 0.7; break; case 718: bar = 0.7; break; case 719: bar = 0.7; break; case 720: bar = 0.69; break; case 721: bar = 0.69; break; case 722: bar = 0.69; break; case 723: bar = 0.69; break; case 724: bar = 0.69; break; case 725: bar = 0.68; break; case 726: bar = 0.68; break; case 727: bar = 0.68; break; case 728: bar = 0.68; break; case 729: bar = 0.68; break; case 730: bar = 0.67; break; case 731: bar = 0.67; break; case 732: bar = 0.67; break; case 733: bar = 0.67; break; case 734: bar = 0.67; break; case 735: bar = 0.67; break; case 736: bar = 0.66; break; case 737: bar = 0.66; break; case 738: bar = 0.66; break; case 739: bar = 0.66; break; case 740: bar = 0.66; break; case 741: bar = 0.65; break; case 742: bar = 0.65; break; case 743: bar = 0.65; break; case 744: bar = 0.65; break; case 745: bar = 0.65; break; case 746: bar = 0.64; break; case 747: bar = 0.64; break; case 748: bar = 0.64; break; case 749: bar = 0.64; break; case 750: bar = 0.64; break; case 751: bar = 0.64; break; case 752: bar = 0.63; break; case 753: bar = 0.63; break; case 754: bar = 0.63; break; case 755: bar = 0.63; break; case 756: bar = 0.63; break; case 757: bar = 0.62; break; case 758: bar = 0.62; break; case 759: bar = 0.62; break; case 760: bar = 0.62; break; case 761: bar = 0.62; break; case 762: bar = 0.61; break; case 763: bar = 0.61; break; case 764: bar = 0.61; break; case 765: bar = 0.61; break; case 766: bar = 0.61; break; case 767: bar = 0.61; break; case 768: bar = 0.6; break; case 769: bar = 0.6; break; case 770: bar = 0.6; break; case 771: bar = 0.6; break; case 772: bar = 0.6; break; case 773: bar = 0.6; break; case 774: bar = 0.59; break; case 775: bar = 0.59; break; case 776: bar = 0.59; break; case 777: bar = 0.59; break; case 778: bar = 0.59; break; case 779: bar = 0.59; break; case 780: bar = 0.58; break; case 781: bar = 0.58; break; case 782: bar = 0.58; break; case 783: bar = 0.58; break; case 784: bar = 0.58; break; case 785: bar = 0.57; break; case 786: bar = 0.57; break; case 787: bar = 0.57; break; case 788: bar = 0.57; break; case 789: bar = 0.57; break; case 790: bar = 0.57; break; case 791: bar = 0.56; break; case 792: bar = 0.56; break; case 793: bar = 0.56; break; case 794: bar = 0.56; break; case 795: bar = 0.56; break; case 796: bar = 0.56; break; case 797: bar = 0.55; break; case 798: bar = 0.55; break; case 799: bar = 0.55; break; case 800: bar = 0.55; break; case 801: bar = 0.55; break; case 802: bar = 0.55; break; case 803: bar = 0.54; break; case 804: bar = 0.54; break; case 805: bar = 0.54; break; case 806: bar = 0.54; break; case 807: bar = 0.54; break; case 808: bar = 0.54; break; case 809: bar = 0.53; break; case 810: bar = 0.53; break; case 811: bar = 0.53; break; case 812: bar = 0.53; break; case 813: bar = 0.53; break; case 814: bar = 0.53; break; case 815: bar = 0.53; break; case 816: bar = 0.52; break; case 817: bar = 0.52; break; case 818: bar = 0.52; break; case 819: bar = 0.52; break; case 820: bar = 0.52; break; case 821: bar = 0.52; break; case 822: bar = 0.51; break; case 823: bar = 0.51; break; case 824: bar = 0.51; break; case 825: bar = 0.51; break; case 826: bar = 0.51; break; case 827: bar = 0.51; break; case 828: bar = 0.5; break; case 829: bar = 0.5; break; case 830: bar = 0.5; break; case 831: bar = 0.5; break; case 832: bar = 0.5; break; case 833: bar = 0.5; break; case 834: bar = 0.5; break; case 835: bar = 0.49; break; case 836: bar = 0.49; break; case 837: bar = 0.49; break; case 838: bar = 0.49; break; case 839: bar = 0.49; break; case 840: bar = 0.49; break; case 841: bar = 0.48; break; case 842: bar = 0.48; break; case 843: bar = 0.48; break; case 844: bar = 0.48; break; case 845: bar = 0.48; break; case 846: bar = 0.48; break; case 847: bar = 0.48; break; case 848: bar = 0.47; break; case 849: bar = 0.47; break; case 850: bar = 0.47; break; case 851: bar = 0.47; break; case 852: bar = 0.47; break; case 853: bar = 0.47; break; case 854: bar = 0.47; break; case 855: bar = 0.46; break; case 856: bar = 0.46; break; case 857: bar = 0.46; break; case 858: bar = 0.46; break; case 859: bar = 0.46; break; case 860: bar = 0.46; break; case 861: bar = 0.46; break; case 862: bar = 0.45; break; case 863: bar = 0.45; break; case 864: bar = 0.45; break; case 865: bar = 0.45; break; case 866: bar = 0.45; break; case 867: bar = 0.45; break; case 868: bar = 0.45; break; case 869: bar = 0.44; break; case 870: bar = 0.44; break; case 871: bar = 0.44; break; case 872: bar = 0.44; break; case 873: bar = 0.44; break; case 874: bar = 0.44; break; case 875: bar = 0.44; break; case 876: bar = 0.43; break; case 877: bar = 0.43; break; case 878: bar = 0.43; break; case 879: bar = 0.43; break; case 880: bar = 0.43; break; case 881: bar = 0.43; break; case 882: bar = 0.43; break; case 883: bar = 0.42; break; case 884: bar = 0.42; break; case 885: bar = 0.42; break; case 886: bar = 0.42; break; case 887: bar = 0.42; break; case 888: bar = 0.42; break; case 889: bar = 0.42; break; case 890: bar = 0.41; break; case 891: bar = 0.41; break; case 892: bar = 0.41; break; case 893: bar = 0.41; break; case 894: bar = 0.41; break; case 895: bar = 0.41; break; case 896: bar = 0.41; break; case 897: bar = 0.41; break; case 898: bar = 0.4; break; case 899: bar = 0.4; break; case 900: bar = 0.4; break; case 901: bar = 0.4; break; case 902: bar = 0.4; break; case 903: bar = 0.4; break; case 904: bar = 0.4; break; case 905: bar = 0.39; break; case 906: bar = 0.39; break; case 907: bar = 0.39; break; case 908: bar = 0.39; break; case 909: bar = 0.39; break; case 910: bar = 0.39; break; case 911: bar = 0.39; break; case 912: bar = 0.39; break; case 913: bar = 0.38; break; case 914: bar = 0.38; break; case 915: bar = 0.38; break; case 916: bar = 0.38; break; case 917: bar = 0.38; break; case 918: bar = 0.38; break; case 919: bar = 0.38; break; case 920: bar = 0.38; break; case 921: bar = 0.37; break; case 922: bar = 0.37; break; case 923: bar = 0.37; break; case 924: bar = 0.37; break; case 925: bar = 0.37; break; case 926: bar = 0.37; break; case 927: bar = 0.37; break; case 928: bar = 0.37; break; case 929: bar = 0.36; break; case 930: bar = 0.36; break; case 931: bar = 0.36; break; case 932: bar = 0.36; break; case 933: bar = 0.36; break; case 934: bar = 0.36; break; case 935: bar = 0.36; break; case 936: bar = 0.36; break; case 937: bar = 0.35; break; case 938: bar = 0.35; break; case 939: bar = 0.35; break; case 940: bar = 0.35; break; case 941: bar = 0.35; break; case 942: bar = 0.35; break; case 943: bar = 0.35; break; case 944: bar = 0.35; break; case 945: bar = 0.34; break; case 946: bar = 0.34; break; case 947: bar = 0.34; break; case 948: bar = 0.34; break; case 949: bar = 0.34; break; case 950: bar = 0.34; break; case 951: bar = 0.34; break; case 952: bar = 0.34; break; case 953: bar = 0.33; break; case 954: bar = 0.33; break; case 955: bar = 0.33; break; case 956: bar = 0.33; break; case 957: bar = 0.33; break; case 958: bar = 0.33; break; case 959: bar = 0.33; break; case 960: bar = 0.33; break; case 961: bar = 0.32; break; case 962: bar = 0.32; break; case 963: bar = 0.32; break; case 964: bar = 0.32; break; case 965: bar = 0.32; break; case 966: bar = 0.32; break; case 967: bar = 0.32; break; case 968: bar = 0.32; break; case 969: bar = 0.32; break; case 970: bar = 0.31; break; case 971: bar = 0.31; break; case 972: bar = 0.31; break; case 973: bar = 0.31; break; case 974: bar = 0.31; break; case 975: bar = 0.31; break; case 976: bar = 0.31; break; case 977: bar = 0.31; break; case 978: bar = 0.3; break; case 979: bar = 0.3; break; case 980: bar = 0.3; break; case 981: bar = 0.3; break; case 982: bar = 0.3; break; case 983: bar = 0.3; break; case 984: bar = 0.3; break; case 985: bar = 0.3; break; case 986: bar = 0.3; break; case 987: bar = 0.29; break; case 988: bar = 0.29; break; case 989: bar = 0.29; break; case 990: bar = 0.29; break; case 991: bar = 0.29; break; case 992: bar = 0.29; break; case 993: bar = 0.29; break; case 994: bar = 0.29; break; case 995: bar = 0.29; break; case 996: bar = 0.28; break; case 997: bar = 0.28; break; case 998: bar = 0.28; break; case 999: bar = 0.28; break; case 1000: bar = 0.28; break; case 1001: bar = 0.28; break; case 1002: bar = 0.28; break; case 1003: bar = 0.28; break; case 1004: bar = 0.28; break; case 1005: bar = 0.27; break; case 1006: bar = 0.27; break; case 1007: bar = 0.27; break; case 1008: bar = 0.27; break; case 1009: bar = 0.27; break; case 1010: bar = 0.27; break; case 1011: bar = 0.27; break; case 1012: bar = 0.27; break; case 1013: bar = 0.27; break; case 1014: bar = 0.26; break; case 1015: bar = 0.26; break; case 1016: bar = 0.26; break; case 1017: bar = 0.26; break; case 1018: bar = 0.26; break; case 1019: bar = 0.26; break; case 1020: bar = 0.26; break; case 1021: bar = 0.26; break; case 1022: bar = 0.26; break; case 1023: bar = 0.26; break; case 1024: bar = 0.25; break;