case 527: bar = 1.2; break; | case 527: bar = 1.2; break; case 528: bar = 1.2; break; case 529: bar = 1.2; break; case 530: bar = 1.19; break; case 531: bar = 1.19; break; case 532: bar = 1.18; break; case 533: bar = 1.18; break; case 534: bar = 1.18; break; case 535: bar = 1.17; break; case 536: bar = 1.17; break; case 537: bar = 1.17; break; case 538: bar = 1.16; break; case 539: bar = 1.16; break; case 540: bar = 1.16; break; case 541: bar = 1.15; break; case 542: bar = 1.15; break; case 543: bar = 1.15; break; case 544: bar = 1.14; break; case 545: bar = 1.14; break; case 546: bar = 1.14; break; case 547: bar = 1.13; break; case 548: bar = 1.13; break; case 549: bar = 1.13; break; case 550: bar = 1.12; break; case 551: bar = 1.12; break; case 552: bar = 1.12; break; case 553: bar = 1.12; break; case 554: bar = 1.11; break; case 555: bar = 1.11; break; case 556: bar = 1.11; break; case 557: bar = 1.1; break; case 558: bar = 1.1; break; case 559: bar = 1.1; break; case 560: bar = 1.09; break; case 561: bar = 1.09; break; case 562: bar = 1.09; break; case 563: bar = 1.08; break; case 564: bar = 1.08; break; case 565: bar = 1.08; break; case 566: bar = 1.07; break; case 567: bar = 1.07; break; case 568: bar = 1.07; break; case 569: bar = 1.07; break; case 570: bar = 1.06; break; case 571: bar = 1.06; break; case 572: bar = 1.06; break; case 573: bar = 1.05; break; case 574: bar = 1.05; break; case 575: bar = 1.05; break; case 576: bar = 1.04; break; case 577: bar = 1.04; break; case 578: bar = 1.04; break; case 579: bar = 1.04; break; case 580: bar = 1.03; break; case 581: bar = 1.03; break; case 582: bar = 1.03; break; case 583: bar = 1.02; break; case 584: bar = 1.02; break; case 585: bar = 1.02; break; case 586: bar = 1.02; break; case 587: bar = 1.01; break; case 588: bar = 1.01; break; case 589: bar = 1.01; break; case 590: bar = 1; break; case 591: bar = 1; break; case 592: bar = 1; break; case 593: bar = 1; break; case 594: bar = 0.99; break; case 595: bar = 0.99; break; case 596: bar = 0.99; break; case 597: bar = 0.98; break; case 598: bar = 0.98; break; case 599: bar = 0.98; break; case 600: bar = 0.98; break; case 601: bar = 0.97; break; case 602: bar = 0.97; break; case 603: bar = 0.97; break; case 604: bar = 0.96; break; case 605: bar = 0.96; break; case 606: bar = 0.96; break; case 607: bar = 0.96; break; case 608: bar = 0.95; break; case 609: bar = 0.95; break; case 610: bar = 0.95; break; case 611: bar = 0.95; break; case 612: bar = 0.94; break; case 613: bar = 0.94; break; case 614: bar = 0.94; break; case 615: bar = 0.94; break; case 616: bar = 0.93; break; case 617: bar = 0.93; break; case 618: bar = 0.93; break; case 619: bar = 0.92; break; case 620: bar = 0.92; break; case 621: bar = 0.92; break; case 622: bar = 0.92; break; case 623: bar = 0.91; break; case 624: bar = 0.91; break; case 625: bar = 0.91; break; case 626: bar = 0.91; break; case 627: bar = 0.9; break; case 628: bar = 0.9; break; case 629: bar = 0.9; break; case 630: bar = 0.9; break; case 631: bar = 0.89; break; case 632: bar = 0.89; break; case 633: bar = 0.89; break; case 634: bar = 0.89; break; case 635: bar = 0.88; break; case 636: bar = 0.88; break; case 637: bar = 0.88; break; case 638: bar = 0.88; break; case 639: bar = 0.87; break; case 640: bar = 0.87; break; case 641: bar = 0.87; break; case 642: bar = 0.87; break; case 643: bar = 0.86; break; case 644: bar = 0.86; break; case 645: bar = 0.86; break; case 646: bar = 0.86; break; case 647: bar = 0.85; break; case 648: bar = 0.85; break; case 649: bar = 0.85; break; case 650: bar = 0.85; break; case 651: bar = 0.84; break; case 652: bar = 0.84; break; case 653: bar = 0.84; break; case 654: bar = 0.84; break; case 655: bar = 0.84; break; case 656: bar = 0.83; break; case 657: bar = 0.83; break; case 658: bar = 0.83; break; case 659: bar = 0.83; break; case 660: bar = 0.82; break; case 661: bar = 0.82; break; case 662: bar = 0.82; break; case 663: bar = 0.82; break; case 664: bar = 0.81; break; case 665: bar = 0.81; break; case 666: bar = 0.81; break; case 667: bar = 0.81; break; case 668: bar = 0.81; break; case 669: bar = 0.8; break; case 670: bar = 0.8; break; case 671: bar = 0.8; break; case 672: bar = 0.8; break; case 673: bar = 0.79; break; case 674: bar = 0.79; break; case 675: bar = 0.79; break; case 676: bar = 0.79; break; case 677: bar = 0.78; break; case 678: bar = 0.78; break; case 679: bar = 0.78; break; case 680: bar = 0.78; break; case 681: bar = 0.78; break; case 682: bar = 0.77; break; case 683: bar = 0.77; break; case 684: bar = 0.77; break; case 685: bar = 0.77; break; case 686: bar = 0.77; break; case 687: bar = 0.76; break; case 688: bar = 0.76; break; case 689: bar = 0.76; break; case 690: bar = 0.76; break; case 691: bar = 0.75; break; case 692: bar = 0.75; break; case 693: bar = 0.75; break; case 694: bar = 0.75; break; case 695: bar = 0.75; break; case 696: bar = 0.74; break; case 697: bar = 0.74; break; case 698: bar = 0.74; break; case 699: bar = 0.74; break; case 700: bar = 0.74; break; case 701: bar = 0.73; break; case 702: bar = 0.73; break; case 703: bar = 0.73; break; case 704: bar = 0.73; break; case 705: bar = 0.72; break; case 706: bar = 0.72; break; case 707: bar = 0.72; break; case 708: bar = 0.72; break; case 709: bar = 0.72; break; case 710: bar = 0.71; break; case 711: bar = 0.71; break; case 712: bar = 0.71; break; case 713: bar = 0.71; break; case 714: bar = 0.71; break; case 715: bar = 0.7; break; case 716: bar = 0.7; break; case 717: bar = 0.7; break; case 718: bar = 0.7; break; case 719: bar = 0.7; break; case 720: bar = 0.69; break; case 721: bar = 0.69; break; case 722: bar = 0.69; break; case 723: bar = 0.69; break; case 724: bar = 0.69; break; case 725: bar = 0.68; break; case 726: bar = 0.68; break; case 727: bar = 0.68; break; case 728: bar = 0.68; break; case 729: bar = 0.68; break; case 730: bar = 0.67; break; case 731: bar = 0.67; break; case 732: bar = 0.67; break; case 733: bar = 0.67; break; case 734: bar = 0.67; break; case 735: bar = 0.67; break; case 736: bar = 0.66; break; case 737: bar = 0.66; break; case 738: bar = 0.66; break; case 739: bar = 0.66; break; case 740: bar = 0.66; break; case 741: bar = 0.65; break; case 742: bar = 0.65; break; case 743: bar = 0.65; break; case 744: bar = 0.65; break; case 745: bar = 0.65; break; case 746: bar = 0.64; break; case 747: bar = 0.64; break; case 748: bar = 0.64; break; case 749: bar = 0.64; break; case 750: bar = 0.64; break; case 751: bar = 0.64; break; case 752: bar = 0.63; break; case 753: bar = 0.63; break; case 754: bar = 0.63; break; case 755: bar = 0.63; break; case 756: bar = 0.63; break; case 757: bar = 0.62; break; case 758: bar = 0.62; break; case 759: bar = 0.62; break; case 760: bar = 0.62; break; case 761: bar = 0.62; break; case 762: bar = 0.61; break; case 763: bar = 0.61; break; case 764: bar = 0.61; break; case 765: bar = 0.61; break; case 766: bar = 0.61; break; case 767: bar = 0.61; break; case 768: bar = 0.6; break; case 769: bar = 0.6; break; case 770: bar = 0.6; break; case 771: bar = 0.6; break; case 772: bar = 0.6; break; case 773: bar = 0.6; break; case 774: bar = 0.59; break; case 775: bar = 0.59; break; case 776: bar = 0.59; break; case 777: bar = 0.59; break; case 778: bar = 0.59; break; case 779: bar = 0.59; break; case 780: bar = 0.58; break; case 781: bar = 0.58; break; case 782: bar = 0.58; break; case 783: bar = 0.58; break; case 784: bar = 0.58; break; case 785: bar = 0.57; break; case 786: bar = 0.57; break; case 787: bar = 0.57; break; case 788: bar = 0.57; break; case 789: bar = 0.57; break; case 790: bar = 0.57; break; case 791: bar = 0.56; break; case 792: bar = 0.56; break; case 793: bar = 0.56; break; case 794: bar = 0.56; break; case 795: bar = 0.56; break; case 796: bar = 0.56; break; case 797: bar = 0.55; break; case 798: bar = 0.55; break; case 799: bar = 0.55; break; case 800: bar = 0.55; break; case 801: bar = 0.55; break; case 802: bar = 0.55; break; case 803: bar = 0.54; break; case 804: bar = 0.54; break; case 805: bar = 0.54; break; case 806: bar = 0.54; break; case 807: bar = 0.54; break; case 808: bar = 0.54; break; case 809: bar = 0.53; break; case 810: bar = 0.53; break; case 811: bar = 0.53; break; case 812: bar = 0.53; break; case 813: bar = 0.53; break; case 814: bar = 0.53; break; case 815: bar = 0.53; break; case 816: bar = 0.52; break; case 817: bar = 0.52; break; case 818: bar = 0.52; break; case 819: bar = 0.52; break; case 820: bar = 0.52; break; case 821: bar = 0.52; break; case 822: bar = 0.51; break; case 823: bar = 0.51; break; case 824: bar = 0.51; break; case 825: bar = 0.51; break; case 826: bar = 0.51; break; case 827: bar = 0.51; break; case 828: bar = 0.5; break; case 829: bar = 0.5; break; case 830: bar = 0.5; break; case 831: bar = 0.5; break; case 832: bar = 0.5; break; case 833: bar = 0.5; break; case 834: bar = 0.5; break; case 835: bar = 0.49; break; case 836: bar = 0.49; break; case 837: bar = 0.49; break; case 838: bar = 0.49; break; case 839: bar = 0.49; break; case 840: bar = 0.49; break; case 841: bar = 0.48; break; case 842: bar = 0.48; break; case 843: bar = 0.48; break; case 844: bar = 0.48; break; case 845: bar = 0.48; break; case 846: bar = 0.48; break; case 847: bar = 0.48; break; case 848: bar = 0.47; break; case 849: bar = 0.47; break; case 850: bar = 0.47; break; case 851: bar = 0.47; break; case 852: bar = 0.47; break; case 853: bar = 0.47; break; case 854: bar = 0.47; break; case 855: bar = 0.46; break; case 856: bar = 0.46; break; case 857: bar = 0.46; break; case 858: bar = 0.46; break; case 859: bar = 0.46; break; case 860: bar = 0.46; break; case 861: bar = 0.46; break; case 862: bar = 0.45; break; case 863: bar = 0.45; break; case 864: bar = 0.45; break; case 865: bar = 0.45; break; case 866: bar = 0.45; break; case 867: bar = 0.45; break; case 868: bar = 0.45; break; case 869: bar = 0.44; break; case 870: bar = 0.44; break; case 871: bar = 0.44; break; case 872: bar = 0.44; break; case 873: bar = 0.44; break; case 874: bar = 0.44; break; case 875: bar = 0.44; break; case 876: bar = 0.43; break; case 877: bar = 0.43; break; case 878: bar = 0.43; break; case 879: bar = 0.43; break; case 880: bar = 0.43; break; case 881: bar = 0.43; break; case 882: bar = 0.43; break; case 883: bar = 0.42; break; case 884: bar = 0.42; break; case 885: bar = 0.42; break; case 886: bar = 0.42; break; case 887: bar = 0.42; break; case 888: bar = 0.42; break; case 889: bar = 0.42; break; case 890: bar = 0.41; break; case 891: bar = 0.41; break; case 892: bar = 0.41; break; case 893: bar = 0.41; break; case 894: bar = 0.41; break; case 895: bar = 0.41; break; case 896: bar = 0.41; break; case 897: bar = 0.41; break; case 898: bar = 0.4; break; case 899: bar = 0.4; break; case 900: bar = 0.4; break; case 901: bar = 0.4; break; case 902: bar = 0.4; break; case 903: bar = 0.4; break; case 904: bar = 0.4; break; case 905: bar = 0.39; break; case 906: bar = 0.39; break; case 907: bar = 0.39; break; case 908: bar = 0.39; break; case 909: bar = 0.39; break; case 910: bar = 0.39; break; case 911: bar = 0.39; break; case 912: bar = 0.39; break; case 913: bar = 0.38; break; case 914: bar = 0.38; break; case 915: bar = 0.38; break; case 916: bar = 0.38; break; case 917: bar = 0.38; break; case 918: bar = 0.38; break; case 919: bar = 0.38; break; case 920: bar = 0.38; break; case 921: bar = 0.37; break; case 922: bar = 0.37; break; case 923: bar = 0.37; break; case 924: bar = 0.37; break; case 925: bar = 0.37; break; case 926: bar = 0.37; break; case 927: bar = 0.37; break; case 928: bar = 0.37; break; case 929: bar = 0.36; break; case 930: bar = 0.36; break; case 931: bar = 0.36; break; case 932: bar = 0.36; break; case 933: bar = 0.36; break; case 934: bar = 0.36; break; case 935: bar = 0.36; break; case 936: bar = 0.36; break; case 937: bar = 0.35; break; case 938: bar = 0.35; break; case 939: bar = 0.35; break; case 940: bar = 0.35; break; case 941: bar = 0.35; break; case 942: bar = 0.35; break; case 943: bar = 0.35; break; case 944: bar = 0.35; break; case 945: bar = 0.34; break; case 946: bar = 0.34; break; case 947: bar = 0.34; break; case 948: bar = 0.34; break; case 949: bar = 0.34; break; case 950: bar = 0.34; break; case 951: bar = 0.34; break; case 952: bar = 0.34; break; case 953: bar = 0.33; break; case 954: bar = 0.33; break; case 955: bar = 0.33; break; case 956: bar = 0.33; break; case 957: bar = 0.33; break; case 958: bar = 0.33; break; case 959: bar = 0.33; break; case 960: bar = 0.33; break; case 961: bar = 0.32; break; case 962: bar = 0.32; break; case 963: bar = 0.32; break; case 964: bar = 0.32; break; case 965: bar = 0.32; break; case 966: bar = 0.32; break; case 967: bar = 0.32; break; case 968: bar = 0.32; break; case 969: bar = 0.32; break; case 970: bar = 0.31; break; case 971: bar = 0.31; break; case 972: bar = 0.31; break; case 973: bar = 0.31; break; case 974: bar = 0.31; break; case 975: bar = 0.31; break; case 976: bar = 0.31; break; case 977: bar = 0.31; break; case 978: bar = 0.3; break; case 979: bar = 0.3; break; case 980: bar = 0.3; break; case 981: bar = 0.3; break; case 982: bar = 0.3; break; case 983: bar = 0.3; break; case 984: bar = 0.3; break; case 985: bar = 0.3; break; case 986: bar = 0.3; break; case 987: bar = 0.29; break; case 988: bar = 0.29; break; case 989: bar = 0.29; break; case 990: bar = 0.29; break; case 991: bar = 0.29; break; case 992: bar = 0.29; break; case 993: bar = 0.29; break; case 994: bar = 0.29; break; case 995: bar = 0.29; break; case 996: bar = 0.28; break; case 997: bar = 0.28; break; case 998: bar = 0.28; break; case 999: bar = 0.28; break; case 1000: bar = 0.28; break; case 1001: bar = 0.28; break; case 1002: bar = 0.28; break; case 1003: bar = 0.28; break; case 1004: bar = 0.28; break; case 1005: bar = 0.27; break; case 1006: bar = 0.27; break; case 1007: bar = 0.27; break; case 1008: bar = 0.27; break; case 1009: bar = 0.27; break; case 1010: bar = 0.27; break; case 1011: bar = 0.27; break; case 1012: bar = 0.27; break; case 1013: bar = 0.27; break; case 1014: bar = 0.26; break; case 1015: bar = 0.26; break; case 1016: bar = 0.26; break; case 1017: bar = 0.26; break; case 1018: bar = 0.26; break; case 1019: bar = 0.26; break; case 1020: bar = 0.26; break; case 1021: bar = 0.26; break; case 1022: bar = 0.26; break; case 1023: bar = 0.26; break; case 1024: bar = 0.25; break;
case 528: bar = 1.2; break; | case 528: bar = 1.2; break; case 529: bar = 1.2; break; case 530: bar = 1.19; break; case 531: bar = 1.19; break; case 532: bar = 1.18; break; case 533: bar = 1.18; break; case 534: bar = 1.18; break; case 535: bar = 1.17; break; case 536: bar = 1.17; break; case 537: bar = 1.17; break; case 538: bar = 1.16; break; case 539: bar = 1.16; break; case 540: bar = 1.16; break; case 541: bar = 1.15; break; case 542: bar = 1.15; break; case 543: bar = 1.15; break; case 544: bar = 1.14; break; case 545: bar = 1.14; break; case 546: bar = 1.14; break; case 547: bar = 1.13; break; case 548: bar = 1.13; break; case 549: bar = 1.13; break; case 550: bar = 1.12; break; case 551: bar = 1.12; break; case 552: bar = 1.12; break; case 553: bar = 1.12; break; case 554: bar = 1.11; break; case 555: bar = 1.11; break; case 556: bar = 1.11; break; case 557: bar = 1.1; break; case 558: bar = 1.1; break; case 559: bar = 1.1; break; case 560: bar = 1.09; break; case 561: bar = 1.09; break; case 562: bar = 1.09; break; case 563: bar = 1.08; break; case 564: bar = 1.08; break; case 565: bar = 1.08; break; case 566: bar = 1.07; break; case 567: bar = 1.07; break; case 568: bar = 1.07; break; case 569: bar = 1.07; break; case 570: bar = 1.06; break; case 571: bar = 1.06; break; case 572: bar = 1.06; break; case 573: bar = 1.05; break; case 574: bar = 1.05; break; case 575: bar = 1.05; break; case 576: bar = 1.04; break; case 577: bar = 1.04; break; case 578: bar = 1.04; break; case 579: bar = 1.04; break; case 580: bar = 1.03; break; case 581: bar = 1.03; break; case 582: bar = 1.03; break; case 583: bar = 1.02; break; case 584: bar = 1.02; break; case 585: bar = 1.02; break; case 586: bar = 1.02; break; case 587: bar = 1.01; break; case 588: bar = 1.01; break; case 589: bar = 1.01; break; case 590: bar = 1; break; case 591: bar = 1; break; case 592: bar = 1; break; case 593: bar = 1; break; case 594: bar = 0.99; break; case 595: bar = 0.99; break; case 596: bar = 0.99; break; case 597: bar = 0.98; break; case 598: bar = 0.98; break; case 599: bar = 0.98; break; case 600: bar = 0.98; break; case 601: bar = 0.97; break; case 602: bar = 0.97; break; case 603: bar = 0.97; break; case 604: bar = 0.96; break; case 605: bar = 0.96; break; case 606: bar = 0.96; break; case 607: bar = 0.96; break; case 608: bar = 0.95; break; case 609: bar = 0.95; break; case 610: bar = 0.95; break; case 611: bar = 0.95; break; case 612: bar = 0.94; break; case 613: bar = 0.94; break; case 614: bar = 0.94; break; case 615: bar = 0.94; break; case 616: bar = 0.93; break; case 617: bar = 0.93; break; case 618: bar = 0.93; break; case 619: bar = 0.92; break; case 620: bar = 0.92; break; case 621: bar = 0.92; break; case 622: bar = 0.92; break; case 623: bar = 0.91; break; case 624: bar = 0.91; break; case 625: bar = 0.91; break; case 626: bar = 0.91; break; case 627: bar = 0.9; break; case 628: bar = 0.9; break; case 629: bar = 0.9; break; case 630: bar = 0.9; break; case 631: bar = 0.89; break; case 632: bar = 0.89; break; case 633: bar = 0.89; break; case 634: bar = 0.89; break; case 635: bar = 0.88; break; case 636: bar = 0.88; break; case 637: bar = 0.88; break; case 638: bar = 0.88; break; case 639: bar = 0.87; break; case 640: bar = 0.87; break; case 641: bar = 0.87; break; case 642: bar = 0.87; break; case 643: bar = 0.86; break; case 644: bar = 0.86; break; case 645: bar = 0.86; break; case 646: bar = 0.86; break; case 647: bar = 0.85; break; case 648: bar = 0.85; break; case 649: bar = 0.85; break; case 650: bar = 0.85; break; case 651: bar = 0.84; break; case 652: bar = 0.84; break; case 653: bar = 0.84; break; case 654: bar = 0.84; break; case 655: bar = 0.84; break; case 656: bar = 0.83; break; case 657: bar = 0.83; break; case 658: bar = 0.83; break; case 659: bar = 0.83; break; case 660: bar = 0.82; break; case 661: bar = 0.82; break; case 662: bar = 0.82; break; case 663: bar = 0.82; break; case 664: bar = 0.81; break; case 665: bar = 0.81; break; case 666: bar = 0.81; break; case 667: bar = 0.81; break; case 668: bar = 0.81; break; case 669: bar = 0.8; break; case 670: bar = 0.8; break; case 671: bar = 0.8; break; case 672: bar = 0.8; break; case 673: bar = 0.79; break; case 674: bar = 0.79; break; case 675: bar = 0.79; break; case 676: bar = 0.79; break; case 677: bar = 0.78; break; case 678: bar = 0.78; break; case 679: bar = 0.78; break; case 680: bar = 0.78; break; case 681: bar = 0.78; break; case 682: bar = 0.77; break; case 683: bar = 0.77; break; case 684: bar = 0.77; break; case 685: bar = 0.77; break; case 686: bar = 0.77; break; case 687: bar = 0.76; break; case 688: bar = 0.76; break; case 689: bar = 0.76; break; case 690: bar = 0.76; break; case 691: bar = 0.75; break; case 692: bar = 0.75; break; case 693: bar = 0.75; break; case 694: bar = 0.75; break; case 695: bar = 0.75; break; case 696: bar = 0.74; break; case 697: bar = 0.74; break; case 698: bar = 0.74; break; case 699: bar = 0.74; break; case 700: bar = 0.74; break; case 701: bar = 0.73; break; case 702: bar = 0.73; break; case 703: bar = 0.73; break; case 704: bar = 0.73; break; case 705: bar = 0.72; break; case 706: bar = 0.72; break; case 707: bar = 0.72; break; case 708: bar = 0.72; break; case 709: bar = 0.72; break; case 710: bar = 0.71; break; case 711: bar = 0.71; break; case 712: bar = 0.71; break; case 713: bar = 0.71; break; case 714: bar = 0.71; break; case 715: bar = 0.7; break; case 716: bar = 0.7; break; case 717: bar = 0.7; break; case 718: bar = 0.7; break; case 719: bar = 0.7; break; case 720: bar = 0.69; break; case 721: bar = 0.69; break; case 722: bar = 0.69; break; case 723: bar = 0.69; break; case 724: bar = 0.69; break; case 725: bar = 0.68; break; case 726: bar = 0.68; break; case 727: bar = 0.68; break; case 728: bar = 0.68; break; case 729: bar = 0.68; break; case 730: bar = 0.67; break; case 731: bar = 0.67; break; case 732: bar = 0.67; break; case 733: bar = 0.67; break; case 734: bar = 0.67; break; case 735: bar = 0.67; break; case 736: bar = 0.66; break; case 737: bar = 0.66; break; case 738: bar = 0.66; break; case 739: bar = 0.66; break; case 740: bar = 0.66; break; case 741: bar = 0.65; break; case 742: bar = 0.65; break; case 743: bar = 0.65; break; case 744: bar = 0.65; break; case 745: bar = 0.65; break; case 746: bar = 0.64; break; case 747: bar = 0.64; break; case 748: bar = 0.64; break; case 749: bar = 0.64; break; case 750: bar = 0.64; break; case 751: bar = 0.64; break; case 752: bar = 0.63; break; case 753: bar = 0.63; break; case 754: bar = 0.63; break; case 755: bar = 0.63; break; case 756: bar = 0.63; break; case 757: bar = 0.62; break; case 758: bar = 0.62; break; case 759: bar = 0.62; break; case 760: bar = 0.62; break; case 761: bar = 0.62; break; case 762: bar = 0.61; break; case 763: bar = 0.61; break; case 764: bar = 0.61; break; case 765: bar = 0.61; break; case 766: bar = 0.61; break; case 767: bar = 0.61; break; case 768: bar = 0.6; break; case 769: bar = 0.6; break; case 770: bar = 0.6; break; case 771: bar = 0.6; break; case 772: bar = 0.6; break; case 773: bar = 0.6; break; case 774: bar = 0.59; break; case 775: bar = 0.59; break; case 776: bar = 0.59; break; case 777: bar = 0.59; break; case 778: bar = 0.59; break; case 779: bar = 0.59; break; case 780: bar = 0.58; break; case 781: bar = 0.58; break; case 782: bar = 0.58; break; case 783: bar = 0.58; break; case 784: bar = 0.58; break; case 785: bar = 0.57; break; case 786: bar = 0.57; break; case 787: bar = 0.57; break; case 788: bar = 0.57; break; case 789: bar = 0.57; break; case 790: bar = 0.57; break; case 791: bar = 0.56; break; case 792: bar = 0.56; break; case 793: bar = 0.56; break; case 794: bar = 0.56; break; case 795: bar = 0.56; break; case 796: bar = 0.56; break; case 797: bar = 0.55; break; case 798: bar = 0.55; break; case 799: bar = 0.55; break; case 800: bar = 0.55; break; case 801: bar = 0.55; break; case 802: bar = 0.55; break; case 803: bar = 0.54; break; case 804: bar = 0.54; break; case 805: bar = 0.54; break; case 806: bar = 0.54; break; case 807: bar = 0.54; break; case 808: bar = 0.54; break; case 809: bar = 0.53; break; case 810: bar = 0.53; break; case 811: bar = 0.53; break; case 812: bar = 0.53; break; case 813: bar = 0.53; break; case 814: bar = 0.53; break; case 815: bar = 0.53; break; case 816: bar = 0.52; break; case 817: bar = 0.52; break; case 818: bar = 0.52; break; case 819: bar = 0.52; break; case 820: bar = 0.52; break; case 821: bar = 0.52; break; case 822: bar = 0.51; break; case 823: bar = 0.51; break; case 824: bar = 0.51; break; case 825: bar = 0.51; break; case 826: bar = 0.51; break; case 827: bar = 0.51; break; case 828: bar = 0.5; break; case 829: bar = 0.5; break; case 830: bar = 0.5; break; case 831: bar = 0.5; break; case 832: bar = 0.5; break; case 833: bar = 0.5; break; case 834: bar = 0.5; break; case 835: bar = 0.49; break; case 836: bar = 0.49; break; case 837: bar = 0.49; break; case 838: bar = 0.49; break; case 839: bar = 0.49; break; case 840: bar = 0.49; break; case 841: bar = 0.48; break; case 842: bar = 0.48; break; case 843: bar = 0.48; break; case 844: bar = 0.48; break; case 845: bar = 0.48; break; case 846: bar = 0.48; break; case 847: bar = 0.48; break; case 848: bar = 0.47; break; case 849: bar = 0.47; break; case 850: bar = 0.47; break; case 851: bar = 0.47; break; case 852: bar = 0.47; break; case 853: bar = 0.47; break; case 854: bar = 0.47; break; case 855: bar = 0.46; break; case 856: bar = 0.46; break; case 857: bar = 0.46; break; case 858: bar = 0.46; break; case 859: bar = 0.46; break; case 860: bar = 0.46; break; case 861: bar = 0.46; break; case 862: bar = 0.45; break; case 863: bar = 0.45; break; case 864: bar = 0.45; break; case 865: bar = 0.45; break; case 866: bar = 0.45; break; case 867: bar = 0.45; break; case 868: bar = 0.45; break; case 869: bar = 0.44; break; case 870: bar = 0.44; break; case 871: bar = 0.44; break; case 872: bar = 0.44; break; case 873: bar = 0.44; break; case 874: bar = 0.44; break; case 875: bar = 0.44; break; case 876: bar = 0.43; break; case 877: bar = 0.43; break; case 878: bar = 0.43; break; case 879: bar = 0.43; break; case 880: bar = 0.43; break; case 881: bar = 0.43; break; case 882: bar = 0.43; break; case 883: bar = 0.42; break; case 884: bar = 0.42; break; case 885: bar = 0.42; break; case 886: bar = 0.42; break; case 887: bar = 0.42; break; case 888: bar = 0.42; break; case 889: bar = 0.42; break; case 890: bar = 0.41; break; case 891: bar = 0.41; break; case 892: bar = 0.41; break; case 893: bar = 0.41; break; case 894: bar = 0.41; break; case 895: bar = 0.41; break; case 896: bar = 0.41; break; case 897: bar = 0.41; break; case 898: bar = 0.4; break; case 899: bar = 0.4; break; case 900: bar = 0.4; break; case 901: bar = 0.4; break; case 902: bar = 0.4; break; case 903: bar = 0.4; break; case 904: bar = 0.4; break; case 905: bar = 0.39; break; case 906: bar = 0.39; break; case 907: bar = 0.39; break; case 908: bar = 0.39; break; case 909: bar = 0.39; break; case 910: bar = 0.39; break; case 911: bar = 0.39; break; case 912: bar = 0.39; break; case 913: bar = 0.38; break; case 914: bar = 0.38; break; case 915: bar = 0.38; break; case 916: bar = 0.38; break; case 917: bar = 0.38; break; case 918: bar = 0.38; break; case 919: bar = 0.38; break; case 920: bar = 0.38; break; case 921: bar = 0.37; break; case 922: bar = 0.37; break; case 923: bar = 0.37; break; case 924: bar = 0.37; break; case 925: bar = 0.37; break; case 926: bar = 0.37; break; case 927: bar = 0.37; break; case 928: bar = 0.37; break; case 929: bar = 0.36; break; case 930: bar = 0.36; break; case 931: bar = 0.36; break; case 932: bar = 0.36; break; case 933: bar = 0.36; break; case 934: bar = 0.36; break; case 935: bar = 0.36; break; case 936: bar = 0.36; break; case 937: bar = 0.35; break; case 938: bar = 0.35; break; case 939: bar = 0.35; break; case 940: bar = 0.35; break; case 941: bar = 0.35; break; case 942: bar = 0.35; break; case 943: bar = 0.35; break; case 944: bar = 0.35; break; case 945: bar = 0.34; break; case 946: bar = 0.34; break; case 947: bar = 0.34; break; case 948: bar = 0.34; break; case 949: bar = 0.34; break; case 950: bar = 0.34; break; case 951: bar = 0.34; break; case 952: bar = 0.34; break; case 953: bar = 0.33; break; case 954: bar = 0.33; break; case 955: bar = 0.33; break; case 956: bar = 0.33; break; case 957: bar = 0.33; break; case 958: bar = 0.33; break; case 959: bar = 0.33; break; case 960: bar = 0.33; break; case 961: bar = 0.32; break; case 962: bar = 0.32; break; case 963: bar = 0.32; break; case 964: bar = 0.32; break; case 965: bar = 0.32; break; case 966: bar = 0.32; break; case 967: bar = 0.32; break; case 968: bar = 0.32; break; case 969: bar = 0.32; break; case 970: bar = 0.31; break; case 971: bar = 0.31; break; case 972: bar = 0.31; break; case 973: bar = 0.31; break; case 974: bar = 0.31; break; case 975: bar = 0.31; break; case 976: bar = 0.31; break; case 977: bar = 0.31; break; case 978: bar = 0.3; break; case 979: bar = 0.3; break; case 980: bar = 0.3; break; case 981: bar = 0.3; break; case 982: bar = 0.3; break; case 983: bar = 0.3; break; case 984: bar = 0.3; break; case 985: bar = 0.3; break; case 986: bar = 0.3; break; case 987: bar = 0.29; break; case 988: bar = 0.29; break; case 989: bar = 0.29; break; case 990: bar = 0.29; break; case 991: bar = 0.29; break; case 992: bar = 0.29; break; case 993: bar = 0.29; break; case 994: bar = 0.29; break; case 995: bar = 0.29; break; case 996: bar = 0.28; break; case 997: bar = 0.28; break; case 998: bar = 0.28; break; case 999: bar = 0.28; break; case 1000: bar = 0.28; break; case 1001: bar = 0.28; break; case 1002: bar = 0.28; break; case 1003: bar = 0.28; break; case 1004: bar = 0.28; break; case 1005: bar = 0.27; break; case 1006: bar = 0.27; break; case 1007: bar = 0.27; break; case 1008: bar = 0.27; break; case 1009: bar = 0.27; break; case 1010: bar = 0.27; break; case 1011: bar = 0.27; break; case 1012: bar = 0.27; break; case 1013: bar = 0.27; break; case 1014: bar = 0.26; break; case 1015: bar = 0.26; break; case 1016: bar = 0.26; break; case 1017: bar = 0.26; break; case 1018: bar = 0.26; break; case 1019: bar = 0.26; break; case 1020: bar = 0.26; break; case 1021: bar = 0.26; break; case 1022: bar = 0.26; break; case 1023: bar = 0.26; break; case 1024: bar = 0.25; break;
case 529: bar = 1.2; break; | case 529: bar = 1.2; break; case 530: bar = 1.19; break; case 531: bar = 1.19; break; case 532: bar = 1.18; break; case 533: bar = 1.18; break; case 534: bar = 1.18; break; case 535: bar = 1.17; break; case 536: bar = 1.17; break; case 537: bar = 1.17; break; case 538: bar = 1.16; break; case 539: bar = 1.16; break; case 540: bar = 1.16; break; case 541: bar = 1.15; break; case 542: bar = 1.15; break; case 543: bar = 1.15; break; case 544: bar = 1.14; break; case 545: bar = 1.14; break; case 546: bar = 1.14; break; case 547: bar = 1.13; break; case 548: bar = 1.13; break; case 549: bar = 1.13; break; case 550: bar = 1.12; break; case 551: bar = 1.12; break; case 552: bar = 1.12; break; case 553: bar = 1.12; break; case 554: bar = 1.11; break; case 555: bar = 1.11; break; case 556: bar = 1.11; break; case 557: bar = 1.1; break; case 558: bar = 1.1; break; case 559: bar = 1.1; break; case 560: bar = 1.09; break; case 561: bar = 1.09; break; case 562: bar = 1.09; break; case 563: bar = 1.08; break; case 564: bar = 1.08; break; case 565: bar = 1.08; break; case 566: bar = 1.07; break; case 567: bar = 1.07; break; case 568: bar = 1.07; break; case 569: bar = 1.07; break; case 570: bar = 1.06; break; case 571: bar = 1.06; break; case 572: bar = 1.06; break; case 573: bar = 1.05; break; case 574: bar = 1.05; break; case 575: bar = 1.05; break; case 576: bar = 1.04; break; case 577: bar = 1.04; break; case 578: bar = 1.04; break; case 579: bar = 1.04; break; case 580: bar = 1.03; break; case 581: bar = 1.03; break; case 582: bar = 1.03; break; case 583: bar = 1.02; break; case 584: bar = 1.02; break; case 585: bar = 1.02; break; case 586: bar = 1.02; break; case 587: bar = 1.01; break; case 588: bar = 1.01; break; case 589: bar = 1.01; break; case 590: bar = 1; break; case 591: bar = 1; break; case 592: bar = 1; break; case 593: bar = 1; break; case 594: bar = 0.99; break; case 595: bar = 0.99; break; case 596: bar = 0.99; break; case 597: bar = 0.98; break; case 598: bar = 0.98; break; case 599: bar = 0.98; break; case 600: bar = 0.98; break; case 601: bar = 0.97; break; case 602: bar = 0.97; break; case 603: bar = 0.97; break; case 604: bar = 0.96; break; case 605: bar = 0.96; break; case 606: bar = 0.96; break; case 607: bar = 0.96; break; case 608: bar = 0.95; break; case 609: bar = 0.95; break; case 610: bar = 0.95; break; case 611: bar = 0.95; break; case 612: bar = 0.94; break; case 613: bar = 0.94; break; case 614: bar = 0.94; break; case 615: bar = 0.94; break; case 616: bar = 0.93; break; case 617: bar = 0.93; break; case 618: bar = 0.93; break; case 619: bar = 0.92; break; case 620: bar = 0.92; break; case 621: bar = 0.92; break; case 622: bar = 0.92; break; case 623: bar = 0.91; break; case 624: bar = 0.91; break; case 625: bar = 0.91; break; case 626: bar = 0.91; break; case 627: bar = 0.9; break; case 628: bar = 0.9; break; case 629: bar = 0.9; break; case 630: bar = 0.9; break; case 631: bar = 0.89; break; case 632: bar = 0.89; break; case 633: bar = 0.89; break; case 634: bar = 0.89; break; case 635: bar = 0.88; break; case 636: bar = 0.88; break; case 637: bar = 0.88; break; case 638: bar = 0.88; break; case 639: bar = 0.87; break; case 640: bar = 0.87; break; case 641: bar = 0.87; break; case 642: bar = 0.87; break; case 643: bar = 0.86; break; case 644: bar = 0.86; break; case 645: bar = 0.86; break; case 646: bar = 0.86; break; case 647: bar = 0.85; break; case 648: bar = 0.85; break; case 649: bar = 0.85; break; case 650: bar = 0.85; break; case 651: bar = 0.84; break; case 652: bar = 0.84; break; case 653: bar = 0.84; break; case 654: bar = 0.84; break; case 655: bar = 0.84; break; case 656: bar = 0.83; break; case 657: bar = 0.83; break; case 658: bar = 0.83; break; case 659: bar = 0.83; break; case 660: bar = 0.82; break; case 661: bar = 0.82; break; case 662: bar = 0.82; break; case 663: bar = 0.82; break; case 664: bar = 0.81; break; case 665: bar = 0.81; break; case 666: bar = 0.81; break; case 667: bar = 0.81; break; case 668: bar = 0.81; break; case 669: bar = 0.8; break; case 670: bar = 0.8; break; case 671: bar = 0.8; break; case 672: bar = 0.8; break; case 673: bar = 0.79; break; case 674: bar = 0.79; break; case 675: bar = 0.79; break; case 676: bar = 0.79; break; case 677: bar = 0.78; break; case 678: bar = 0.78; break; case 679: bar = 0.78; break; case 680: bar = 0.78; break; case 681: bar = 0.78; break; case 682: bar = 0.77; break; case 683: bar = 0.77; break; case 684: bar = 0.77; break; case 685: bar = 0.77; break; case 686: bar = 0.77; break; case 687: bar = 0.76; break; case 688: bar = 0.76; break; case 689: bar = 0.76; break; case 690: bar = 0.76; break; case 691: bar = 0.75; break; case 692: bar = 0.75; break; case 693: bar = 0.75; break; case 694: bar = 0.75; break; case 695: bar = 0.75; break; case 696: bar = 0.74; break; case 697: bar = 0.74; break; case 698: bar = 0.74; break; case 699: bar = 0.74; break; case 700: bar = 0.74; break; case 701: bar = 0.73; break; case 702: bar = 0.73; break; case 703: bar = 0.73; break; case 704: bar = 0.73; break; case 705: bar = 0.72; break; case 706: bar = 0.72; break; case 707: bar = 0.72; break; case 708: bar = 0.72; break; case 709: bar = 0.72; break; case 710: bar = 0.71; break; case 711: bar = 0.71; break; case 712: bar = 0.71; break; case 713: bar = 0.71; break; case 714: bar = 0.71; break; case 715: bar = 0.7; break; case 716: bar = 0.7; break; case 717: bar = 0.7; break; case 718: bar = 0.7; break; case 719: bar = 0.7; break; case 720: bar = 0.69; break; case 721: bar = 0.69; break; case 722: bar = 0.69; break; case 723: bar = 0.69; break; case 724: bar = 0.69; break; case 725: bar = 0.68; break; case 726: bar = 0.68; break; case 727: bar = 0.68; break; case 728: bar = 0.68; break; case 729: bar = 0.68; break; case 730: bar = 0.67; break; case 731: bar = 0.67; break; case 732: bar = 0.67; break; case 733: bar = 0.67; break; case 734: bar = 0.67; break; case 735: bar = 0.67; break; case 736: bar = 0.66; break; case 737: bar = 0.66; break; case 738: bar = 0.66; break; case 739: bar = 0.66; break; case 740: bar = 0.66; break; case 741: bar = 0.65; break; case 742: bar = 0.65; break; case 743: bar = 0.65; break; case 744: bar = 0.65; break; case 745: bar = 0.65; break; case 746: bar = 0.64; break; case 747: bar = 0.64; break; case 748: bar = 0.64; break; case 749: bar = 0.64; break; case 750: bar = 0.64; break; case 751: bar = 0.64; break; case 752: bar = 0.63; break; case 753: bar = 0.63; break; case 754: bar = 0.63; break; case 755: bar = 0.63; break; case 756: bar = 0.63; break; case 757: bar = 0.62; break; case 758: bar = 0.62; break; case 759: bar = 0.62; break; case 760: bar = 0.62; break; case 761: bar = 0.62; break; case 762: bar = 0.61; break; case 763: bar = 0.61; break; case 764: bar = 0.61; break; case 765: bar = 0.61; break; case 766: bar = 0.61; break; case 767: bar = 0.61; break; case 768: bar = 0.6; break; case 769: bar = 0.6; break; case 770: bar = 0.6; break; case 771: bar = 0.6; break; case 772: bar = 0.6; break; case 773: bar = 0.6; break; case 774: bar = 0.59; break; case 775: bar = 0.59; break; case 776: bar = 0.59; break; case 777: bar = 0.59; break; case 778: bar = 0.59; break; case 779: bar = 0.59; break; case 780: bar = 0.58; break; case 781: bar = 0.58; break; case 782: bar = 0.58; break; case 783: bar = 0.58; break; case 784: bar = 0.58; break; case 785: bar = 0.57; break; case 786: bar = 0.57; break; case 787: bar = 0.57; break; case 788: bar = 0.57; break; case 789: bar = 0.57; break; case 790: bar = 0.57; break; case 791: bar = 0.56; break; case 792: bar = 0.56; break; case 793: bar = 0.56; break; case 794: bar = 0.56; break; case 795: bar = 0.56; break; case 796: bar = 0.56; break; case 797: bar = 0.55; break; case 798: bar = 0.55; break; case 799: bar = 0.55; break; case 800: bar = 0.55; break; case 801: bar = 0.55; break; case 802: bar = 0.55; break; case 803: bar = 0.54; break; case 804: bar = 0.54; break; case 805: bar = 0.54; break; case 806: bar = 0.54; break; case 807: bar = 0.54; break; case 808: bar = 0.54; break; case 809: bar = 0.53; break; case 810: bar = 0.53; break; case 811: bar = 0.53; break; case 812: bar = 0.53; break; case 813: bar = 0.53; break; case 814: bar = 0.53; break; case 815: bar = 0.53; break; case 816: bar = 0.52; break; case 817: bar = 0.52; break; case 818: bar = 0.52; break; case 819: bar = 0.52; break; case 820: bar = 0.52; break; case 821: bar = 0.52; break; case 822: bar = 0.51; break; case 823: bar = 0.51; break; case 824: bar = 0.51; break; case 825: bar = 0.51; break; case 826: bar = 0.51; break; case 827: bar = 0.51; break; case 828: bar = 0.5; break; case 829: bar = 0.5; break; case 830: bar = 0.5; break; case 831: bar = 0.5; break; case 832: bar = 0.5; break; case 833: bar = 0.5; break; case 834: bar = 0.5; break; case 835: bar = 0.49; break; case 836: bar = 0.49; break; case 837: bar = 0.49; break; case 838: bar = 0.49; break; case 839: bar = 0.49; break; case 840: bar = 0.49; break; case 841: bar = 0.48; break; case 842: bar = 0.48; break; case 843: bar = 0.48; break; case 844: bar = 0.48; break; case 845: bar = 0.48; break; case 846: bar = 0.48; break; case 847: bar = 0.48; break; case 848: bar = 0.47; break; case 849: bar = 0.47; break; case 850: bar = 0.47; break; case 851: bar = 0.47; break; case 852: bar = 0.47; break; case 853: bar = 0.47; break; case 854: bar = 0.47; break; case 855: bar = 0.46; break; case 856: bar = 0.46; break; case 857: bar = 0.46; break; case 858: bar = 0.46; break; case 859: bar = 0.46; break; case 860: bar = 0.46; break; case 861: bar = 0.46; break; case 862: bar = 0.45; break; case 863: bar = 0.45; break; case 864: bar = 0.45; break; case 865: bar = 0.45; break; case 866: bar = 0.45; break; case 867: bar = 0.45; break; case 868: bar = 0.45; break; case 869: bar = 0.44; break; case 870: bar = 0.44; break; case 871: bar = 0.44; break; case 872: bar = 0.44; break; case 873: bar = 0.44; break; case 874: bar = 0.44; break; case 875: bar = 0.44; break; case 876: bar = 0.43; break; case 877: bar = 0.43; break; case 878: bar = 0.43; break; case 879: bar = 0.43; break; case 880: bar = 0.43; break; case 881: bar = 0.43; break; case 882: bar = 0.43; break; case 883: bar = 0.42; break; case 884: bar = 0.42; break; case 885: bar = 0.42; break; case 886: bar = 0.42; break; case 887: bar = 0.42; break; case 888: bar = 0.42; break; case 889: bar = 0.42; break; case 890: bar = 0.41; break; case 891: bar = 0.41; break; case 892: bar = 0.41; break; case 893: bar = 0.41; break; case 894: bar = 0.41; break; case 895: bar = 0.41; break; case 896: bar = 0.41; break; case 897: bar = 0.41; break; case 898: bar = 0.4; break; case 899: bar = 0.4; break; case 900: bar = 0.4; break; case 901: bar = 0.4; break; case 902: bar = 0.4; break; case 903: bar = 0.4; break; case 904: bar = 0.4; break; case 905: bar = 0.39; break; case 906: bar = 0.39; break; case 907: bar = 0.39; break; case 908: bar = 0.39; break; case 909: bar = 0.39; break; case 910: bar = 0.39; break; case 911: bar = 0.39; break; case 912: bar = 0.39; break; case 913: bar = 0.38; break; case 914: bar = 0.38; break; case 915: bar = 0.38; break; case 916: bar = 0.38; break; case 917: bar = 0.38; break; case 918: bar = 0.38; break; case 919: bar = 0.38; break; case 920: bar = 0.38; break; case 921: bar = 0.37; break; case 922: bar = 0.37; break; case 923: bar = 0.37; break; case 924: bar = 0.37; break; case 925: bar = 0.37; break; case 926: bar = 0.37; break; case 927: bar = 0.37; break; case 928: bar = 0.37; break; case 929: bar = 0.36; break; case 930: bar = 0.36; break; case 931: bar = 0.36; break; case 932: bar = 0.36; break; case 933: bar = 0.36; break; case 934: bar = 0.36; break; case 935: bar = 0.36; break; case 936: bar = 0.36; break; case 937: bar = 0.35; break; case 938: bar = 0.35; break; case 939: bar = 0.35; break; case 940: bar = 0.35; break; case 941: bar = 0.35; break; case 942: bar = 0.35; break; case 943: bar = 0.35; break; case 944: bar = 0.35; break; case 945: bar = 0.34; break; case 946: bar = 0.34; break; case 947: bar = 0.34; break; case 948: bar = 0.34; break; case 949: bar = 0.34; break; case 950: bar = 0.34; break; case 951: bar = 0.34; break; case 952: bar = 0.34; break; case 953: bar = 0.33; break; case 954: bar = 0.33; break; case 955: bar = 0.33; break; case 956: bar = 0.33; break; case 957: bar = 0.33; break; case 958: bar = 0.33; break; case 959: bar = 0.33; break; case 960: bar = 0.33; break; case 961: bar = 0.32; break; case 962: bar = 0.32; break; case 963: bar = 0.32; break; case 964: bar = 0.32; break; case 965: bar = 0.32; break; case 966: bar = 0.32; break; case 967: bar = 0.32; break; case 968: bar = 0.32; break; case 969: bar = 0.32; break; case 970: bar = 0.31; break; case 971: bar = 0.31; break; case 972: bar = 0.31; break; case 973: bar = 0.31; break; case 974: bar = 0.31; break; case 975: bar = 0.31; break; case 976: bar = 0.31; break; case 977: bar = 0.31; break; case 978: bar = 0.3; break; case 979: bar = 0.3; break; case 980: bar = 0.3; break; case 981: bar = 0.3; break; case 982: bar = 0.3; break; case 983: bar = 0.3; break; case 984: bar = 0.3; break; case 985: bar = 0.3; break; case 986: bar = 0.3; break; case 987: bar = 0.29; break; case 988: bar = 0.29; break; case 989: bar = 0.29; break; case 990: bar = 0.29; break; case 991: bar = 0.29; break; case 992: bar = 0.29; break; case 993: bar = 0.29; break; case 994: bar = 0.29; break; case 995: bar = 0.29; break; case 996: bar = 0.28; break; case 997: bar = 0.28; break; case 998: bar = 0.28; break; case 999: bar = 0.28; break; case 1000: bar = 0.28; break; case 1001: bar = 0.28; break; case 1002: bar = 0.28; break; case 1003: bar = 0.28; break; case 1004: bar = 0.28; break; case 1005: bar = 0.27; break; case 1006: bar = 0.27; break; case 1007: bar = 0.27; break; case 1008: bar = 0.27; break; case 1009: bar = 0.27; break; case 1010: bar = 0.27; break; case 1011: bar = 0.27; break; case 1012: bar = 0.27; break; case 1013: bar = 0.27; break; case 1014: bar = 0.26; break; case 1015: bar = 0.26; break; case 1016: bar = 0.26; break; case 1017: bar = 0.26; break; case 1018: bar = 0.26; break; case 1019: bar = 0.26; break; case 1020: bar = 0.26; break; case 1021: bar = 0.26; break; case 1022: bar = 0.26; break; case 1023: bar = 0.26; break; case 1024: bar = 0.25; break;
case 530: bar = 1.19; break; | case 530: bar = 1.19; break; case 531: bar = 1.19; break; case 532: bar = 1.18; break; case 533: bar = 1.18; break; case 534: bar = 1.18; break; case 535: bar = 1.17; break; case 536: bar = 1.17; break; case 537: bar = 1.17; break; case 538: bar = 1.16; break; case 539: bar = 1.16; break; case 540: bar = 1.16; break; case 541: bar = 1.15; break; case 542: bar = 1.15; break; case 543: bar = 1.15; break; case 544: bar = 1.14; break; case 545: bar = 1.14; break; case 546: bar = 1.14; break; case 547: bar = 1.13; break; case 548: bar = 1.13; break; case 549: bar = 1.13; break; case 550: bar = 1.12; break; case 551: bar = 1.12; break; case 552: bar = 1.12; break; case 553: bar = 1.12; break; case 554: bar = 1.11; break; case 555: bar = 1.11; break; case 556: bar = 1.11; break; case 557: bar = 1.1; break; case 558: bar = 1.1; break; case 559: bar = 1.1; break; case 560: bar = 1.09; break; case 561: bar = 1.09; break; case 562: bar = 1.09; break; case 563: bar = 1.08; break; case 564: bar = 1.08; break; case 565: bar = 1.08; break; case 566: bar = 1.07; break; case 567: bar = 1.07; break; case 568: bar = 1.07; break; case 569: bar = 1.07; break; case 570: bar = 1.06; break; case 571: bar = 1.06; break; case 572: bar = 1.06; break; case 573: bar = 1.05; break; case 574: bar = 1.05; break; case 575: bar = 1.05; break; case 576: bar = 1.04; break; case 577: bar = 1.04; break; case 578: bar = 1.04; break; case 579: bar = 1.04; break; case 580: bar = 1.03; break; case 581: bar = 1.03; break; case 582: bar = 1.03; break; case 583: bar = 1.02; break; case 584: bar = 1.02; break; case 585: bar = 1.02; break; case 586: bar = 1.02; break; case 587: bar = 1.01; break; case 588: bar = 1.01; break; case 589: bar = 1.01; break; case 590: bar = 1; break; case 591: bar = 1; break; case 592: bar = 1; break; case 593: bar = 1; break; case 594: bar = 0.99; break; case 595: bar = 0.99; break; case 596: bar = 0.99; break; case 597: bar = 0.98; break; case 598: bar = 0.98; break; case 599: bar = 0.98; break; case 600: bar = 0.98; break; case 601: bar = 0.97; break; case 602: bar = 0.97; break; case 603: bar = 0.97; break; case 604: bar = 0.96; break; case 605: bar = 0.96; break; case 606: bar = 0.96; break; case 607: bar = 0.96; break; case 608: bar = 0.95; break; case 609: bar = 0.95; break; case 610: bar = 0.95; break; case 611: bar = 0.95; break; case 612: bar = 0.94; break; case 613: bar = 0.94; break; case 614: bar = 0.94; break; case 615: bar = 0.94; break; case 616: bar = 0.93; break; case 617: bar = 0.93; break; case 618: bar = 0.93; break; case 619: bar = 0.92; break; case 620: bar = 0.92; break; case 621: bar = 0.92; break; case 622: bar = 0.92; break; case 623: bar = 0.91; break; case 624: bar = 0.91; break; case 625: bar = 0.91; break; case 626: bar = 0.91; break; case 627: bar = 0.9; break; case 628: bar = 0.9; break; case 629: bar = 0.9; break; case 630: bar = 0.9; break; case 631: bar = 0.89; break; case 632: bar = 0.89; break; case 633: bar = 0.89; break; case 634: bar = 0.89; break; case 635: bar = 0.88; break; case 636: bar = 0.88; break; case 637: bar = 0.88; break; case 638: bar = 0.88; break; case 639: bar = 0.87; break; case 640: bar = 0.87; break; case 641: bar = 0.87; break; case 642: bar = 0.87; break; case 643: bar = 0.86; break; case 644: bar = 0.86; break; case 645: bar = 0.86; break; case 646: bar = 0.86; break; case 647: bar = 0.85; break; case 648: bar = 0.85; break; case 649: bar = 0.85; break; case 650: bar = 0.85; break; case 651: bar = 0.84; break; case 652: bar = 0.84; break; case 653: bar = 0.84; break; case 654: bar = 0.84; break; case 655: bar = 0.84; break; case 656: bar = 0.83; break; case 657: bar = 0.83; break; case 658: bar = 0.83; break; case 659: bar = 0.83; break; case 660: bar = 0.82; break; case 661: bar = 0.82; break; case 662: bar = 0.82; break; case 663: bar = 0.82; break; case 664: bar = 0.81; break; case 665: bar = 0.81; break; case 666: bar = 0.81; break; case 667: bar = 0.81; break; case 668: bar = 0.81; break; case 669: bar = 0.8; break; case 670: bar = 0.8; break; case 671: bar = 0.8; break; case 672: bar = 0.8; break; case 673: bar = 0.79; break; case 674: bar = 0.79; break; case 675: bar = 0.79; break; case 676: bar = 0.79; break; case 677: bar = 0.78; break; case 678: bar = 0.78; break; case 679: bar = 0.78; break; case 680: bar = 0.78; break; case 681: bar = 0.78; break; case 682: bar = 0.77; break; case 683: bar = 0.77; break; case 684: bar = 0.77; break; case 685: bar = 0.77; break; case 686: bar = 0.77; break; case 687: bar = 0.76; break; case 688: bar = 0.76; break; case 689: bar = 0.76; break; case 690: bar = 0.76; break; case 691: bar = 0.75; break; case 692: bar = 0.75; break; case 693: bar = 0.75; break; case 694: bar = 0.75; break; case 695: bar = 0.75; break; case 696: bar = 0.74; break; case 697: bar = 0.74; break; case 698: bar = 0.74; break; case 699: bar = 0.74; break; case 700: bar = 0.74; break; case 701: bar = 0.73; break; case 702: bar = 0.73; break; case 703: bar = 0.73; break; case 704: bar = 0.73; break; case 705: bar = 0.72; break; case 706: bar = 0.72; break; case 707: bar = 0.72; break; case 708: bar = 0.72; break; case 709: bar = 0.72; break; case 710: bar = 0.71; break; case 711: bar = 0.71; break; case 712: bar = 0.71; break; case 713: bar = 0.71; break; case 714: bar = 0.71; break; case 715: bar = 0.7; break; case 716: bar = 0.7; break; case 717: bar = 0.7; break; case 718: bar = 0.7; break; case 719: bar = 0.7; break; case 720: bar = 0.69; break; case 721: bar = 0.69; break; case 722: bar = 0.69; break; case 723: bar = 0.69; break; case 724: bar = 0.69; break; case 725: bar = 0.68; break; case 726: bar = 0.68; break; case 727: bar = 0.68; break; case 728: bar = 0.68; break; case 729: bar = 0.68; break; case 730: bar = 0.67; break; case 731: bar = 0.67; break; case 732: bar = 0.67; break; case 733: bar = 0.67; break; case 734: bar = 0.67; break; case 735: bar = 0.67; break; case 736: bar = 0.66; break; case 737: bar = 0.66; break; case 738: bar = 0.66; break; case 739: bar = 0.66; break; case 740: bar = 0.66; break; case 741: bar = 0.65; break; case 742: bar = 0.65; break; case 743: bar = 0.65; break; case 744: bar = 0.65; break; case 745: bar = 0.65; break; case 746: bar = 0.64; break; case 747: bar = 0.64; break; case 748: bar = 0.64; break; case 749: bar = 0.64; break; case 750: bar = 0.64; break; case 751: bar = 0.64; break; case 752: bar = 0.63; break; case 753: bar = 0.63; break; case 754: bar = 0.63; break; case 755: bar = 0.63; break; case 756: bar = 0.63; break; case 757: bar = 0.62; break; case 758: bar = 0.62; break; case 759: bar = 0.62; break; case 760: bar = 0.62; break; case 761: bar = 0.62; break; case 762: bar = 0.61; break; case 763: bar = 0.61; break; case 764: bar = 0.61; break; case 765: bar = 0.61; break; case 766: bar = 0.61; break; case 767: bar = 0.61; break; case 768: bar = 0.6; break; case 769: bar = 0.6; break; case 770: bar = 0.6; break; case 771: bar = 0.6; break; case 772: bar = 0.6; break; case 773: bar = 0.6; break; case 774: bar = 0.59; break; case 775: bar = 0.59; break; case 776: bar = 0.59; break; case 777: bar = 0.59; break; case 778: bar = 0.59; break; case 779: bar = 0.59; break; case 780: bar = 0.58; break; case 781: bar = 0.58; break; case 782: bar = 0.58; break; case 783: bar = 0.58; break; case 784: bar = 0.58; break; case 785: bar = 0.57; break; case 786: bar = 0.57; break; case 787: bar = 0.57; break; case 788: bar = 0.57; break; case 789: bar = 0.57; break; case 790: bar = 0.57; break; case 791: bar = 0.56; break; case 792: bar = 0.56; break; case 793: bar = 0.56; break; case 794: bar = 0.56; break; case 795: bar = 0.56; break; case 796: bar = 0.56; break; case 797: bar = 0.55; break; case 798: bar = 0.55; break; case 799: bar = 0.55; break; case 800: bar = 0.55; break; case 801: bar = 0.55; break; case 802: bar = 0.55; break; case 803: bar = 0.54; break; case 804: bar = 0.54; break; case 805: bar = 0.54; break; case 806: bar = 0.54; break; case 807: bar = 0.54; break; case 808: bar = 0.54; break; case 809: bar = 0.53; break; case 810: bar = 0.53; break; case 811: bar = 0.53; break; case 812: bar = 0.53; break; case 813: bar = 0.53; break; case 814: bar = 0.53; break; case 815: bar = 0.53; break; case 816: bar = 0.52; break; case 817: bar = 0.52; break; case 818: bar = 0.52; break; case 819: bar = 0.52; break; case 820: bar = 0.52; break; case 821: bar = 0.52; break; case 822: bar = 0.51; break; case 823: bar = 0.51; break; case 824: bar = 0.51; break; case 825: bar = 0.51; break; case 826: bar = 0.51; break; case 827: bar = 0.51; break; case 828: bar = 0.5; break; case 829: bar = 0.5; break; case 830: bar = 0.5; break; case 831: bar = 0.5; break; case 832: bar = 0.5; break; case 833: bar = 0.5; break; case 834: bar = 0.5; break; case 835: bar = 0.49; break; case 836: bar = 0.49; break; case 837: bar = 0.49; break; case 838: bar = 0.49; break; case 839: bar = 0.49; break; case 840: bar = 0.49; break; case 841: bar = 0.48; break; case 842: bar = 0.48; break; case 843: bar = 0.48; break; case 844: bar = 0.48; break; case 845: bar = 0.48; break; case 846: bar = 0.48; break; case 847: bar = 0.48; break; case 848: bar = 0.47; break; case 849: bar = 0.47; break; case 850: bar = 0.47; break; case 851: bar = 0.47; break; case 852: bar = 0.47; break; case 853: bar = 0.47; break; case 854: bar = 0.47; break; case 855: bar = 0.46; break; case 856: bar = 0.46; break; case 857: bar = 0.46; break; case 858: bar = 0.46; break; case 859: bar = 0.46; break; case 860: bar = 0.46; break; case 861: bar = 0.46; break; case 862: bar = 0.45; break; case 863: bar = 0.45; break; case 864: bar = 0.45; break; case 865: bar = 0.45; break; case 866: bar = 0.45; break; case 867: bar = 0.45; break; case 868: bar = 0.45; break; case 869: bar = 0.44; break; case 870: bar = 0.44; break; case 871: bar = 0.44; break; case 872: bar = 0.44; break; case 873: bar = 0.44; break; case 874: bar = 0.44; break; case 875: bar = 0.44; break; case 876: bar = 0.43; break; case 877: bar = 0.43; break; case 878: bar = 0.43; break; case 879: bar = 0.43; break; case 880: bar = 0.43; break; case 881: bar = 0.43; break; case 882: bar = 0.43; break; case 883: bar = 0.42; break; case 884: bar = 0.42; break; case 885: bar = 0.42; break; case 886: bar = 0.42; break; case 887: bar = 0.42; break; case 888: bar = 0.42; break; case 889: bar = 0.42; break; case 890: bar = 0.41; break; case 891: bar = 0.41; break; case 892: bar = 0.41; break; case 893: bar = 0.41; break; case 894: bar = 0.41; break; case 895: bar = 0.41; break; case 896: bar = 0.41; break; case 897: bar = 0.41; break; case 898: bar = 0.4; break; case 899: bar = 0.4; break; case 900: bar = 0.4; break; case 901: bar = 0.4; break; case 902: bar = 0.4; break; case 903: bar = 0.4; break; case 904: bar = 0.4; break; case 905: bar = 0.39; break; case 906: bar = 0.39; break; case 907: bar = 0.39; break; case 908: bar = 0.39; break; case 909: bar = 0.39; break; case 910: bar = 0.39; break; case 911: bar = 0.39; break; case 912: bar = 0.39; break; case 913: bar = 0.38; break; case 914: bar = 0.38; break; case 915: bar = 0.38; break; case 916: bar = 0.38; break; case 917: bar = 0.38; break; case 918: bar = 0.38; break; case 919: bar = 0.38; break; case 920: bar = 0.38; break; case 921: bar = 0.37; break; case 922: bar = 0.37; break; case 923: bar = 0.37; break; case 924: bar = 0.37; break; case 925: bar = 0.37; break; case 926: bar = 0.37; break; case 927: bar = 0.37; break; case 928: bar = 0.37; break; case 929: bar = 0.36; break; case 930: bar = 0.36; break; case 931: bar = 0.36; break; case 932: bar = 0.36; break; case 933: bar = 0.36; break; case 934: bar = 0.36; break; case 935: bar = 0.36; break; case 936: bar = 0.36; break; case 937: bar = 0.35; break; case 938: bar = 0.35; break; case 939: bar = 0.35; break; case 940: bar = 0.35; break; case 941: bar = 0.35; break; case 942: bar = 0.35; break; case 943: bar = 0.35; break; case 944: bar = 0.35; break; case 945: bar = 0.34; break; case 946: bar = 0.34; break; case 947: bar = 0.34; break; case 948: bar = 0.34; break; case 949: bar = 0.34; break; case 950: bar = 0.34; break; case 951: bar = 0.34; break; case 952: bar = 0.34; break; case 953: bar = 0.33; break; case 954: bar = 0.33; break; case 955: bar = 0.33; break; case 956: bar = 0.33; break; case 957: bar = 0.33; break; case 958: bar = 0.33; break; case 959: bar = 0.33; break; case 960: bar = 0.33; break; case 961: bar = 0.32; break; case 962: bar = 0.32; break; case 963: bar = 0.32; break; case 964: bar = 0.32; break; case 965: bar = 0.32; break; case 966: bar = 0.32; break; case 967: bar = 0.32; break; case 968: bar = 0.32; break; case 969: bar = 0.32; break; case 970: bar = 0.31; break; case 971: bar = 0.31; break; case 972: bar = 0.31; break; case 973: bar = 0.31; break; case 974: bar = 0.31; break; case 975: bar = 0.31; break; case 976: bar = 0.31; break; case 977: bar = 0.31; break; case 978: bar = 0.3; break; case 979: bar = 0.3; break; case 980: bar = 0.3; break; case 981: bar = 0.3; break; case 982: bar = 0.3; break; case 983: bar = 0.3; break; case 984: bar = 0.3; break; case 985: bar = 0.3; break; case 986: bar = 0.3; break; case 987: bar = 0.29; break; case 988: bar = 0.29; break; case 989: bar = 0.29; break; case 990: bar = 0.29; break; case 991: bar = 0.29; break; case 992: bar = 0.29; break; case 993: bar = 0.29; break; case 994: bar = 0.29; break; case 995: bar = 0.29; break; case 996: bar = 0.28; break; case 997: bar = 0.28; break; case 998: bar = 0.28; break; case 999: bar = 0.28; break; case 1000: bar = 0.28; break; case 1001: bar = 0.28; break; case 1002: bar = 0.28; break; case 1003: bar = 0.28; break; case 1004: bar = 0.28; break; case 1005: bar = 0.27; break; case 1006: bar = 0.27; break; case 1007: bar = 0.27; break; case 1008: bar = 0.27; break; case 1009: bar = 0.27; break; case 1010: bar = 0.27; break; case 1011: bar = 0.27; break; case 1012: bar = 0.27; break; case 1013: bar = 0.27; break; case 1014: bar = 0.26; break; case 1015: bar = 0.26; break; case 1016: bar = 0.26; break; case 1017: bar = 0.26; break; case 1018: bar = 0.26; break; case 1019: bar = 0.26; break; case 1020: bar = 0.26; break; case 1021: bar = 0.26; break; case 1022: bar = 0.26; break; case 1023: bar = 0.26; break; case 1024: bar = 0.25; break;
case 531: bar = 1.19; break; | case 531: bar = 1.19; break; case 532: bar = 1.18; break; case 533: bar = 1.18; break; case 534: bar = 1.18; break; case 535: bar = 1.17; break; case 536: bar = 1.17; break; case 537: bar = 1.17; break; case 538: bar = 1.16; break; case 539: bar = 1.16; break; case 540: bar = 1.16; break; case 541: bar = 1.15; break; case 542: bar = 1.15; break; case 543: bar = 1.15; break; case 544: bar = 1.14; break; case 545: bar = 1.14; break; case 546: bar = 1.14; break; case 547: bar = 1.13; break; case 548: bar = 1.13; break; case 549: bar = 1.13; break; case 550: bar = 1.12; break; case 551: bar = 1.12; break; case 552: bar = 1.12; break; case 553: bar = 1.12; break; case 554: bar = 1.11; break; case 555: bar = 1.11; break; case 556: bar = 1.11; break; case 557: bar = 1.1; break; case 558: bar = 1.1; break; case 559: bar = 1.1; break; case 560: bar = 1.09; break; case 561: bar = 1.09; break; case 562: bar = 1.09; break; case 563: bar = 1.08; break; case 564: bar = 1.08; break; case 565: bar = 1.08; break; case 566: bar = 1.07; break; case 567: bar = 1.07; break; case 568: bar = 1.07; break; case 569: bar = 1.07; break; case 570: bar = 1.06; break; case 571: bar = 1.06; break; case 572: bar = 1.06; break; case 573: bar = 1.05; break; case 574: bar = 1.05; break; case 575: bar = 1.05; break; case 576: bar = 1.04; break; case 577: bar = 1.04; break; case 578: bar = 1.04; break; case 579: bar = 1.04; break; case 580: bar = 1.03; break; case 581: bar = 1.03; break; case 582: bar = 1.03; break; case 583: bar = 1.02; break; case 584: bar = 1.02; break; case 585: bar = 1.02; break; case 586: bar = 1.02; break; case 587: bar = 1.01; break; case 588: bar = 1.01; break; case 589: bar = 1.01; break; case 590: bar = 1; break; case 591: bar = 1; break; case 592: bar = 1; break; case 593: bar = 1; break; case 594: bar = 0.99; break; case 595: bar = 0.99; break; case 596: bar = 0.99; break; case 597: bar = 0.98; break; case 598: bar = 0.98; break; case 599: bar = 0.98; break; case 600: bar = 0.98; break; case 601: bar = 0.97; break; case 602: bar = 0.97; break; case 603: bar = 0.97; break; case 604: bar = 0.96; break; case 605: bar = 0.96; break; case 606: bar = 0.96; break; case 607: bar = 0.96; break; case 608: bar = 0.95; break; case 609: bar = 0.95; break; case 610: bar = 0.95; break; case 611: bar = 0.95; break; case 612: bar = 0.94; break; case 613: bar = 0.94; break; case 614: bar = 0.94; break; case 615: bar = 0.94; break; case 616: bar = 0.93; break; case 617: bar = 0.93; break; case 618: bar = 0.93; break; case 619: bar = 0.92; break; case 620: bar = 0.92; break; case 621: bar = 0.92; break; case 622: bar = 0.92; break; case 623: bar = 0.91; break; case 624: bar = 0.91; break; case 625: bar = 0.91; break; case 626: bar = 0.91; break; case 627: bar = 0.9; break; case 628: bar = 0.9; break; case 629: bar = 0.9; break; case 630: bar = 0.9; break; case 631: bar = 0.89; break; case 632: bar = 0.89; break; case 633: bar = 0.89; break; case 634: bar = 0.89; break; case 635: bar = 0.88; break; case 636: bar = 0.88; break; case 637: bar = 0.88; break; case 638: bar = 0.88; break; case 639: bar = 0.87; break; case 640: bar = 0.87; break; case 641: bar = 0.87; break; case 642: bar = 0.87; break; case 643: bar = 0.86; break; case 644: bar = 0.86; break; case 645: bar = 0.86; break; case 646: bar = 0.86; break; case 647: bar = 0.85; break; case 648: bar = 0.85; break; case 649: bar = 0.85; break; case 650: bar = 0.85; break; case 651: bar = 0.84; break; case 652: bar = 0.84; break; case 653: bar = 0.84; break; case 654: bar = 0.84; break; case 655: bar = 0.84; break; case 656: bar = 0.83; break; case 657: bar = 0.83; break; case 658: bar = 0.83; break; case 659: bar = 0.83; break; case 660: bar = 0.82; break; case 661: bar = 0.82; break; case 662: bar = 0.82; break; case 663: bar = 0.82; break; case 664: bar = 0.81; break; case 665: bar = 0.81; break; case 666: bar = 0.81; break; case 667: bar = 0.81; break; case 668: bar = 0.81; break; case 669: bar = 0.8; break; case 670: bar = 0.8; break; case 671: bar = 0.8; break; case 672: bar = 0.8; break; case 673: bar = 0.79; break; case 674: bar = 0.79; break; case 675: bar = 0.79; break; case 676: bar = 0.79; break; case 677: bar = 0.78; break; case 678: bar = 0.78; break; case 679: bar = 0.78; break; case 680: bar = 0.78; break; case 681: bar = 0.78; break; case 682: bar = 0.77; break; case 683: bar = 0.77; break; case 684: bar = 0.77; break; case 685: bar = 0.77; break; case 686: bar = 0.77; break; case 687: bar = 0.76; break; case 688: bar = 0.76; break; case 689: bar = 0.76; break; case 690: bar = 0.76; break; case 691: bar = 0.75; break; case 692: bar = 0.75; break; case 693: bar = 0.75; break; case 694: bar = 0.75; break; case 695: bar = 0.75; break; case 696: bar = 0.74; break; case 697: bar = 0.74; break; case 698: bar = 0.74; break; case 699: bar = 0.74; break; case 700: bar = 0.74; break; case 701: bar = 0.73; break; case 702: bar = 0.73; break; case 703: bar = 0.73; break; case 704: bar = 0.73; break; case 705: bar = 0.72; break; case 706: bar = 0.72; break; case 707: bar = 0.72; break; case 708: bar = 0.72; break; case 709: bar = 0.72; break; case 710: bar = 0.71; break; case 711: bar = 0.71; break; case 712: bar = 0.71; break; case 713: bar = 0.71; break; case 714: bar = 0.71; break; case 715: bar = 0.7; break; case 716: bar = 0.7; break; case 717: bar = 0.7; break; case 718: bar = 0.7; break; case 719: bar = 0.7; break; case 720: bar = 0.69; break; case 721: bar = 0.69; break; case 722: bar = 0.69; break; case 723: bar = 0.69; break; case 724: bar = 0.69; break; case 725: bar = 0.68; break; case 726: bar = 0.68; break; case 727: bar = 0.68; break; case 728: bar = 0.68; break; case 729: bar = 0.68; break; case 730: bar = 0.67; break; case 731: bar = 0.67; break; case 732: bar = 0.67; break; case 733: bar = 0.67; break; case 734: bar = 0.67; break; case 735: bar = 0.67; break; case 736: bar = 0.66; break; case 737: bar = 0.66; break; case 738: bar = 0.66; break; case 739: bar = 0.66; break; case 740: bar = 0.66; break; case 741: bar = 0.65; break; case 742: bar = 0.65; break; case 743: bar = 0.65; break; case 744: bar = 0.65; break; case 745: bar = 0.65; break; case 746: bar = 0.64; break; case 747: bar = 0.64; break; case 748: bar = 0.64; break; case 749: bar = 0.64; break; case 750: bar = 0.64; break; case 751: bar = 0.64; break; case 752: bar = 0.63; break; case 753: bar = 0.63; break; case 754: bar = 0.63; break; case 755: bar = 0.63; break; case 756: bar = 0.63; break; case 757: bar = 0.62; break; case 758: bar = 0.62; break; case 759: bar = 0.62; break; case 760: bar = 0.62; break; case 761: bar = 0.62; break; case 762: bar = 0.61; break; case 763: bar = 0.61; break; case 764: bar = 0.61; break; case 765: bar = 0.61; break; case 766: bar = 0.61; break; case 767: bar = 0.61; break; case 768: bar = 0.6; break; case 769: bar = 0.6; break; case 770: bar = 0.6; break; case 771: bar = 0.6; break; case 772: bar = 0.6; break; case 773: bar = 0.6; break; case 774: bar = 0.59; break; case 775: bar = 0.59; break; case 776: bar = 0.59; break; case 777: bar = 0.59; break; case 778: bar = 0.59; break; case 779: bar = 0.59; break; case 780: bar = 0.58; break; case 781: bar = 0.58; break; case 782: bar = 0.58; break; case 783: bar = 0.58; break; case 784: bar = 0.58; break; case 785: bar = 0.57; break; case 786: bar = 0.57; break; case 787: bar = 0.57; break; case 788: bar = 0.57; break; case 789: bar = 0.57; break; case 790: bar = 0.57; break; case 791: bar = 0.56; break; case 792: bar = 0.56; break; case 793: bar = 0.56; break; case 794: bar = 0.56; break; case 795: bar = 0.56; break; case 796: bar = 0.56; break; case 797: bar = 0.55; break; case 798: bar = 0.55; break; case 799: bar = 0.55; break; case 800: bar = 0.55; break; case 801: bar = 0.55; break; case 802: bar = 0.55; break; case 803: bar = 0.54; break; case 804: bar = 0.54; break; case 805: bar = 0.54; break; case 806: bar = 0.54; break; case 807: bar = 0.54; break; case 808: bar = 0.54; break; case 809: bar = 0.53; break; case 810: bar = 0.53; break; case 811: bar = 0.53; break; case 812: bar = 0.53; break; case 813: bar = 0.53; break; case 814: bar = 0.53; break; case 815: bar = 0.53; break; case 816: bar = 0.52; break; case 817: bar = 0.52; break; case 818: bar = 0.52; break; case 819: bar = 0.52; break; case 820: bar = 0.52; break; case 821: bar = 0.52; break; case 822: bar = 0.51; break; case 823: bar = 0.51; break; case 824: bar = 0.51; break; case 825: bar = 0.51; break; case 826: bar = 0.51; break; case 827: bar = 0.51; break; case 828: bar = 0.5; break; case 829: bar = 0.5; break; case 830: bar = 0.5; break; case 831: bar = 0.5; break; case 832: bar = 0.5; break; case 833: bar = 0.5; break; case 834: bar = 0.5; break; case 835: bar = 0.49; break; case 836: bar = 0.49; break; case 837: bar = 0.49; break; case 838: bar = 0.49; break; case 839: bar = 0.49; break; case 840: bar = 0.49; break; case 841: bar = 0.48; break; case 842: bar = 0.48; break; case 843: bar = 0.48; break; case 844: bar = 0.48; break; case 845: bar = 0.48; break; case 846: bar = 0.48; break; case 847: bar = 0.48; break; case 848: bar = 0.47; break; case 849: bar = 0.47; break; case 850: bar = 0.47; break; case 851: bar = 0.47; break; case 852: bar = 0.47; break; case 853: bar = 0.47; break; case 854: bar = 0.47; break; case 855: bar = 0.46; break; case 856: bar = 0.46; break; case 857: bar = 0.46; break; case 858: bar = 0.46; break; case 859: bar = 0.46; break; case 860: bar = 0.46; break; case 861: bar = 0.46; break; case 862: bar = 0.45; break; case 863: bar = 0.45; break; case 864: bar = 0.45; break; case 865: bar = 0.45; break; case 866: bar = 0.45; break; case 867: bar = 0.45; break; case 868: bar = 0.45; break; case 869: bar = 0.44; break; case 870: bar = 0.44; break; case 871: bar = 0.44; break; case 872: bar = 0.44; break; case 873: bar = 0.44; break; case 874: bar = 0.44; break; case 875: bar = 0.44; break; case 876: bar = 0.43; break; case 877: bar = 0.43; break; case 878: bar = 0.43; break; case 879: bar = 0.43; break; case 880: bar = 0.43; break; case 881: bar = 0.43; break; case 882: bar = 0.43; break; case 883: bar = 0.42; break; case 884: bar = 0.42; break; case 885: bar = 0.42; break; case 886: bar = 0.42; break; case 887: bar = 0.42; break; case 888: bar = 0.42; break; case 889: bar = 0.42; break; case 890: bar = 0.41; break; case 891: bar = 0.41; break; case 892: bar = 0.41; break; case 893: bar = 0.41; break; case 894: bar = 0.41; break; case 895: bar = 0.41; break; case 896: bar = 0.41; break; case 897: bar = 0.41; break; case 898: bar = 0.4; break; case 899: bar = 0.4; break; case 900: bar = 0.4; break; case 901: bar = 0.4; break; case 902: bar = 0.4; break; case 903: bar = 0.4; break; case 904: bar = 0.4; break; case 905: bar = 0.39; break; case 906: bar = 0.39; break; case 907: bar = 0.39; break; case 908: bar = 0.39; break; case 909: bar = 0.39; break; case 910: bar = 0.39; break; case 911: bar = 0.39; break; case 912: bar = 0.39; break; case 913: bar = 0.38; break; case 914: bar = 0.38; break; case 915: bar = 0.38; break; case 916: bar = 0.38; break; case 917: bar = 0.38; break; case 918: bar = 0.38; break; case 919: bar = 0.38; break; case 920: bar = 0.38; break; case 921: bar = 0.37; break; case 922: bar = 0.37; break; case 923: bar = 0.37; break; case 924: bar = 0.37; break; case 925: bar = 0.37; break; case 926: bar = 0.37; break; case 927: bar = 0.37; break; case 928: bar = 0.37; break; case 929: bar = 0.36; break; case 930: bar = 0.36; break; case 931: bar = 0.36; break; case 932: bar = 0.36; break; case 933: bar = 0.36; break; case 934: bar = 0.36; break; case 935: bar = 0.36; break; case 936: bar = 0.36; break; case 937: bar = 0.35; break; case 938: bar = 0.35; break; case 939: bar = 0.35; break; case 940: bar = 0.35; break; case 941: bar = 0.35; break; case 942: bar = 0.35; break; case 943: bar = 0.35; break; case 944: bar = 0.35; break; case 945: bar = 0.34; break; case 946: bar = 0.34; break; case 947: bar = 0.34; break; case 948: bar = 0.34; break; case 949: bar = 0.34; break; case 950: bar = 0.34; break; case 951: bar = 0.34; break; case 952: bar = 0.34; break; case 953: bar = 0.33; break; case 954: bar = 0.33; break; case 955: bar = 0.33; break; case 956: bar = 0.33; break; case 957: bar = 0.33; break; case 958: bar = 0.33; break; case 959: bar = 0.33; break; case 960: bar = 0.33; break; case 961: bar = 0.32; break; case 962: bar = 0.32; break; case 963: bar = 0.32; break; case 964: bar = 0.32; break; case 965: bar = 0.32; break; case 966: bar = 0.32; break; case 967: bar = 0.32; break; case 968: bar = 0.32; break; case 969: bar = 0.32; break; case 970: bar = 0.31; break; case 971: bar = 0.31; break; case 972: bar = 0.31; break; case 973: bar = 0.31; break; case 974: bar = 0.31; break; case 975: bar = 0.31; break; case 976: bar = 0.31; break; case 977: bar = 0.31; break; case 978: bar = 0.3; break; case 979: bar = 0.3; break; case 980: bar = 0.3; break; case 981: bar = 0.3; break; case 982: bar = 0.3; break; case 983: bar = 0.3; break; case 984: bar = 0.3; break; case 985: bar = 0.3; break; case 986: bar = 0.3; break; case 987: bar = 0.29; break; case 988: bar = 0.29; break; case 989: bar = 0.29; break; case 990: bar = 0.29; break; case 991: bar = 0.29; break; case 992: bar = 0.29; break; case 993: bar = 0.29; break; case 994: bar = 0.29; break; case 995: bar = 0.29; break; case 996: bar = 0.28; break; case 997: bar = 0.28; break; case 998: bar = 0.28; break; case 999: bar = 0.28; break; case 1000: bar = 0.28; break; case 1001: bar = 0.28; break; case 1002: bar = 0.28; break; case 1003: bar = 0.28; break; case 1004: bar = 0.28; break; case 1005: bar = 0.27; break; case 1006: bar = 0.27; break; case 1007: bar = 0.27; break; case 1008: bar = 0.27; break; case 1009: bar = 0.27; break; case 1010: bar = 0.27; break; case 1011: bar = 0.27; break; case 1012: bar = 0.27; break; case 1013: bar = 0.27; break; case 1014: bar = 0.26; break; case 1015: bar = 0.26; break; case 1016: bar = 0.26; break; case 1017: bar = 0.26; break; case 1018: bar = 0.26; break; case 1019: bar = 0.26; break; case 1020: bar = 0.26; break; case 1021: bar = 0.26; break; case 1022: bar = 0.26; break; case 1023: bar = 0.26; break; case 1024: bar = 0.25; break;
case 532: bar = 1.18; break; | case 532: bar = 1.18; break; case 533: bar = 1.18; break; case 534: bar = 1.18; break; case 535: bar = 1.17; break; case 536: bar = 1.17; break; case 537: bar = 1.17; break; case 538: bar = 1.16; break; case 539: bar = 1.16; break; case 540: bar = 1.16; break; case 541: bar = 1.15; break; case 542: bar = 1.15; break; case 543: bar = 1.15; break; case 544: bar = 1.14; break; case 545: bar = 1.14; break; case 546: bar = 1.14; break; case 547: bar = 1.13; break; case 548: bar = 1.13; break; case 549: bar = 1.13; break; case 550: bar = 1.12; break; case 551: bar = 1.12; break; case 552: bar = 1.12; break; case 553: bar = 1.12; break; case 554: bar = 1.11; break; case 555: bar = 1.11; break; case 556: bar = 1.11; break; case 557: bar = 1.1; break; case 558: bar = 1.1; break; case 559: bar = 1.1; break; case 560: bar = 1.09; break; case 561: bar = 1.09; break; case 562: bar = 1.09; break; case 563: bar = 1.08; break; case 564: bar = 1.08; break; case 565: bar = 1.08; break; case 566: bar = 1.07; break; case 567: bar = 1.07; break; case 568: bar = 1.07; break; case 569: bar = 1.07; break; case 570: bar = 1.06; break; case 571: bar = 1.06; break; case 572: bar = 1.06; break; case 573: bar = 1.05; break; case 574: bar = 1.05; break; case 575: bar = 1.05; break; case 576: bar = 1.04; break; case 577: bar = 1.04; break; case 578: bar = 1.04; break; case 579: bar = 1.04; break; case 580: bar = 1.03; break; case 581: bar = 1.03; break; case 582: bar = 1.03; break; case 583: bar = 1.02; break; case 584: bar = 1.02; break; case 585: bar = 1.02; break; case 586: bar = 1.02; break; case 587: bar = 1.01; break; case 588: bar = 1.01; break; case 589: bar = 1.01; break; case 590: bar = 1; break; case 591: bar = 1; break; case 592: bar = 1; break; case 593: bar = 1; break; case 594: bar = 0.99; break; case 595: bar = 0.99; break; case 596: bar = 0.99; break; case 597: bar = 0.98; break; case 598: bar = 0.98; break; case 599: bar = 0.98; break; case 600: bar = 0.98; break; case 601: bar = 0.97; break; case 602: bar = 0.97; break; case 603: bar = 0.97; break; case 604: bar = 0.96; break; case 605: bar = 0.96; break; case 606: bar = 0.96; break; case 607: bar = 0.96; break; case 608: bar = 0.95; break; case 609: bar = 0.95; break; case 610: bar = 0.95; break; case 611: bar = 0.95; break; case 612: bar = 0.94; break; case 613: bar = 0.94; break; case 614: bar = 0.94; break; case 615: bar = 0.94; break; case 616: bar = 0.93; break; case 617: bar = 0.93; break; case 618: bar = 0.93; break; case 619: bar = 0.92; break; case 620: bar = 0.92; break; case 621: bar = 0.92; break; case 622: bar = 0.92; break; case 623: bar = 0.91; break; case 624: bar = 0.91; break; case 625: bar = 0.91; break; case 626: bar = 0.91; break; case 627: bar = 0.9; break; case 628: bar = 0.9; break; case 629: bar = 0.9; break; case 630: bar = 0.9; break; case 631: bar = 0.89; break; case 632: bar = 0.89; break; case 633: bar = 0.89; break; case 634: bar = 0.89; break; case 635: bar = 0.88; break; case 636: bar = 0.88; break; case 637: bar = 0.88; break; case 638: bar = 0.88; break; case 639: bar = 0.87; break; case 640: bar = 0.87; break; case 641: bar = 0.87; break; case 642: bar = 0.87; break; case 643: bar = 0.86; break; case 644: bar = 0.86; break; case 645: bar = 0.86; break; case 646: bar = 0.86; break; case 647: bar = 0.85; break; case 648: bar = 0.85; break; case 649: bar = 0.85; break; case 650: bar = 0.85; break; case 651: bar = 0.84; break; case 652: bar = 0.84; break; case 653: bar = 0.84; break; case 654: bar = 0.84; break; case 655: bar = 0.84; break; case 656: bar = 0.83; break; case 657: bar = 0.83; break; case 658: bar = 0.83; break; case 659: bar = 0.83; break; case 660: bar = 0.82; break; case 661: bar = 0.82; break; case 662: bar = 0.82; break; case 663: bar = 0.82; break; case 664: bar = 0.81; break; case 665: bar = 0.81; break; case 666: bar = 0.81; break; case 667: bar = 0.81; break; case 668: bar = 0.81; break; case 669: bar = 0.8; break; case 670: bar = 0.8; break; case 671: bar = 0.8; break; case 672: bar = 0.8; break; case 673: bar = 0.79; break; case 674: bar = 0.79; break; case 675: bar = 0.79; break; case 676: bar = 0.79; break; case 677: bar = 0.78; break; case 678: bar = 0.78; break; case 679: bar = 0.78; break; case 680: bar = 0.78; break; case 681: bar = 0.78; break; case 682: bar = 0.77; break; case 683: bar = 0.77; break; case 684: bar = 0.77; break; case 685: bar = 0.77; break; case 686: bar = 0.77; break; case 687: bar = 0.76; break; case 688: bar = 0.76; break; case 689: bar = 0.76; break; case 690: bar = 0.76; break; case 691: bar = 0.75; break; case 692: bar = 0.75; break; case 693: bar = 0.75; break; case 694: bar = 0.75; break; case 695: bar = 0.75; break; case 696: bar = 0.74; break; case 697: bar = 0.74; break; case 698: bar = 0.74; break; case 699: bar = 0.74; break; case 700: bar = 0.74; break; case 701: bar = 0.73; break; case 702: bar = 0.73; break; case 703: bar = 0.73; break; case 704: bar = 0.73; break; case 705: bar = 0.72; break; case 706: bar = 0.72; break; case 707: bar = 0.72; break; case 708: bar = 0.72; break; case 709: bar = 0.72; break; case 710: bar = 0.71; break; case 711: bar = 0.71; break; case 712: bar = 0.71; break; case 713: bar = 0.71; break; case 714: bar = 0.71; break; case 715: bar = 0.7; break; case 716: bar = 0.7; break; case 717: bar = 0.7; break; case 718: bar = 0.7; break; case 719: bar = 0.7; break; case 720: bar = 0.69; break; case 721: bar = 0.69; break; case 722: bar = 0.69; break; case 723: bar = 0.69; break; case 724: bar = 0.69; break; case 725: bar = 0.68; break; case 726: bar = 0.68; break; case 727: bar = 0.68; break; case 728: bar = 0.68; break; case 729: bar = 0.68; break; case 730: bar = 0.67; break; case 731: bar = 0.67; break; case 732: bar = 0.67; break; case 733: bar = 0.67; break; case 734: bar = 0.67; break; case 735: bar = 0.67; break; case 736: bar = 0.66; break; case 737: bar = 0.66; break; case 738: bar = 0.66; break; case 739: bar = 0.66; break; case 740: bar = 0.66; break; case 741: bar = 0.65; break; case 742: bar = 0.65; break; case 743: bar = 0.65; break; case 744: bar = 0.65; break; case 745: bar = 0.65; break; case 746: bar = 0.64; break; case 747: bar = 0.64; break; case 748: bar = 0.64; break; case 749: bar = 0.64; break; case 750: bar = 0.64; break; case 751: bar = 0.64; break; case 752: bar = 0.63; break; case 753: bar = 0.63; break; case 754: bar = 0.63; break; case 755: bar = 0.63; break; case 756: bar = 0.63; break; case 757: bar = 0.62; break; case 758: bar = 0.62; break; case 759: bar = 0.62; break; case 760: bar = 0.62; break; case 761: bar = 0.62; break; case 762: bar = 0.61; break; case 763: bar = 0.61; break; case 764: bar = 0.61; break; case 765: bar = 0.61; break; case 766: bar = 0.61; break; case 767: bar = 0.61; break; case 768: bar = 0.6; break; case 769: bar = 0.6; break; case 770: bar = 0.6; break; case 771: bar = 0.6; break; case 772: bar = 0.6; break; case 773: bar = 0.6; break; case 774: bar = 0.59; break; case 775: bar = 0.59; break; case 776: bar = 0.59; break; case 777: bar = 0.59; break; case 778: bar = 0.59; break; case 779: bar = 0.59; break; case 780: bar = 0.58; break; case 781: bar = 0.58; break; case 782: bar = 0.58; break; case 783: bar = 0.58; break; case 784: bar = 0.58; break; case 785: bar = 0.57; break; case 786: bar = 0.57; break; case 787: bar = 0.57; break; case 788: bar = 0.57; break; case 789: bar = 0.57; break; case 790: bar = 0.57; break; case 791: bar = 0.56; break; case 792: bar = 0.56; break; case 793: bar = 0.56; break; case 794: bar = 0.56; break; case 795: bar = 0.56; break; case 796: bar = 0.56; break; case 797: bar = 0.55; break; case 798: bar = 0.55; break; case 799: bar = 0.55; break; case 800: bar = 0.55; break; case 801: bar = 0.55; break; case 802: bar = 0.55; break; case 803: bar = 0.54; break; case 804: bar = 0.54; break; case 805: bar = 0.54; break; case 806: bar = 0.54; break; case 807: bar = 0.54; break; case 808: bar = 0.54; break; case 809: bar = 0.53; break; case 810: bar = 0.53; break; case 811: bar = 0.53; break; case 812: bar = 0.53; break; case 813: bar = 0.53; break; case 814: bar = 0.53; break; case 815: bar = 0.53; break; case 816: bar = 0.52; break; case 817: bar = 0.52; break; case 818: bar = 0.52; break; case 819: bar = 0.52; break; case 820: bar = 0.52; break; case 821: bar = 0.52; break; case 822: bar = 0.51; break; case 823: bar = 0.51; break; case 824: bar = 0.51; break; case 825: bar = 0.51; break; case 826: bar = 0.51; break; case 827: bar = 0.51; break; case 828: bar = 0.5; break; case 829: bar = 0.5; break; case 830: bar = 0.5; break; case 831: bar = 0.5; break; case 832: bar = 0.5; break; case 833: bar = 0.5; break; case 834: bar = 0.5; break; case 835: bar = 0.49; break; case 836: bar = 0.49; break; case 837: bar = 0.49; break; case 838: bar = 0.49; break; case 839: bar = 0.49; break; case 840: bar = 0.49; break; case 841: bar = 0.48; break; case 842: bar = 0.48; break; case 843: bar = 0.48; break; case 844: bar = 0.48; break; case 845: bar = 0.48; break; case 846: bar = 0.48; break; case 847: bar = 0.48; break; case 848: bar = 0.47; break; case 849: bar = 0.47; break; case 850: bar = 0.47; break; case 851: bar = 0.47; break; case 852: bar = 0.47; break; case 853: bar = 0.47; break; case 854: bar = 0.47; break; case 855: bar = 0.46; break; case 856: bar = 0.46; break; case 857: bar = 0.46; break; case 858: bar = 0.46; break; case 859: bar = 0.46; break; case 860: bar = 0.46; break; case 861: bar = 0.46; break; case 862: bar = 0.45; break; case 863: bar = 0.45; break; case 864: bar = 0.45; break; case 865: bar = 0.45; break; case 866: bar = 0.45; break; case 867: bar = 0.45; break; case 868: bar = 0.45; break; case 869: bar = 0.44; break; case 870: bar = 0.44; break; case 871: bar = 0.44; break; case 872: bar = 0.44; break; case 873: bar = 0.44; break; case 874: bar = 0.44; break; case 875: bar = 0.44; break; case 876: bar = 0.43; break; case 877: bar = 0.43; break; case 878: bar = 0.43; break; case 879: bar = 0.43; break; case 880: bar = 0.43; break; case 881: bar = 0.43; break; case 882: bar = 0.43; break; case 883: bar = 0.42; break; case 884: bar = 0.42; break; case 885: bar = 0.42; break; case 886: bar = 0.42; break; case 887: bar = 0.42; break; case 888: bar = 0.42; break; case 889: bar = 0.42; break; case 890: bar = 0.41; break; case 891: bar = 0.41; break; case 892: bar = 0.41; break; case 893: bar = 0.41; break; case 894: bar = 0.41; break; case 895: bar = 0.41; break; case 896: bar = 0.41; break; case 897: bar = 0.41; break; case 898: bar = 0.4; break; case 899: bar = 0.4; break; case 900: bar = 0.4; break; case 901: bar = 0.4; break; case 902: bar = 0.4; break; case 903: bar = 0.4; break; case 904: bar = 0.4; break; case 905: bar = 0.39; break; case 906: bar = 0.39; break; case 907: bar = 0.39; break; case 908: bar = 0.39; break; case 909: bar = 0.39; break; case 910: bar = 0.39; break; case 911: bar = 0.39; break; case 912: bar = 0.39; break; case 913: bar = 0.38; break; case 914: bar = 0.38; break; case 915: bar = 0.38; break; case 916: bar = 0.38; break; case 917: bar = 0.38; break; case 918: bar = 0.38; break; case 919: bar = 0.38; break; case 920: bar = 0.38; break; case 921: bar = 0.37; break; case 922: bar = 0.37; break; case 923: bar = 0.37; break; case 924: bar = 0.37; break; case 925: bar = 0.37; break; case 926: bar = 0.37; break; case 927: bar = 0.37; break; case 928: bar = 0.37; break; case 929: bar = 0.36; break; case 930: bar = 0.36; break; case 931: bar = 0.36; break; case 932: bar = 0.36; break; case 933: bar = 0.36; break; case 934: bar = 0.36; break; case 935: bar = 0.36; break; case 936: bar = 0.36; break; case 937: bar = 0.35; break; case 938: bar = 0.35; break; case 939: bar = 0.35; break; case 940: bar = 0.35; break; case 941: bar = 0.35; break; case 942: bar = 0.35; break; case 943: bar = 0.35; break; case 944: bar = 0.35; break; case 945: bar = 0.34; break; case 946: bar = 0.34; break; case 947: bar = 0.34; break; case 948: bar = 0.34; break; case 949: bar = 0.34; break; case 950: bar = 0.34; break; case 951: bar = 0.34; break; case 952: bar = 0.34; break; case 953: bar = 0.33; break; case 954: bar = 0.33; break; case 955: bar = 0.33; break; case 956: bar = 0.33; break; case 957: bar = 0.33; break; case 958: bar = 0.33; break; case 959: bar = 0.33; break; case 960: bar = 0.33; break; case 961: bar = 0.32; break; case 962: bar = 0.32; break; case 963: bar = 0.32; break; case 964: bar = 0.32; break; case 965: bar = 0.32; break; case 966: bar = 0.32; break; case 967: bar = 0.32; break; case 968: bar = 0.32; break; case 969: bar = 0.32; break; case 970: bar = 0.31; break; case 971: bar = 0.31; break; case 972: bar = 0.31; break; case 973: bar = 0.31; break; case 974: bar = 0.31; break; case 975: bar = 0.31; break; case 976: bar = 0.31; break; case 977: bar = 0.31; break; case 978: bar = 0.3; break; case 979: bar = 0.3; break; case 980: bar = 0.3; break; case 981: bar = 0.3; break; case 982: bar = 0.3; break; case 983: bar = 0.3; break; case 984: bar = 0.3; break; case 985: bar = 0.3; break; case 986: bar = 0.3; break; case 987: bar = 0.29; break; case 988: bar = 0.29; break; case 989: bar = 0.29; break; case 990: bar = 0.29; break; case 991: bar = 0.29; break; case 992: bar = 0.29; break; case 993: bar = 0.29; break; case 994: bar = 0.29; break; case 995: bar = 0.29; break; case 996: bar = 0.28; break; case 997: bar = 0.28; break; case 998: bar = 0.28; break; case 999: bar = 0.28; break; case 1000: bar = 0.28; break; case 1001: bar = 0.28; break; case 1002: bar = 0.28; break; case 1003: bar = 0.28; break; case 1004: bar = 0.28; break; case 1005: bar = 0.27; break; case 1006: bar = 0.27; break; case 1007: bar = 0.27; break; case 1008: bar = 0.27; break; case 1009: bar = 0.27; break; case 1010: bar = 0.27; break; case 1011: bar = 0.27; break; case 1012: bar = 0.27; break; case 1013: bar = 0.27; break; case 1014: bar = 0.26; break; case 1015: bar = 0.26; break; case 1016: bar = 0.26; break; case 1017: bar = 0.26; break; case 1018: bar = 0.26; break; case 1019: bar = 0.26; break; case 1020: bar = 0.26; break; case 1021: bar = 0.26; break; case 1022: bar = 0.26; break; case 1023: bar = 0.26; break; case 1024: bar = 0.25; break;
case 533: bar = 1.18; break; | case 533: bar = 1.18; break; case 534: bar = 1.18; break; case 535: bar = 1.17; break; case 536: bar = 1.17; break; case 537: bar = 1.17; break; case 538: bar = 1.16; break; case 539: bar = 1.16; break; case 540: bar = 1.16; break; case 541: bar = 1.15; break; case 542: bar = 1.15; break; case 543: bar = 1.15; break; case 544: bar = 1.14; break; case 545: bar = 1.14; break; case 546: bar = 1.14; break; case 547: bar = 1.13; break; case 548: bar = 1.13; break; case 549: bar = 1.13; break; case 550: bar = 1.12; break; case 551: bar = 1.12; break; case 552: bar = 1.12; break; case 553: bar = 1.12; break; case 554: bar = 1.11; break; case 555: bar = 1.11; break; case 556: bar = 1.11; break; case 557: bar = 1.1; break; case 558: bar = 1.1; break; case 559: bar = 1.1; break; case 560: bar = 1.09; break; case 561: bar = 1.09; break; case 562: bar = 1.09; break; case 563: bar = 1.08; break; case 564: bar = 1.08; break; case 565: bar = 1.08; break; case 566: bar = 1.07; break; case 567: bar = 1.07; break; case 568: bar = 1.07; break; case 569: bar = 1.07; break; case 570: bar = 1.06; break; case 571: bar = 1.06; break; case 572: bar = 1.06; break; case 573: bar = 1.05; break; case 574: bar = 1.05; break; case 575: bar = 1.05; break; case 576: bar = 1.04; break; case 577: bar = 1.04; break; case 578: bar = 1.04; break; case 579: bar = 1.04; break; case 580: bar = 1.03; break; case 581: bar = 1.03; break; case 582: bar = 1.03; break; case 583: bar = 1.02; break; case 584: bar = 1.02; break; case 585: bar = 1.02; break; case 586: bar = 1.02; break; case 587: bar = 1.01; break; case 588: bar = 1.01; break; case 589: bar = 1.01; break; case 590: bar = 1; break; case 591: bar = 1; break; case 592: bar = 1; break; case 593: bar = 1; break; case 594: bar = 0.99; break; case 595: bar = 0.99; break; case 596: bar = 0.99; break; case 597: bar = 0.98; break; case 598: bar = 0.98; break; case 599: bar = 0.98; break; case 600: bar = 0.98; break; case 601: bar = 0.97; break; case 602: bar = 0.97; break; case 603: bar = 0.97; break; case 604: bar = 0.96; break; case 605: bar = 0.96; break; case 606: bar = 0.96; break; case 607: bar = 0.96; break; case 608: bar = 0.95; break; case 609: bar = 0.95; break; case 610: bar = 0.95; break; case 611: bar = 0.95; break; case 612: bar = 0.94; break; case 613: bar = 0.94; break; case 614: bar = 0.94; break; case 615: bar = 0.94; break; case 616: bar = 0.93; break; case 617: bar = 0.93; break; case 618: bar = 0.93; break; case 619: bar = 0.92; break; case 620: bar = 0.92; break; case 621: bar = 0.92; break; case 622: bar = 0.92; break; case 623: bar = 0.91; break; case 624: bar = 0.91; break; case 625: bar = 0.91; break; case 626: bar = 0.91; break; case 627: bar = 0.9; break; case 628: bar = 0.9; break; case 629: bar = 0.9; break; case 630: bar = 0.9; break; case 631: bar = 0.89; break; case 632: bar = 0.89; break; case 633: bar = 0.89; break; case 634: bar = 0.89; break; case 635: bar = 0.88; break; case 636: bar = 0.88; break; case 637: bar = 0.88; break; case 638: bar = 0.88; break; case 639: bar = 0.87; break; case 640: bar = 0.87; break; case 641: bar = 0.87; break; case 642: bar = 0.87; break; case 643: bar = 0.86; break; case 644: bar = 0.86; break; case 645: bar = 0.86; break; case 646: bar = 0.86; break; case 647: bar = 0.85; break; case 648: bar = 0.85; break; case 649: bar = 0.85; break; case 650: bar = 0.85; break; case 651: bar = 0.84; break; case 652: bar = 0.84; break; case 653: bar = 0.84; break; case 654: bar = 0.84; break; case 655: bar = 0.84; break; case 656: bar = 0.83; break; case 657: bar = 0.83; break; case 658: bar = 0.83; break; case 659: bar = 0.83; break; case 660: bar = 0.82; break; case 661: bar = 0.82; break; case 662: bar = 0.82; break; case 663: bar = 0.82; break; case 664: bar = 0.81; break; case 665: bar = 0.81; break; case 666: bar = 0.81; break; case 667: bar = 0.81; break; case 668: bar = 0.81; break; case 669: bar = 0.8; break; case 670: bar = 0.8; break; case 671: bar = 0.8; break; case 672: bar = 0.8; break; case 673: bar = 0.79; break; case 674: bar = 0.79; break; case 675: bar = 0.79; break; case 676: bar = 0.79; break; case 677: bar = 0.78; break; case 678: bar = 0.78; break; case 679: bar = 0.78; break; case 680: bar = 0.78; break; case 681: bar = 0.78; break; case 682: bar = 0.77; break; case 683: bar = 0.77; break; case 684: bar = 0.77; break; case 685: bar = 0.77; break; case 686: bar = 0.77; break; case 687: bar = 0.76; break; case 688: bar = 0.76; break; case 689: bar = 0.76; break; case 690: bar = 0.76; break; case 691: bar = 0.75; break; case 692: bar = 0.75; break; case 693: bar = 0.75; break; case 694: bar = 0.75; break; case 695: bar = 0.75; break; case 696: bar = 0.74; break; case 697: bar = 0.74; break; case 698: bar = 0.74; break; case 699: bar = 0.74; break; case 700: bar = 0.74; break; case 701: bar = 0.73; break; case 702: bar = 0.73; break; case 703: bar = 0.73; break; case 704: bar = 0.73; break; case 705: bar = 0.72; break; case 706: bar = 0.72; break; case 707: bar = 0.72; break; case 708: bar = 0.72; break; case 709: bar = 0.72; break; case 710: bar = 0.71; break; case 711: bar = 0.71; break; case 712: bar = 0.71; break; case 713: bar = 0.71; break; case 714: bar = 0.71; break; case 715: bar = 0.7; break; case 716: bar = 0.7; break; case 717: bar = 0.7; break; case 718: bar = 0.7; break; case 719: bar = 0.7; break; case 720: bar = 0.69; break; case 721: bar = 0.69; break; case 722: bar = 0.69; break; case 723: bar = 0.69; break; case 724: bar = 0.69; break; case 725: bar = 0.68; break; case 726: bar = 0.68; break; case 727: bar = 0.68; break; case 728: bar = 0.68; break; case 729: bar = 0.68; break; case 730: bar = 0.67; break; case 731: bar = 0.67; break; case 732: bar = 0.67; break; case 733: bar = 0.67; break; case 734: bar = 0.67; break; case 735: bar = 0.67; break; case 736: bar = 0.66; break; case 737: bar = 0.66; break; case 738: bar = 0.66; break; case 739: bar = 0.66; break; case 740: bar = 0.66; break; case 741: bar = 0.65; break; case 742: bar = 0.65; break; case 743: bar = 0.65; break; case 744: bar = 0.65; break; case 745: bar = 0.65; break; case 746: bar = 0.64; break; case 747: bar = 0.64; break; case 748: bar = 0.64; break; case 749: bar = 0.64; break; case 750: bar = 0.64; break; case 751: bar = 0.64; break; case 752: bar = 0.63; break; case 753: bar = 0.63; break; case 754: bar = 0.63; break; case 755: bar = 0.63; break; case 756: bar = 0.63; break; case 757: bar = 0.62; break; case 758: bar = 0.62; break; case 759: bar = 0.62; break; case 760: bar = 0.62; break; case 761: bar = 0.62; break; case 762: bar = 0.61; break; case 763: bar = 0.61; break; case 764: bar = 0.61; break; case 765: bar = 0.61; break; case 766: bar = 0.61; break; case 767: bar = 0.61; break; case 768: bar = 0.6; break; case 769: bar = 0.6; break; case 770: bar = 0.6; break; case 771: bar = 0.6; break; case 772: bar = 0.6; break; case 773: bar = 0.6; break; case 774: bar = 0.59; break; case 775: bar = 0.59; break; case 776: bar = 0.59; break; case 777: bar = 0.59; break; case 778: bar = 0.59; break; case 779: bar = 0.59; break; case 780: bar = 0.58; break; case 781: bar = 0.58; break; case 782: bar = 0.58; break; case 783: bar = 0.58; break; case 784: bar = 0.58; break; case 785: bar = 0.57; break; case 786: bar = 0.57; break; case 787: bar = 0.57; break; case 788: bar = 0.57; break; case 789: bar = 0.57; break; case 790: bar = 0.57; break; case 791: bar = 0.56; break; case 792: bar = 0.56; break; case 793: bar = 0.56; break; case 794: bar = 0.56; break; case 795: bar = 0.56; break; case 796: bar = 0.56; break; case 797: bar = 0.55; break; case 798: bar = 0.55; break; case 799: bar = 0.55; break; case 800: bar = 0.55; break; case 801: bar = 0.55; break; case 802: bar = 0.55; break; case 803: bar = 0.54; break; case 804: bar = 0.54; break; case 805: bar = 0.54; break; case 806: bar = 0.54; break; case 807: bar = 0.54; break; case 808: bar = 0.54; break; case 809: bar = 0.53; break; case 810: bar = 0.53; break; case 811: bar = 0.53; break; case 812: bar = 0.53; break; case 813: bar = 0.53; break; case 814: bar = 0.53; break; case 815: bar = 0.53; break; case 816: bar = 0.52; break; case 817: bar = 0.52; break; case 818: bar = 0.52; break; case 819: bar = 0.52; break; case 820: bar = 0.52; break; case 821: bar = 0.52; break; case 822: bar = 0.51; break; case 823: bar = 0.51; break; case 824: bar = 0.51; break; case 825: bar = 0.51; break; case 826: bar = 0.51; break; case 827: bar = 0.51; break; case 828: bar = 0.5; break; case 829: bar = 0.5; break; case 830: bar = 0.5; break; case 831: bar = 0.5; break; case 832: bar = 0.5; break; case 833: bar = 0.5; break; case 834: bar = 0.5; break; case 835: bar = 0.49; break; case 836: bar = 0.49; break; case 837: bar = 0.49; break; case 838: bar = 0.49; break; case 839: bar = 0.49; break; case 840: bar = 0.49; break; case 841: bar = 0.48; break; case 842: bar = 0.48; break; case 843: bar = 0.48; break; case 844: bar = 0.48; break; case 845: bar = 0.48; break; case 846: bar = 0.48; break; case 847: bar = 0.48; break; case 848: bar = 0.47; break; case 849: bar = 0.47; break; case 850: bar = 0.47; break; case 851: bar = 0.47; break; case 852: bar = 0.47; break; case 853: bar = 0.47; break; case 854: bar = 0.47; break; case 855: bar = 0.46; break; case 856: bar = 0.46; break; case 857: bar = 0.46; break; case 858: bar = 0.46; break; case 859: bar = 0.46; break; case 860: bar = 0.46; break; case 861: bar = 0.46; break; case 862: bar = 0.45; break; case 863: bar = 0.45; break; case 864: bar = 0.45; break; case 865: bar = 0.45; break; case 866: bar = 0.45; break; case 867: bar = 0.45; break; case 868: bar = 0.45; break; case 869: bar = 0.44; break; case 870: bar = 0.44; break; case 871: bar = 0.44; break; case 872: bar = 0.44; break; case 873: bar = 0.44; break; case 874: bar = 0.44; break; case 875: bar = 0.44; break; case 876: bar = 0.43; break; case 877: bar = 0.43; break; case 878: bar = 0.43; break; case 879: bar = 0.43; break; case 880: bar = 0.43; break; case 881: bar = 0.43; break; case 882: bar = 0.43; break; case 883: bar = 0.42; break; case 884: bar = 0.42; break; case 885: bar = 0.42; break; case 886: bar = 0.42; break; case 887: bar = 0.42; break; case 888: bar = 0.42; break; case 889: bar = 0.42; break; case 890: bar = 0.41; break; case 891: bar = 0.41; break; case 892: bar = 0.41; break; case 893: bar = 0.41; break; case 894: bar = 0.41; break; case 895: bar = 0.41; break; case 896: bar = 0.41; break; case 897: bar = 0.41; break; case 898: bar = 0.4; break; case 899: bar = 0.4; break; case 900: bar = 0.4; break; case 901: bar = 0.4; break; case 902: bar = 0.4; break; case 903: bar = 0.4; break; case 904: bar = 0.4; break; case 905: bar = 0.39; break; case 906: bar = 0.39; break; case 907: bar = 0.39; break; case 908: bar = 0.39; break; case 909: bar = 0.39; break; case 910: bar = 0.39; break; case 911: bar = 0.39; break; case 912: bar = 0.39; break; case 913: bar = 0.38; break; case 914: bar = 0.38; break; case 915: bar = 0.38; break; case 916: bar = 0.38; break; case 917: bar = 0.38; break; case 918: bar = 0.38; break; case 919: bar = 0.38; break; case 920: bar = 0.38; break; case 921: bar = 0.37; break; case 922: bar = 0.37; break; case 923: bar = 0.37; break; case 924: bar = 0.37; break; case 925: bar = 0.37; break; case 926: bar = 0.37; break; case 927: bar = 0.37; break; case 928: bar = 0.37; break; case 929: bar = 0.36; break; case 930: bar = 0.36; break; case 931: bar = 0.36; break; case 932: bar = 0.36; break; case 933: bar = 0.36; break; case 934: bar = 0.36; break; case 935: bar = 0.36; break; case 936: bar = 0.36; break; case 937: bar = 0.35; break; case 938: bar = 0.35; break; case 939: bar = 0.35; break; case 940: bar = 0.35; break; case 941: bar = 0.35; break; case 942: bar = 0.35; break; case 943: bar = 0.35; break; case 944: bar = 0.35; break; case 945: bar = 0.34; break; case 946: bar = 0.34; break; case 947: bar = 0.34; break; case 948: bar = 0.34; break; case 949: bar = 0.34; break; case 950: bar = 0.34; break; case 951: bar = 0.34; break; case 952: bar = 0.34; break; case 953: bar = 0.33; break; case 954: bar = 0.33; break; case 955: bar = 0.33; break; case 956: bar = 0.33; break; case 957: bar = 0.33; break; case 958: bar = 0.33; break; case 959: bar = 0.33; break; case 960: bar = 0.33; break; case 961: bar = 0.32; break; case 962: bar = 0.32; break; case 963: bar = 0.32; break; case 964: bar = 0.32; break; case 965: bar = 0.32; break; case 966: bar = 0.32; break; case 967: bar = 0.32; break; case 968: bar = 0.32; break; case 969: bar = 0.32; break; case 970: bar = 0.31; break; case 971: bar = 0.31; break; case 972: bar = 0.31; break; case 973: bar = 0.31; break; case 974: bar = 0.31; break; case 975: bar = 0.31; break; case 976: bar = 0.31; break; case 977: bar = 0.31; break; case 978: bar = 0.3; break; case 979: bar = 0.3; break; case 980: bar = 0.3; break; case 981: bar = 0.3; break; case 982: bar = 0.3; break; case 983: bar = 0.3; break; case 984: bar = 0.3; break; case 985: bar = 0.3; break; case 986: bar = 0.3; break; case 987: bar = 0.29; break; case 988: bar = 0.29; break; case 989: bar = 0.29; break; case 990: bar = 0.29; break; case 991: bar = 0.29; break; case 992: bar = 0.29; break; case 993: bar = 0.29; break; case 994: bar = 0.29; break; case 995: bar = 0.29; break; case 996: bar = 0.28; break; case 997: bar = 0.28; break; case 998: bar = 0.28; break; case 999: bar = 0.28; break; case 1000: bar = 0.28; break; case 1001: bar = 0.28; break; case 1002: bar = 0.28; break; case 1003: bar = 0.28; break; case 1004: bar = 0.28; break; case 1005: bar = 0.27; break; case 1006: bar = 0.27; break; case 1007: bar = 0.27; break; case 1008: bar = 0.27; break; case 1009: bar = 0.27; break; case 1010: bar = 0.27; break; case 1011: bar = 0.27; break; case 1012: bar = 0.27; break; case 1013: bar = 0.27; break; case 1014: bar = 0.26; break; case 1015: bar = 0.26; break; case 1016: bar = 0.26; break; case 1017: bar = 0.26; break; case 1018: bar = 0.26; break; case 1019: bar = 0.26; break; case 1020: bar = 0.26; break; case 1021: bar = 0.26; break; case 1022: bar = 0.26; break; case 1023: bar = 0.26; break; case 1024: bar = 0.25; break;
case 534: bar = 1.18; break; | case 534: bar = 1.18; break; case 535: bar = 1.17; break; case 536: bar = 1.17; break; case 537: bar = 1.17; break; case 538: bar = 1.16; break; case 539: bar = 1.16; break; case 540: bar = 1.16; break; case 541: bar = 1.15; break; case 542: bar = 1.15; break; case 543: bar = 1.15; break; case 544: bar = 1.14; break; case 545: bar = 1.14; break; case 546: bar = 1.14; break; case 547: bar = 1.13; break; case 548: bar = 1.13; break; case 549: bar = 1.13; break; case 550: bar = 1.12; break; case 551: bar = 1.12; break; case 552: bar = 1.12; break; case 553: bar = 1.12; break; case 554: bar = 1.11; break; case 555: bar = 1.11; break; case 556: bar = 1.11; break; case 557: bar = 1.1; break; case 558: bar = 1.1; break; case 559: bar = 1.1; break; case 560: bar = 1.09; break; case 561: bar = 1.09; break; case 562: bar = 1.09; break; case 563: bar = 1.08; break; case 564: bar = 1.08; break; case 565: bar = 1.08; break; case 566: bar = 1.07; break; case 567: bar = 1.07; break; case 568: bar = 1.07; break; case 569: bar = 1.07; break; case 570: bar = 1.06; break; case 571: bar = 1.06; break; case 572: bar = 1.06; break; case 573: bar = 1.05; break; case 574: bar = 1.05; break; case 575: bar = 1.05; break; case 576: bar = 1.04; break; case 577: bar = 1.04; break; case 578: bar = 1.04; break; case 579: bar = 1.04; break; case 580: bar = 1.03; break; case 581: bar = 1.03; break; case 582: bar = 1.03; break; case 583: bar = 1.02; break; case 584: bar = 1.02; break; case 585: bar = 1.02; break; case 586: bar = 1.02; break; case 587: bar = 1.01; break; case 588: bar = 1.01; break; case 589: bar = 1.01; break; case 590: bar = 1; break; case 591: bar = 1; break; case 592: bar = 1; break; case 593: bar = 1; break; case 594: bar = 0.99; break; case 595: bar = 0.99; break; case 596: bar = 0.99; break; case 597: bar = 0.98; break; case 598: bar = 0.98; break; case 599: bar = 0.98; break; case 600: bar = 0.98; break; case 601: bar = 0.97; break; case 602: bar = 0.97; break; case 603: bar = 0.97; break; case 604: bar = 0.96; break; case 605: bar = 0.96; break; case 606: bar = 0.96; break; case 607: bar = 0.96; break; case 608: bar = 0.95; break; case 609: bar = 0.95; break; case 610: bar = 0.95; break; case 611: bar = 0.95; break; case 612: bar = 0.94; break; case 613: bar = 0.94; break; case 614: bar = 0.94; break; case 615: bar = 0.94; break; case 616: bar = 0.93; break; case 617: bar = 0.93; break; case 618: bar = 0.93; break; case 619: bar = 0.92; break; case 620: bar = 0.92; break; case 621: bar = 0.92; break; case 622: bar = 0.92; break; case 623: bar = 0.91; break; case 624: bar = 0.91; break; case 625: bar = 0.91; break; case 626: bar = 0.91; break; case 627: bar = 0.9; break; case 628: bar = 0.9; break; case 629: bar = 0.9; break; case 630: bar = 0.9; break; case 631: bar = 0.89; break; case 632: bar = 0.89; break; case 633: bar = 0.89; break; case 634: bar = 0.89; break; case 635: bar = 0.88; break; case 636: bar = 0.88; break; case 637: bar = 0.88; break; case 638: bar = 0.88; break; case 639: bar = 0.87; break; case 640: bar = 0.87; break; case 641: bar = 0.87; break; case 642: bar = 0.87; break; case 643: bar = 0.86; break; case 644: bar = 0.86; break; case 645: bar = 0.86; break; case 646: bar = 0.86; break; case 647: bar = 0.85; break; case 648: bar = 0.85; break; case 649: bar = 0.85; break; case 650: bar = 0.85; break; case 651: bar = 0.84; break; case 652: bar = 0.84; break; case 653: bar = 0.84; break; case 654: bar = 0.84; break; case 655: bar = 0.84; break; case 656: bar = 0.83; break; case 657: bar = 0.83; break; case 658: bar = 0.83; break; case 659: bar = 0.83; break; case 660: bar = 0.82; break; case 661: bar = 0.82; break; case 662: bar = 0.82; break; case 663: bar = 0.82; break; case 664: bar = 0.81; break; case 665: bar = 0.81; break; case 666: bar = 0.81; break; case 667: bar = 0.81; break; case 668: bar = 0.81; break; case 669: bar = 0.8; break; case 670: bar = 0.8; break; case 671: bar = 0.8; break; case 672: bar = 0.8; break; case 673: bar = 0.79; break; case 674: bar = 0.79; break; case 675: bar = 0.79; break; case 676: bar = 0.79; break; case 677: bar = 0.78; break; case 678: bar = 0.78; break; case 679: bar = 0.78; break; case 680: bar = 0.78; break; case 681: bar = 0.78; break; case 682: bar = 0.77; break; case 683: bar = 0.77; break; case 684: bar = 0.77; break; case 685: bar = 0.77; break; case 686: bar = 0.77; break; case 687: bar = 0.76; break; case 688: bar = 0.76; break; case 689: bar = 0.76; break; case 690: bar = 0.76; break; case 691: bar = 0.75; break; case 692: bar = 0.75; break; case 693: bar = 0.75; break; case 694: bar = 0.75; break; case 695: bar = 0.75; break; case 696: bar = 0.74; break; case 697: bar = 0.74; break; case 698: bar = 0.74; break; case 699: bar = 0.74; break; case 700: bar = 0.74; break; case 701: bar = 0.73; break; case 702: bar = 0.73; break; case 703: bar = 0.73; break; case 704: bar = 0.73; break; case 705: bar = 0.72; break; case 706: bar = 0.72; break; case 707: bar = 0.72; break; case 708: bar = 0.72; break; case 709: bar = 0.72; break; case 710: bar = 0.71; break; case 711: bar = 0.71; break; case 712: bar = 0.71; break; case 713: bar = 0.71; break; case 714: bar = 0.71; break; case 715: bar = 0.7; break; case 716: bar = 0.7; break; case 717: bar = 0.7; break; case 718: bar = 0.7; break; case 719: bar = 0.7; break; case 720: bar = 0.69; break; case 721: bar = 0.69; break; case 722: bar = 0.69; break; case 723: bar = 0.69; break; case 724: bar = 0.69; break; case 725: bar = 0.68; break; case 726: bar = 0.68; break; case 727: bar = 0.68; break; case 728: bar = 0.68; break; case 729: bar = 0.68; break; case 730: bar = 0.67; break; case 731: bar = 0.67; break; case 732: bar = 0.67; break; case 733: bar = 0.67; break; case 734: bar = 0.67; break; case 735: bar = 0.67; break; case 736: bar = 0.66; break; case 737: bar = 0.66; break; case 738: bar = 0.66; break; case 739: bar = 0.66; break; case 740: bar = 0.66; break; case 741: bar = 0.65; break; case 742: bar = 0.65; break; case 743: bar = 0.65; break; case 744: bar = 0.65; break; case 745: bar = 0.65; break; case 746: bar = 0.64; break; case 747: bar = 0.64; break; case 748: bar = 0.64; break; case 749: bar = 0.64; break; case 750: bar = 0.64; break; case 751: bar = 0.64; break; case 752: bar = 0.63; break; case 753: bar = 0.63; break; case 754: bar = 0.63; break; case 755: bar = 0.63; break; case 756: bar = 0.63; break; case 757: bar = 0.62; break; case 758: bar = 0.62; break; case 759: bar = 0.62; break; case 760: bar = 0.62; break; case 761: bar = 0.62; break; case 762: bar = 0.61; break; case 763: bar = 0.61; break; case 764: bar = 0.61; break; case 765: bar = 0.61; break; case 766: bar = 0.61; break; case 767: bar = 0.61; break; case 768: bar = 0.6; break; case 769: bar = 0.6; break; case 770: bar = 0.6; break; case 771: bar = 0.6; break; case 772: bar = 0.6; break; case 773: bar = 0.6; break; case 774: bar = 0.59; break; case 775: bar = 0.59; break; case 776: bar = 0.59; break; case 777: bar = 0.59; break; case 778: bar = 0.59; break; case 779: bar = 0.59; break; case 780: bar = 0.58; break; case 781: bar = 0.58; break; case 782: bar = 0.58; break; case 783: bar = 0.58; break; case 784: bar = 0.58; break; case 785: bar = 0.57; break; case 786: bar = 0.57; break; case 787: bar = 0.57; break; case 788: bar = 0.57; break; case 789: bar = 0.57; break; case 790: bar = 0.57; break; case 791: bar = 0.56; break; case 792: bar = 0.56; break; case 793: bar = 0.56; break; case 794: bar = 0.56; break; case 795: bar = 0.56; break; case 796: bar = 0.56; break; case 797: bar = 0.55; break; case 798: bar = 0.55; break; case 799: bar = 0.55; break; case 800: bar = 0.55; break; case 801: bar = 0.55; break; case 802: bar = 0.55; break; case 803: bar = 0.54; break; case 804: bar = 0.54; break; case 805: bar = 0.54; break; case 806: bar = 0.54; break; case 807: bar = 0.54; break; case 808: bar = 0.54; break; case 809: bar = 0.53; break; case 810: bar = 0.53; break; case 811: bar = 0.53; break; case 812: bar = 0.53; break; case 813: bar = 0.53; break; case 814: bar = 0.53; break; case 815: bar = 0.53; break; case 816: bar = 0.52; break; case 817: bar = 0.52; break; case 818: bar = 0.52; break; case 819: bar = 0.52; break; case 820: bar = 0.52; break; case 821: bar = 0.52; break; case 822: bar = 0.51; break; case 823: bar = 0.51; break; case 824: bar = 0.51; break; case 825: bar = 0.51; break; case 826: bar = 0.51; break; case 827: bar = 0.51; break; case 828: bar = 0.5; break; case 829: bar = 0.5; break; case 830: bar = 0.5; break; case 831: bar = 0.5; break; case 832: bar = 0.5; break; case 833: bar = 0.5; break; case 834: bar = 0.5; break; case 835: bar = 0.49; break; case 836: bar = 0.49; break; case 837: bar = 0.49; break; case 838: bar = 0.49; break; case 839: bar = 0.49; break; case 840: bar = 0.49; break; case 841: bar = 0.48; break; case 842: bar = 0.48; break; case 843: bar = 0.48; break; case 844: bar = 0.48; break; case 845: bar = 0.48; break; case 846: bar = 0.48; break; case 847: bar = 0.48; break; case 848: bar = 0.47; break; case 849: bar = 0.47; break; case 850: bar = 0.47; break; case 851: bar = 0.47; break; case 852: bar = 0.47; break; case 853: bar = 0.47; break; case 854: bar = 0.47; break; case 855: bar = 0.46; break; case 856: bar = 0.46; break; case 857: bar = 0.46; break; case 858: bar = 0.46; break; case 859: bar = 0.46; break; case 860: bar = 0.46; break; case 861: bar = 0.46; break; case 862: bar = 0.45; break; case 863: bar = 0.45; break; case 864: bar = 0.45; break; case 865: bar = 0.45; break; case 866: bar = 0.45; break; case 867: bar = 0.45; break; case 868: bar = 0.45; break; case 869: bar = 0.44; break; case 870: bar = 0.44; break; case 871: bar = 0.44; break; case 872: bar = 0.44; break; case 873: bar = 0.44; break; case 874: bar = 0.44; break; case 875: bar = 0.44; break; case 876: bar = 0.43; break; case 877: bar = 0.43; break; case 878: bar = 0.43; break; case 879: bar = 0.43; break; case 880: bar = 0.43; break; case 881: bar = 0.43; break; case 882: bar = 0.43; break; case 883: bar = 0.42; break; case 884: bar = 0.42; break; case 885: bar = 0.42; break; case 886: bar = 0.42; break; case 887: bar = 0.42; break; case 888: bar = 0.42; break; case 889: bar = 0.42; break; case 890: bar = 0.41; break; case 891: bar = 0.41; break; case 892: bar = 0.41; break; case 893: bar = 0.41; break; case 894: bar = 0.41; break; case 895: bar = 0.41; break; case 896: bar = 0.41; break; case 897: bar = 0.41; break; case 898: bar = 0.4; break; case 899: bar = 0.4; break; case 900: bar = 0.4; break; case 901: bar = 0.4; break; case 902: bar = 0.4; break; case 903: bar = 0.4; break; case 904: bar = 0.4; break; case 905: bar = 0.39; break; case 906: bar = 0.39; break; case 907: bar = 0.39; break; case 908: bar = 0.39; break; case 909: bar = 0.39; break; case 910: bar = 0.39; break; case 911: bar = 0.39; break; case 912: bar = 0.39; break; case 913: bar = 0.38; break; case 914: bar = 0.38; break; case 915: bar = 0.38; break; case 916: bar = 0.38; break; case 917: bar = 0.38; break; case 918: bar = 0.38; break; case 919: bar = 0.38; break; case 920: bar = 0.38; break; case 921: bar = 0.37; break; case 922: bar = 0.37; break; case 923: bar = 0.37; break; case 924: bar = 0.37; break; case 925: bar = 0.37; break; case 926: bar = 0.37; break; case 927: bar = 0.37; break; case 928: bar = 0.37; break; case 929: bar = 0.36; break; case 930: bar = 0.36; break; case 931: bar = 0.36; break; case 932: bar = 0.36; break; case 933: bar = 0.36; break; case 934: bar = 0.36; break; case 935: bar = 0.36; break; case 936: bar = 0.36; break; case 937: bar = 0.35; break; case 938: bar = 0.35; break; case 939: bar = 0.35; break; case 940: bar = 0.35; break; case 941: bar = 0.35; break; case 942: bar = 0.35; break; case 943: bar = 0.35; break; case 944: bar = 0.35; break; case 945: bar = 0.34; break; case 946: bar = 0.34; break; case 947: bar = 0.34; break; case 948: bar = 0.34; break; case 949: bar = 0.34; break; case 950: bar = 0.34; break; case 951: bar = 0.34; break; case 952: bar = 0.34; break; case 953: bar = 0.33; break; case 954: bar = 0.33; break; case 955: bar = 0.33; break; case 956: bar = 0.33; break; case 957: bar = 0.33; break; case 958: bar = 0.33; break; case 959: bar = 0.33; break; case 960: bar = 0.33; break; case 961: bar = 0.32; break; case 962: bar = 0.32; break; case 963: bar = 0.32; break; case 964: bar = 0.32; break; case 965: bar = 0.32; break; case 966: bar = 0.32; break; case 967: bar = 0.32; break; case 968: bar = 0.32; break; case 969: bar = 0.32; break; case 970: bar = 0.31; break; case 971: bar = 0.31; break; case 972: bar = 0.31; break; case 973: bar = 0.31; break; case 974: bar = 0.31; break; case 975: bar = 0.31; break; case 976: bar = 0.31; break; case 977: bar = 0.31; break; case 978: bar = 0.3; break; case 979: bar = 0.3; break; case 980: bar = 0.3; break; case 981: bar = 0.3; break; case 982: bar = 0.3; break; case 983: bar = 0.3; break; case 984: bar = 0.3; break; case 985: bar = 0.3; break; case 986: bar = 0.3; break; case 987: bar = 0.29; break; case 988: bar = 0.29; break; case 989: bar = 0.29; break; case 990: bar = 0.29; break; case 991: bar = 0.29; break; case 992: bar = 0.29; break; case 993: bar = 0.29; break; case 994: bar = 0.29; break; case 995: bar = 0.29; break; case 996: bar = 0.28; break; case 997: bar = 0.28; break; case 998: bar = 0.28; break; case 999: bar = 0.28; break; case 1000: bar = 0.28; break; case 1001: bar = 0.28; break; case 1002: bar = 0.28; break; case 1003: bar = 0.28; break; case 1004: bar = 0.28; break; case 1005: bar = 0.27; break; case 1006: bar = 0.27; break; case 1007: bar = 0.27; break; case 1008: bar = 0.27; break; case 1009: bar = 0.27; break; case 1010: bar = 0.27; break; case 1011: bar = 0.27; break; case 1012: bar = 0.27; break; case 1013: bar = 0.27; break; case 1014: bar = 0.26; break; case 1015: bar = 0.26; break; case 1016: bar = 0.26; break; case 1017: bar = 0.26; break; case 1018: bar = 0.26; break; case 1019: bar = 0.26; break; case 1020: bar = 0.26; break; case 1021: bar = 0.26; break; case 1022: bar = 0.26; break; case 1023: bar = 0.26; break; case 1024: bar = 0.25; break;
case 535: bar = 1.17; break; | case 535: bar = 1.17; break; case 536: bar = 1.17; break; case 537: bar = 1.17; break; case 538: bar = 1.16; break; case 539: bar = 1.16; break; case 540: bar = 1.16; break; case 541: bar = 1.15; break; case 542: bar = 1.15; break; case 543: bar = 1.15; break; case 544: bar = 1.14; break; case 545: bar = 1.14; break; case 546: bar = 1.14; break; case 547: bar = 1.13; break; case 548: bar = 1.13; break; case 549: bar = 1.13; break; case 550: bar = 1.12; break; case 551: bar = 1.12; break; case 552: bar = 1.12; break; case 553: bar = 1.12; break; case 554: bar = 1.11; break; case 555: bar = 1.11; break; case 556: bar = 1.11; break; case 557: bar = 1.1; break; case 558: bar = 1.1; break; case 559: bar = 1.1; break; case 560: bar = 1.09; break; case 561: bar = 1.09; break; case 562: bar = 1.09; break; case 563: bar = 1.08; break; case 564: bar = 1.08; break; case 565: bar = 1.08; break; case 566: bar = 1.07; break; case 567: bar = 1.07; break; case 568: bar = 1.07; break; case 569: bar = 1.07; break; case 570: bar = 1.06; break; case 571: bar = 1.06; break; case 572: bar = 1.06; break; case 573: bar = 1.05; break; case 574: bar = 1.05; break; case 575: bar = 1.05; break; case 576: bar = 1.04; break; case 577: bar = 1.04; break; case 578: bar = 1.04; break; case 579: bar = 1.04; break; case 580: bar = 1.03; break; case 581: bar = 1.03; break; case 582: bar = 1.03; break; case 583: bar = 1.02; break; case 584: bar = 1.02; break; case 585: bar = 1.02; break; case 586: bar = 1.02; break; case 587: bar = 1.01; break; case 588: bar = 1.01; break; case 589: bar = 1.01; break; case 590: bar = 1; break; case 591: bar = 1; break; case 592: bar = 1; break; case 593: bar = 1; break; case 594: bar = 0.99; break; case 595: bar = 0.99; break; case 596: bar = 0.99; break; case 597: bar = 0.98; break; case 598: bar = 0.98; break; case 599: bar = 0.98; break; case 600: bar = 0.98; break; case 601: bar = 0.97; break; case 602: bar = 0.97; break; case 603: bar = 0.97; break; case 604: bar = 0.96; break; case 605: bar = 0.96; break; case 606: bar = 0.96; break; case 607: bar = 0.96; break; case 608: bar = 0.95; break; case 609: bar = 0.95; break; case 610: bar = 0.95; break; case 611: bar = 0.95; break; case 612: bar = 0.94; break; case 613: bar = 0.94; break; case 614: bar = 0.94; break; case 615: bar = 0.94; break; case 616: bar = 0.93; break; case 617: bar = 0.93; break; case 618: bar = 0.93; break; case 619: bar = 0.92; break; case 620: bar = 0.92; break; case 621: bar = 0.92; break; case 622: bar = 0.92; break; case 623: bar = 0.91; break; case 624: bar = 0.91; break; case 625: bar = 0.91; break; case 626: bar = 0.91; break; case 627: bar = 0.9; break; case 628: bar = 0.9; break; case 629: bar = 0.9; break; case 630: bar = 0.9; break; case 631: bar = 0.89; break; case 632: bar = 0.89; break; case 633: bar = 0.89; break; case 634: bar = 0.89; break; case 635: bar = 0.88; break; case 636: bar = 0.88; break; case 637: bar = 0.88; break; case 638: bar = 0.88; break; case 639: bar = 0.87; break; case 640: bar = 0.87; break; case 641: bar = 0.87; break; case 642: bar = 0.87; break; case 643: bar = 0.86; break; case 644: bar = 0.86; break; case 645: bar = 0.86; break; case 646: bar = 0.86; break; case 647: bar = 0.85; break; case 648: bar = 0.85; break; case 649: bar = 0.85; break; case 650: bar = 0.85; break; case 651: bar = 0.84; break; case 652: bar = 0.84; break; case 653: bar = 0.84; break; case 654: bar = 0.84; break; case 655: bar = 0.84; break; case 656: bar = 0.83; break; case 657: bar = 0.83; break; case 658: bar = 0.83; break; case 659: bar = 0.83; break; case 660: bar = 0.82; break; case 661: bar = 0.82; break; case 662: bar = 0.82; break; case 663: bar = 0.82; break; case 664: bar = 0.81; break; case 665: bar = 0.81; break; case 666: bar = 0.81; break; case 667: bar = 0.81; break; case 668: bar = 0.81; break; case 669: bar = 0.8; break; case 670: bar = 0.8; break; case 671: bar = 0.8; break; case 672: bar = 0.8; break; case 673: bar = 0.79; break; case 674: bar = 0.79; break; case 675: bar = 0.79; break; case 676: bar = 0.79; break; case 677: bar = 0.78; break; case 678: bar = 0.78; break; case 679: bar = 0.78; break; case 680: bar = 0.78; break; case 681: bar = 0.78; break; case 682: bar = 0.77; break; case 683: bar = 0.77; break; case 684: bar = 0.77; break; case 685: bar = 0.77; break; case 686: bar = 0.77; break; case 687: bar = 0.76; break; case 688: bar = 0.76; break; case 689: bar = 0.76; break; case 690: bar = 0.76; break; case 691: bar = 0.75; break; case 692: bar = 0.75; break; case 693: bar = 0.75; break; case 694: bar = 0.75; break; case 695: bar = 0.75; break; case 696: bar = 0.74; break; case 697: bar = 0.74; break; case 698: bar = 0.74; break; case 699: bar = 0.74; break; case 700: bar = 0.74; break; case 701: bar = 0.73; break; case 702: bar = 0.73; break; case 703: bar = 0.73; break; case 704: bar = 0.73; break; case 705: bar = 0.72; break; case 706: bar = 0.72; break; case 707: bar = 0.72; break; case 708: bar = 0.72; break; case 709: bar = 0.72; break; case 710: bar = 0.71; break; case 711: bar = 0.71; break; case 712: bar = 0.71; break; case 713: bar = 0.71; break; case 714: bar = 0.71; break; case 715: bar = 0.7; break; case 716: bar = 0.7; break; case 717: bar = 0.7; break; case 718: bar = 0.7; break; case 719: bar = 0.7; break; case 720: bar = 0.69; break; case 721: bar = 0.69; break; case 722: bar = 0.69; break; case 723: bar = 0.69; break; case 724: bar = 0.69; break; case 725: bar = 0.68; break; case 726: bar = 0.68; break; case 727: bar = 0.68; break; case 728: bar = 0.68; break; case 729: bar = 0.68; break; case 730: bar = 0.67; break; case 731: bar = 0.67; break; case 732: bar = 0.67; break; case 733: bar = 0.67; break; case 734: bar = 0.67; break; case 735: bar = 0.67; break; case 736: bar = 0.66; break; case 737: bar = 0.66; break; case 738: bar = 0.66; break; case 739: bar = 0.66; break; case 740: bar = 0.66; break; case 741: bar = 0.65; break; case 742: bar = 0.65; break; case 743: bar = 0.65; break; case 744: bar = 0.65; break; case 745: bar = 0.65; break; case 746: bar = 0.64; break; case 747: bar = 0.64; break; case 748: bar = 0.64; break; case 749: bar = 0.64; break; case 750: bar = 0.64; break; case 751: bar = 0.64; break; case 752: bar = 0.63; break; case 753: bar = 0.63; break; case 754: bar = 0.63; break; case 755: bar = 0.63; break; case 756: bar = 0.63; break; case 757: bar = 0.62; break; case 758: bar = 0.62; break; case 759: bar = 0.62; break; case 760: bar = 0.62; break; case 761: bar = 0.62; break; case 762: bar = 0.61; break; case 763: bar = 0.61; break; case 764: bar = 0.61; break; case 765: bar = 0.61; break; case 766: bar = 0.61; break; case 767: bar = 0.61; break; case 768: bar = 0.6; break; case 769: bar = 0.6; break; case 770: bar = 0.6; break; case 771: bar = 0.6; break; case 772: bar = 0.6; break; case 773: bar = 0.6; break; case 774: bar = 0.59; break; case 775: bar = 0.59; break; case 776: bar = 0.59; break; case 777: bar = 0.59; break; case 778: bar = 0.59; break; case 779: bar = 0.59; break; case 780: bar = 0.58; break; case 781: bar = 0.58; break; case 782: bar = 0.58; break; case 783: bar = 0.58; break; case 784: bar = 0.58; break; case 785: bar = 0.57; break; case 786: bar = 0.57; break; case 787: bar = 0.57; break; case 788: bar = 0.57; break; case 789: bar = 0.57; break; case 790: bar = 0.57; break; case 791: bar = 0.56; break; case 792: bar = 0.56; break; case 793: bar = 0.56; break; case 794: bar = 0.56; break; case 795: bar = 0.56; break; case 796: bar = 0.56; break; case 797: bar = 0.55; break; case 798: bar = 0.55; break; case 799: bar = 0.55; break; case 800: bar = 0.55; break; case 801: bar = 0.55; break; case 802: bar = 0.55; break; case 803: bar = 0.54; break; case 804: bar = 0.54; break; case 805: bar = 0.54; break; case 806: bar = 0.54; break; case 807: bar = 0.54; break; case 808: bar = 0.54; break; case 809: bar = 0.53; break; case 810: bar = 0.53; break; case 811: bar = 0.53; break; case 812: bar = 0.53; break; case 813: bar = 0.53; break; case 814: bar = 0.53; break; case 815: bar = 0.53; break; case 816: bar = 0.52; break; case 817: bar = 0.52; break; case 818: bar = 0.52; break; case 819: bar = 0.52; break; case 820: bar = 0.52; break; case 821: bar = 0.52; break; case 822: bar = 0.51; break; case 823: bar = 0.51; break; case 824: bar = 0.51; break; case 825: bar = 0.51; break; case 826: bar = 0.51; break; case 827: bar = 0.51; break; case 828: bar = 0.5; break; case 829: bar = 0.5; break; case 830: bar = 0.5; break; case 831: bar = 0.5; break; case 832: bar = 0.5; break; case 833: bar = 0.5; break; case 834: bar = 0.5; break; case 835: bar = 0.49; break; case 836: bar = 0.49; break; case 837: bar = 0.49; break; case 838: bar = 0.49; break; case 839: bar = 0.49; break; case 840: bar = 0.49; break; case 841: bar = 0.48; break; case 842: bar = 0.48; break; case 843: bar = 0.48; break; case 844: bar = 0.48; break; case 845: bar = 0.48; break; case 846: bar = 0.48; break; case 847: bar = 0.48; break; case 848: bar = 0.47; break; case 849: bar = 0.47; break; case 850: bar = 0.47; break; case 851: bar = 0.47; break; case 852: bar = 0.47; break; case 853: bar = 0.47; break; case 854: bar = 0.47; break; case 855: bar = 0.46; break; case 856: bar = 0.46; break; case 857: bar = 0.46; break; case 858: bar = 0.46; break; case 859: bar = 0.46; break; case 860: bar = 0.46; break; case 861: bar = 0.46; break; case 862: bar = 0.45; break; case 863: bar = 0.45; break; case 864: bar = 0.45; break; case 865: bar = 0.45; break; case 866: bar = 0.45; break; case 867: bar = 0.45; break; case 868: bar = 0.45; break; case 869: bar = 0.44; break; case 870: bar = 0.44; break; case 871: bar = 0.44; break; case 872: bar = 0.44; break; case 873: bar = 0.44; break; case 874: bar = 0.44; break; case 875: bar = 0.44; break; case 876: bar = 0.43; break; case 877: bar = 0.43; break; case 878: bar = 0.43; break; case 879: bar = 0.43; break; case 880: bar = 0.43; break; case 881: bar = 0.43; break; case 882: bar = 0.43; break; case 883: bar = 0.42; break; case 884: bar = 0.42; break; case 885: bar = 0.42; break; case 886: bar = 0.42; break; case 887: bar = 0.42; break; case 888: bar = 0.42; break; case 889: bar = 0.42; break; case 890: bar = 0.41; break; case 891: bar = 0.41; break; case 892: bar = 0.41; break; case 893: bar = 0.41; break; case 894: bar = 0.41; break; case 895: bar = 0.41; break; case 896: bar = 0.41; break; case 897: bar = 0.41; break; case 898: bar = 0.4; break; case 899: bar = 0.4; break; case 900: bar = 0.4; break; case 901: bar = 0.4; break; case 902: bar = 0.4; break; case 903: bar = 0.4; break; case 904: bar = 0.4; break; case 905: bar = 0.39; break; case 906: bar = 0.39; break; case 907: bar = 0.39; break; case 908: bar = 0.39; break; case 909: bar = 0.39; break; case 910: bar = 0.39; break; case 911: bar = 0.39; break; case 912: bar = 0.39; break; case 913: bar = 0.38; break; case 914: bar = 0.38; break; case 915: bar = 0.38; break; case 916: bar = 0.38; break; case 917: bar = 0.38; break; case 918: bar = 0.38; break; case 919: bar = 0.38; break; case 920: bar = 0.38; break; case 921: bar = 0.37; break; case 922: bar = 0.37; break; case 923: bar = 0.37; break; case 924: bar = 0.37; break; case 925: bar = 0.37; break; case 926: bar = 0.37; break; case 927: bar = 0.37; break; case 928: bar = 0.37; break; case 929: bar = 0.36; break; case 930: bar = 0.36; break; case 931: bar = 0.36; break; case 932: bar = 0.36; break; case 933: bar = 0.36; break; case 934: bar = 0.36; break; case 935: bar = 0.36; break; case 936: bar = 0.36; break; case 937: bar = 0.35; break; case 938: bar = 0.35; break; case 939: bar = 0.35; break; case 940: bar = 0.35; break; case 941: bar = 0.35; break; case 942: bar = 0.35; break; case 943: bar = 0.35; break; case 944: bar = 0.35; break; case 945: bar = 0.34; break; case 946: bar = 0.34; break; case 947: bar = 0.34; break; case 948: bar = 0.34; break; case 949: bar = 0.34; break; case 950: bar = 0.34; break; case 951: bar = 0.34; break; case 952: bar = 0.34; break; case 953: bar = 0.33; break; case 954: bar = 0.33; break; case 955: bar = 0.33; break; case 956: bar = 0.33; break; case 957: bar = 0.33; break; case 958: bar = 0.33; break; case 959: bar = 0.33; break; case 960: bar = 0.33; break; case 961: bar = 0.32; break; case 962: bar = 0.32; break; case 963: bar = 0.32; break; case 964: bar = 0.32; break; case 965: bar = 0.32; break; case 966: bar = 0.32; break; case 967: bar = 0.32; break; case 968: bar = 0.32; break; case 969: bar = 0.32; break; case 970: bar = 0.31; break; case 971: bar = 0.31; break; case 972: bar = 0.31; break; case 973: bar = 0.31; break; case 974: bar = 0.31; break; case 975: bar = 0.31; break; case 976: bar = 0.31; break; case 977: bar = 0.31; break; case 978: bar = 0.3; break; case 979: bar = 0.3; break; case 980: bar = 0.3; break; case 981: bar = 0.3; break; case 982: bar = 0.3; break; case 983: bar = 0.3; break; case 984: bar = 0.3; break; case 985: bar = 0.3; break; case 986: bar = 0.3; break; case 987: bar = 0.29; break; case 988: bar = 0.29; break; case 989: bar = 0.29; break; case 990: bar = 0.29; break; case 991: bar = 0.29; break; case 992: bar = 0.29; break; case 993: bar = 0.29; break; case 994: bar = 0.29; break; case 995: bar = 0.29; break; case 996: bar = 0.28; break; case 997: bar = 0.28; break; case 998: bar = 0.28; break; case 999: bar = 0.28; break; case 1000: bar = 0.28; break; case 1001: bar = 0.28; break; case 1002: bar = 0.28; break; case 1003: bar = 0.28; break; case 1004: bar = 0.28; break; case 1005: bar = 0.27; break; case 1006: bar = 0.27; break; case 1007: bar = 0.27; break; case 1008: bar = 0.27; break; case 1009: bar = 0.27; break; case 1010: bar = 0.27; break; case 1011: bar = 0.27; break; case 1012: bar = 0.27; break; case 1013: bar = 0.27; break; case 1014: bar = 0.26; break; case 1015: bar = 0.26; break; case 1016: bar = 0.26; break; case 1017: bar = 0.26; break; case 1018: bar = 0.26; break; case 1019: bar = 0.26; break; case 1020: bar = 0.26; break; case 1021: bar = 0.26; break; case 1022: bar = 0.26; break; case 1023: bar = 0.26; break; case 1024: bar = 0.25; break;
case 536: bar = 1.17; break; | case 536: bar = 1.17; break; case 537: bar = 1.17; break; case 538: bar = 1.16; break; case 539: bar = 1.16; break; case 540: bar = 1.16; break; case 541: bar = 1.15; break; case 542: bar = 1.15; break; case 543: bar = 1.15; break; case 544: bar = 1.14; break; case 545: bar = 1.14; break; case 546: bar = 1.14; break; case 547: bar = 1.13; break; case 548: bar = 1.13; break; case 549: bar = 1.13; break; case 550: bar = 1.12; break; case 551: bar = 1.12; break; case 552: bar = 1.12; break; case 553: bar = 1.12; break; case 554: bar = 1.11; break; case 555: bar = 1.11; break; case 556: bar = 1.11; break; case 557: bar = 1.1; break; case 558: bar = 1.1; break; case 559: bar = 1.1; break; case 560: bar = 1.09; break; case 561: bar = 1.09; break; case 562: bar = 1.09; break; case 563: bar = 1.08; break; case 564: bar = 1.08; break; case 565: bar = 1.08; break; case 566: bar = 1.07; break; case 567: bar = 1.07; break; case 568: bar = 1.07; break; case 569: bar = 1.07; break; case 570: bar = 1.06; break; case 571: bar = 1.06; break; case 572: bar = 1.06; break; case 573: bar = 1.05; break; case 574: bar = 1.05; break; case 575: bar = 1.05; break; case 576: bar = 1.04; break; case 577: bar = 1.04; break; case 578: bar = 1.04; break; case 579: bar = 1.04; break; case 580: bar = 1.03; break; case 581: bar = 1.03; break; case 582: bar = 1.03; break; case 583: bar = 1.02; break; case 584: bar = 1.02; break; case 585: bar = 1.02; break; case 586: bar = 1.02; break; case 587: bar = 1.01; break; case 588: bar = 1.01; break; case 589: bar = 1.01; break; case 590: bar = 1; break; case 591: bar = 1; break; case 592: bar = 1; break; case 593: bar = 1; break; case 594: bar = 0.99; break; case 595: bar = 0.99; break; case 596: bar = 0.99; break; case 597: bar = 0.98; break; case 598: bar = 0.98; break; case 599: bar = 0.98; break; case 600: bar = 0.98; break; case 601: bar = 0.97; break; case 602: bar = 0.97; break; case 603: bar = 0.97; break; case 604: bar = 0.96; break; case 605: bar = 0.96; break; case 606: bar = 0.96; break; case 607: bar = 0.96; break; case 608: bar = 0.95; break; case 609: bar = 0.95; break; case 610: bar = 0.95; break; case 611: bar = 0.95; break; case 612: bar = 0.94; break; case 613: bar = 0.94; break; case 614: bar = 0.94; break; case 615: bar = 0.94; break; case 616: bar = 0.93; break; case 617: bar = 0.93; break; case 618: bar = 0.93; break; case 619: bar = 0.92; break; case 620: bar = 0.92; break; case 621: bar = 0.92; break; case 622: bar = 0.92; break; case 623: bar = 0.91; break; case 624: bar = 0.91; break; case 625: bar = 0.91; break; case 626: bar = 0.91; break; case 627: bar = 0.9; break; case 628: bar = 0.9; break; case 629: bar = 0.9; break; case 630: bar = 0.9; break; case 631: bar = 0.89; break; case 632: bar = 0.89; break; case 633: bar = 0.89; break; case 634: bar = 0.89; break; case 635: bar = 0.88; break; case 636: bar = 0.88; break; case 637: bar = 0.88; break; case 638: bar = 0.88; break; case 639: bar = 0.87; break; case 640: bar = 0.87; break; case 641: bar = 0.87; break; case 642: bar = 0.87; break; case 643: bar = 0.86; break; case 644: bar = 0.86; break; case 645: bar = 0.86; break; case 646: bar = 0.86; break; case 647: bar = 0.85; break; case 648: bar = 0.85; break; case 649: bar = 0.85; break; case 650: bar = 0.85; break; case 651: bar = 0.84; break; case 652: bar = 0.84; break; case 653: bar = 0.84; break; case 654: bar = 0.84; break; case 655: bar = 0.84; break; case 656: bar = 0.83; break; case 657: bar = 0.83; break; case 658: bar = 0.83; break; case 659: bar = 0.83; break; case 660: bar = 0.82; break; case 661: bar = 0.82; break; case 662: bar = 0.82; break; case 663: bar = 0.82; break; case 664: bar = 0.81; break; case 665: bar = 0.81; break; case 666: bar = 0.81; break; case 667: bar = 0.81; break; case 668: bar = 0.81; break; case 669: bar = 0.8; break; case 670: bar = 0.8; break; case 671: bar = 0.8; break; case 672: bar = 0.8; break; case 673: bar = 0.79; break; case 674: bar = 0.79; break; case 675: bar = 0.79; break; case 676: bar = 0.79; break; case 677: bar = 0.78; break; case 678: bar = 0.78; break; case 679: bar = 0.78; break; case 680: bar = 0.78; break; case 681: bar = 0.78; break; case 682: bar = 0.77; break; case 683: bar = 0.77; break; case 684: bar = 0.77; break; case 685: bar = 0.77; break; case 686: bar = 0.77; break; case 687: bar = 0.76; break; case 688: bar = 0.76; break; case 689: bar = 0.76; break; case 690: bar = 0.76; break; case 691: bar = 0.75; break; case 692: bar = 0.75; break; case 693: bar = 0.75; break; case 694: bar = 0.75; break; case 695: bar = 0.75; break; case 696: bar = 0.74; break; case 697: bar = 0.74; break; case 698: bar = 0.74; break; case 699: bar = 0.74; break; case 700: bar = 0.74; break; case 701: bar = 0.73; break; case 702: bar = 0.73; break; case 703: bar = 0.73; break; case 704: bar = 0.73; break; case 705: bar = 0.72; break; case 706: bar = 0.72; break; case 707: bar = 0.72; break; case 708: bar = 0.72; break; case 709: bar = 0.72; break; case 710: bar = 0.71; break; case 711: bar = 0.71; break; case 712: bar = 0.71; break; case 713: bar = 0.71; break; case 714: bar = 0.71; break; case 715: bar = 0.7; break; case 716: bar = 0.7; break; case 717: bar = 0.7; break; case 718: bar = 0.7; break; case 719: bar = 0.7; break; case 720: bar = 0.69; break; case 721: bar = 0.69; break; case 722: bar = 0.69; break; case 723: bar = 0.69; break; case 724: bar = 0.69; break; case 725: bar = 0.68; break; case 726: bar = 0.68; break; case 727: bar = 0.68; break; case 728: bar = 0.68; break; case 729: bar = 0.68; break; case 730: bar = 0.67; break; case 731: bar = 0.67; break; case 732: bar = 0.67; break; case 733: bar = 0.67; break; case 734: bar = 0.67; break; case 735: bar = 0.67; break; case 736: bar = 0.66; break; case 737: bar = 0.66; break; case 738: bar = 0.66; break; case 739: bar = 0.66; break; case 740: bar = 0.66; break; case 741: bar = 0.65; break; case 742: bar = 0.65; break; case 743: bar = 0.65; break; case 744: bar = 0.65; break; case 745: bar = 0.65; break; case 746: bar = 0.64; break; case 747: bar = 0.64; break; case 748: bar = 0.64; break; case 749: bar = 0.64; break; case 750: bar = 0.64; break; case 751: bar = 0.64; break; case 752: bar = 0.63; break; case 753: bar = 0.63; break; case 754: bar = 0.63; break; case 755: bar = 0.63; break; case 756: bar = 0.63; break; case 757: bar = 0.62; break; case 758: bar = 0.62; break; case 759: bar = 0.62; break; case 760: bar = 0.62; break; case 761: bar = 0.62; break; case 762: bar = 0.61; break; case 763: bar = 0.61; break; case 764: bar = 0.61; break; case 765: bar = 0.61; break; case 766: bar = 0.61; break; case 767: bar = 0.61; break; case 768: bar = 0.6; break; case 769: bar = 0.6; break; case 770: bar = 0.6; break; case 771: bar = 0.6; break; case 772: bar = 0.6; break; case 773: bar = 0.6; break; case 774: bar = 0.59; break; case 775: bar = 0.59; break; case 776: bar = 0.59; break; case 777: bar = 0.59; break; case 778: bar = 0.59; break; case 779: bar = 0.59; break; case 780: bar = 0.58; break; case 781: bar = 0.58; break; case 782: bar = 0.58; break; case 783: bar = 0.58; break; case 784: bar = 0.58; break; case 785: bar = 0.57; break; case 786: bar = 0.57; break; case 787: bar = 0.57; break; case 788: bar = 0.57; break; case 789: bar = 0.57; break; case 790: bar = 0.57; break; case 791: bar = 0.56; break; case 792: bar = 0.56; break; case 793: bar = 0.56; break; case 794: bar = 0.56; break; case 795: bar = 0.56; break; case 796: bar = 0.56; break; case 797: bar = 0.55; break; case 798: bar = 0.55; break; case 799: bar = 0.55; break; case 800: bar = 0.55; break; case 801: bar = 0.55; break; case 802: bar = 0.55; break; case 803: bar = 0.54; break; case 804: bar = 0.54; break; case 805: bar = 0.54; break; case 806: bar = 0.54; break; case 807: bar = 0.54; break; case 808: bar = 0.54; break; case 809: bar = 0.53; break; case 810: bar = 0.53; break; case 811: bar = 0.53; break; case 812: bar = 0.53; break; case 813: bar = 0.53; break; case 814: bar = 0.53; break; case 815: bar = 0.53; break; case 816: bar = 0.52; break; case 817: bar = 0.52; break; case 818: bar = 0.52; break; case 819: bar = 0.52; break; case 820: bar = 0.52; break; case 821: bar = 0.52; break; case 822: bar = 0.51; break; case 823: bar = 0.51; break; case 824: bar = 0.51; break; case 825: bar = 0.51; break; case 826: bar = 0.51; break; case 827: bar = 0.51; break; case 828: bar = 0.5; break; case 829: bar = 0.5; break; case 830: bar = 0.5; break; case 831: bar = 0.5; break; case 832: bar = 0.5; break; case 833: bar = 0.5; break; case 834: bar = 0.5; break; case 835: bar = 0.49; break; case 836: bar = 0.49; break; case 837: bar = 0.49; break; case 838: bar = 0.49; break; case 839: bar = 0.49; break; case 840: bar = 0.49; break; case 841: bar = 0.48; break; case 842: bar = 0.48; break; case 843: bar = 0.48; break; case 844: bar = 0.48; break; case 845: bar = 0.48; break; case 846: bar = 0.48; break; case 847: bar = 0.48; break; case 848: bar = 0.47; break; case 849: bar = 0.47; break; case 850: bar = 0.47; break; case 851: bar = 0.47; break; case 852: bar = 0.47; break; case 853: bar = 0.47; break; case 854: bar = 0.47; break; case 855: bar = 0.46; break; case 856: bar = 0.46; break; case 857: bar = 0.46; break; case 858: bar = 0.46; break; case 859: bar = 0.46; break; case 860: bar = 0.46; break; case 861: bar = 0.46; break; case 862: bar = 0.45; break; case 863: bar = 0.45; break; case 864: bar = 0.45; break; case 865: bar = 0.45; break; case 866: bar = 0.45; break; case 867: bar = 0.45; break; case 868: bar = 0.45; break; case 869: bar = 0.44; break; case 870: bar = 0.44; break; case 871: bar = 0.44; break; case 872: bar = 0.44; break; case 873: bar = 0.44; break; case 874: bar = 0.44; break; case 875: bar = 0.44; break; case 876: bar = 0.43; break; case 877: bar = 0.43; break; case 878: bar = 0.43; break; case 879: bar = 0.43; break; case 880: bar = 0.43; break; case 881: bar = 0.43; break; case 882: bar = 0.43; break; case 883: bar = 0.42; break; case 884: bar = 0.42; break; case 885: bar = 0.42; break; case 886: bar = 0.42; break; case 887: bar = 0.42; break; case 888: bar = 0.42; break; case 889: bar = 0.42; break; case 890: bar = 0.41; break; case 891: bar = 0.41; break; case 892: bar = 0.41; break; case 893: bar = 0.41; break; case 894: bar = 0.41; break; case 895: bar = 0.41; break; case 896: bar = 0.41; break; case 897: bar = 0.41; break; case 898: bar = 0.4; break; case 899: bar = 0.4; break; case 900: bar = 0.4; break; case 901: bar = 0.4; break; case 902: bar = 0.4; break; case 903: bar = 0.4; break; case 904: bar = 0.4; break; case 905: bar = 0.39; break; case 906: bar = 0.39; break; case 907: bar = 0.39; break; case 908: bar = 0.39; break; case 909: bar = 0.39; break; case 910: bar = 0.39; break; case 911: bar = 0.39; break; case 912: bar = 0.39; break; case 913: bar = 0.38; break; case 914: bar = 0.38; break; case 915: bar = 0.38; break; case 916: bar = 0.38; break; case 917: bar = 0.38; break; case 918: bar = 0.38; break; case 919: bar = 0.38; break; case 920: bar = 0.38; break; case 921: bar = 0.37; break; case 922: bar = 0.37; break; case 923: bar = 0.37; break; case 924: bar = 0.37; break; case 925: bar = 0.37; break; case 926: bar = 0.37; break; case 927: bar = 0.37; break; case 928: bar = 0.37; break; case 929: bar = 0.36; break; case 930: bar = 0.36; break; case 931: bar = 0.36; break; case 932: bar = 0.36; break; case 933: bar = 0.36; break; case 934: bar = 0.36; break; case 935: bar = 0.36; break; case 936: bar = 0.36; break; case 937: bar = 0.35; break; case 938: bar = 0.35; break; case 939: bar = 0.35; break; case 940: bar = 0.35; break; case 941: bar = 0.35; break; case 942: bar = 0.35; break; case 943: bar = 0.35; break; case 944: bar = 0.35; break; case 945: bar = 0.34; break; case 946: bar = 0.34; break; case 947: bar = 0.34; break; case 948: bar = 0.34; break; case 949: bar = 0.34; break; case 950: bar = 0.34; break; case 951: bar = 0.34; break; case 952: bar = 0.34; break; case 953: bar = 0.33; break; case 954: bar = 0.33; break; case 955: bar = 0.33; break; case 956: bar = 0.33; break; case 957: bar = 0.33; break; case 958: bar = 0.33; break; case 959: bar = 0.33; break; case 960: bar = 0.33; break; case 961: bar = 0.32; break; case 962: bar = 0.32; break; case 963: bar = 0.32; break; case 964: bar = 0.32; break; case 965: bar = 0.32; break; case 966: bar = 0.32; break; case 967: bar = 0.32; break; case 968: bar = 0.32; break; case 969: bar = 0.32; break; case 970: bar = 0.31; break; case 971: bar = 0.31; break; case 972: bar = 0.31; break; case 973: bar = 0.31; break; case 974: bar = 0.31; break; case 975: bar = 0.31; break; case 976: bar = 0.31; break; case 977: bar = 0.31; break; case 978: bar = 0.3; break; case 979: bar = 0.3; break; case 980: bar = 0.3; break; case 981: bar = 0.3; break; case 982: bar = 0.3; break; case 983: bar = 0.3; break; case 984: bar = 0.3; break; case 985: bar = 0.3; break; case 986: bar = 0.3; break; case 987: bar = 0.29; break; case 988: bar = 0.29; break; case 989: bar = 0.29; break; case 990: bar = 0.29; break; case 991: bar = 0.29; break; case 992: bar = 0.29; break; case 993: bar = 0.29; break; case 994: bar = 0.29; break; case 995: bar = 0.29; break; case 996: bar = 0.28; break; case 997: bar = 0.28; break; case 998: bar = 0.28; break; case 999: bar = 0.28; break; case 1000: bar = 0.28; break; case 1001: bar = 0.28; break; case 1002: bar = 0.28; break; case 1003: bar = 0.28; break; case 1004: bar = 0.28; break; case 1005: bar = 0.27; break; case 1006: bar = 0.27; break; case 1007: bar = 0.27; break; case 1008: bar = 0.27; break; case 1009: bar = 0.27; break; case 1010: bar = 0.27; break; case 1011: bar = 0.27; break; case 1012: bar = 0.27; break; case 1013: bar = 0.27; break; case 1014: bar = 0.26; break; case 1015: bar = 0.26; break; case 1016: bar = 0.26; break; case 1017: bar = 0.26; break; case 1018: bar = 0.26; break; case 1019: bar = 0.26; break; case 1020: bar = 0.26; break; case 1021: bar = 0.26; break; case 1022: bar = 0.26; break; case 1023: bar = 0.26; break; case 1024: bar = 0.25; break;
case 537: bar = 1.17; break; | case 537: bar = 1.17; break; case 538: bar = 1.16; break; case 539: bar = 1.16; break; case 540: bar = 1.16; break; case 541: bar = 1.15; break; case 542: bar = 1.15; break; case 543: bar = 1.15; break; case 544: bar = 1.14; break; case 545: bar = 1.14; break; case 546: bar = 1.14; break; case 547: bar = 1.13; break; case 548: bar = 1.13; break; case 549: bar = 1.13; break; case 550: bar = 1.12; break; case 551: bar = 1.12; break; case 552: bar = 1.12; break; case 553: bar = 1.12; break; case 554: bar = 1.11; break; case 555: bar = 1.11; break; case 556: bar = 1.11; break; case 557: bar = 1.1; break; case 558: bar = 1.1; break; case 559: bar = 1.1; break; case 560: bar = 1.09; break; case 561: bar = 1.09; break; case 562: bar = 1.09; break; case 563: bar = 1.08; break; case 564: bar = 1.08; break; case 565: bar = 1.08; break; case 566: bar = 1.07; break; case 567: bar = 1.07; break; case 568: bar = 1.07; break; case 569: bar = 1.07; break; case 570: bar = 1.06; break; case 571: bar = 1.06; break; case 572: bar = 1.06; break; case 573: bar = 1.05; break; case 574: bar = 1.05; break; case 575: bar = 1.05; break; case 576: bar = 1.04; break; case 577: bar = 1.04; break; case 578: bar = 1.04; break; case 579: bar = 1.04; break; case 580: bar = 1.03; break; case 581: bar = 1.03; break; case 582: bar = 1.03; break; case 583: bar = 1.02; break; case 584: bar = 1.02; break; case 585: bar = 1.02; break; case 586: bar = 1.02; break; case 587: bar = 1.01; break; case 588: bar = 1.01; break; case 589: bar = 1.01; break; case 590: bar = 1; break; case 591: bar = 1; break; case 592: bar = 1; break; case 593: bar = 1; break; case 594: bar = 0.99; break; case 595: bar = 0.99; break; case 596: bar = 0.99; break; case 597: bar = 0.98; break; case 598: bar = 0.98; break; case 599: bar = 0.98; break; case 600: bar = 0.98; break; case 601: bar = 0.97; break; case 602: bar = 0.97; break; case 603: bar = 0.97; break; case 604: bar = 0.96; break; case 605: bar = 0.96; break; case 606: bar = 0.96; break; case 607: bar = 0.96; break; case 608: bar = 0.95; break; case 609: bar = 0.95; break; case 610: bar = 0.95; break; case 611: bar = 0.95; break; case 612: bar = 0.94; break; case 613: bar = 0.94; break; case 614: bar = 0.94; break; case 615: bar = 0.94; break; case 616: bar = 0.93; break; case 617: bar = 0.93; break; case 618: bar = 0.93; break; case 619: bar = 0.92; break; case 620: bar = 0.92; break; case 621: bar = 0.92; break; case 622: bar = 0.92; break; case 623: bar = 0.91; break; case 624: bar = 0.91; break; case 625: bar = 0.91; break; case 626: bar = 0.91; break; case 627: bar = 0.9; break; case 628: bar = 0.9; break; case 629: bar = 0.9; break; case 630: bar = 0.9; break; case 631: bar = 0.89; break; case 632: bar = 0.89; break; case 633: bar = 0.89; break; case 634: bar = 0.89; break; case 635: bar = 0.88; break; case 636: bar = 0.88; break; case 637: bar = 0.88; break; case 638: bar = 0.88; break; case 639: bar = 0.87; break; case 640: bar = 0.87; break; case 641: bar = 0.87; break; case 642: bar = 0.87; break; case 643: bar = 0.86; break; case 644: bar = 0.86; break; case 645: bar = 0.86; break; case 646: bar = 0.86; break; case 647: bar = 0.85; break; case 648: bar = 0.85; break; case 649: bar = 0.85; break; case 650: bar = 0.85; break; case 651: bar = 0.84; break; case 652: bar = 0.84; break; case 653: bar = 0.84; break; case 654: bar = 0.84; break; case 655: bar = 0.84; break; case 656: bar = 0.83; break; case 657: bar = 0.83; break; case 658: bar = 0.83; break; case 659: bar = 0.83; break; case 660: bar = 0.82; break; case 661: bar = 0.82; break; case 662: bar = 0.82; break; case 663: bar = 0.82; break; case 664: bar = 0.81; break; case 665: bar = 0.81; break; case 666: bar = 0.81; break; case 667: bar = 0.81; break; case 668: bar = 0.81; break; case 669: bar = 0.8; break; case 670: bar = 0.8; break; case 671: bar = 0.8; break; case 672: bar = 0.8; break; case 673: bar = 0.79; break; case 674: bar = 0.79; break; case 675: bar = 0.79; break; case 676: bar = 0.79; break; case 677: bar = 0.78; break; case 678: bar = 0.78; break; case 679: bar = 0.78; break; case 680: bar = 0.78; break; case 681: bar = 0.78; break; case 682: bar = 0.77; break; case 683: bar = 0.77; break; case 684: bar = 0.77; break; case 685: bar = 0.77; break; case 686: bar = 0.77; break; case 687: bar = 0.76; break; case 688: bar = 0.76; break; case 689: bar = 0.76; break; case 690: bar = 0.76; break; case 691: bar = 0.75; break; case 692: bar = 0.75; break; case 693: bar = 0.75; break; case 694: bar = 0.75; break; case 695: bar = 0.75; break; case 696: bar = 0.74; break; case 697: bar = 0.74; break; case 698: bar = 0.74; break; case 699: bar = 0.74; break; case 700: bar = 0.74; break; case 701: bar = 0.73; break; case 702: bar = 0.73; break; case 703: bar = 0.73; break; case 704: bar = 0.73; break; case 705: bar = 0.72; break; case 706: bar = 0.72; break; case 707: bar = 0.72; break; case 708: bar = 0.72; break; case 709: bar = 0.72; break; case 710: bar = 0.71; break; case 711: bar = 0.71; break; case 712: bar = 0.71; break; case 713: bar = 0.71; break; case 714: bar = 0.71; break; case 715: bar = 0.7; break; case 716: bar = 0.7; break; case 717: bar = 0.7; break; case 718: bar = 0.7; break; case 719: bar = 0.7; break; case 720: bar = 0.69; break; case 721: bar = 0.69; break; case 722: bar = 0.69; break; case 723: bar = 0.69; break; case 724: bar = 0.69; break; case 725: bar = 0.68; break; case 726: bar = 0.68; break; case 727: bar = 0.68; break; case 728: bar = 0.68; break; case 729: bar = 0.68; break; case 730: bar = 0.67; break; case 731: bar = 0.67; break; case 732: bar = 0.67; break; case 733: bar = 0.67; break; case 734: bar = 0.67; break; case 735: bar = 0.67; break; case 736: bar = 0.66; break; case 737: bar = 0.66; break; case 738: bar = 0.66; break; case 739: bar = 0.66; break; case 740: bar = 0.66; break; case 741: bar = 0.65; break; case 742: bar = 0.65; break; case 743: bar = 0.65; break; case 744: bar = 0.65; break; case 745: bar = 0.65; break; case 746: bar = 0.64; break; case 747: bar = 0.64; break; case 748: bar = 0.64; break; case 749: bar = 0.64; break; case 750: bar = 0.64; break; case 751: bar = 0.64; break; case 752: bar = 0.63; break; case 753: bar = 0.63; break; case 754: bar = 0.63; break; case 755: bar = 0.63; break; case 756: bar = 0.63; break; case 757: bar = 0.62; break; case 758: bar = 0.62; break; case 759: bar = 0.62; break; case 760: bar = 0.62; break; case 761: bar = 0.62; break; case 762: bar = 0.61; break; case 763: bar = 0.61; break; case 764: bar = 0.61; break; case 765: bar = 0.61; break; case 766: bar = 0.61; break; case 767: bar = 0.61; break; case 768: bar = 0.6; break; case 769: bar = 0.6; break; case 770: bar = 0.6; break; case 771: bar = 0.6; break; case 772: bar = 0.6; break; case 773: bar = 0.6; break; case 774: bar = 0.59; break; case 775: bar = 0.59; break; case 776: bar = 0.59; break; case 777: bar = 0.59; break; case 778: bar = 0.59; break; case 779: bar = 0.59; break; case 780: bar = 0.58; break; case 781: bar = 0.58; break; case 782: bar = 0.58; break; case 783: bar = 0.58; break; case 784: bar = 0.58; break; case 785: bar = 0.57; break; case 786: bar = 0.57; break; case 787: bar = 0.57; break; case 788: bar = 0.57; break; case 789: bar = 0.57; break; case 790: bar = 0.57; break; case 791: bar = 0.56; break; case 792: bar = 0.56; break; case 793: bar = 0.56; break; case 794: bar = 0.56; break; case 795: bar = 0.56; break; case 796: bar = 0.56; break; case 797: bar = 0.55; break; case 798: bar = 0.55; break; case 799: bar = 0.55; break; case 800: bar = 0.55; break; case 801: bar = 0.55; break; case 802: bar = 0.55; break; case 803: bar = 0.54; break; case 804: bar = 0.54; break; case 805: bar = 0.54; break; case 806: bar = 0.54; break; case 807: bar = 0.54; break; case 808: bar = 0.54; break; case 809: bar = 0.53; break; case 810: bar = 0.53; break; case 811: bar = 0.53; break; case 812: bar = 0.53; break; case 813: bar = 0.53; break; case 814: bar = 0.53; break; case 815: bar = 0.53; break; case 816: bar = 0.52; break; case 817: bar = 0.52; break; case 818: bar = 0.52; break; case 819: bar = 0.52; break; case 820: bar = 0.52; break; case 821: bar = 0.52; break; case 822: bar = 0.51; break; case 823: bar = 0.51; break; case 824: bar = 0.51; break; case 825: bar = 0.51; break; case 826: bar = 0.51; break; case 827: bar = 0.51; break; case 828: bar = 0.5; break; case 829: bar = 0.5; break; case 830: bar = 0.5; break; case 831: bar = 0.5; break; case 832: bar = 0.5; break; case 833: bar = 0.5; break; case 834: bar = 0.5; break; case 835: bar = 0.49; break; case 836: bar = 0.49; break; case 837: bar = 0.49; break; case 838: bar = 0.49; break; case 839: bar = 0.49; break; case 840: bar = 0.49; break; case 841: bar = 0.48; break; case 842: bar = 0.48; break; case 843: bar = 0.48; break; case 844: bar = 0.48; break; case 845: bar = 0.48; break; case 846: bar = 0.48; break; case 847: bar = 0.48; break; case 848: bar = 0.47; break; case 849: bar = 0.47; break; case 850: bar = 0.47; break; case 851: bar = 0.47; break; case 852: bar = 0.47; break; case 853: bar = 0.47; break; case 854: bar = 0.47; break; case 855: bar = 0.46; break; case 856: bar = 0.46; break; case 857: bar = 0.46; break; case 858: bar = 0.46; break; case 859: bar = 0.46; break; case 860: bar = 0.46; break; case 861: bar = 0.46; break; case 862: bar = 0.45; break; case 863: bar = 0.45; break; case 864: bar = 0.45; break; case 865: bar = 0.45; break; case 866: bar = 0.45; break; case 867: bar = 0.45; break; case 868: bar = 0.45; break; case 869: bar = 0.44; break; case 870: bar = 0.44; break; case 871: bar = 0.44; break; case 872: bar = 0.44; break; case 873: bar = 0.44; break; case 874: bar = 0.44; break; case 875: bar = 0.44; break; case 876: bar = 0.43; break; case 877: bar = 0.43; break; case 878: bar = 0.43; break; case 879: bar = 0.43; break; case 880: bar = 0.43; break; case 881: bar = 0.43; break; case 882: bar = 0.43; break; case 883: bar = 0.42; break; case 884: bar = 0.42; break; case 885: bar = 0.42; break; case 886: bar = 0.42; break; case 887: bar = 0.42; break; case 888: bar = 0.42; break; case 889: bar = 0.42; break; case 890: bar = 0.41; break; case 891: bar = 0.41; break; case 892: bar = 0.41; break; case 893: bar = 0.41; break; case 894: bar = 0.41; break; case 895: bar = 0.41; break; case 896: bar = 0.41; break; case 897: bar = 0.41; break; case 898: bar = 0.4; break; case 899: bar = 0.4; break; case 900: bar = 0.4; break; case 901: bar = 0.4; break; case 902: bar = 0.4; break; case 903: bar = 0.4; break; case 904: bar = 0.4; break; case 905: bar = 0.39; break; case 906: bar = 0.39; break; case 907: bar = 0.39; break; case 908: bar = 0.39; break; case 909: bar = 0.39; break; case 910: bar = 0.39; break; case 911: bar = 0.39; break; case 912: bar = 0.39; break; case 913: bar = 0.38; break; case 914: bar = 0.38; break; case 915: bar = 0.38; break; case 916: bar = 0.38; break; case 917: bar = 0.38; break; case 918: bar = 0.38; break; case 919: bar = 0.38; break; case 920: bar = 0.38; break; case 921: bar = 0.37; break; case 922: bar = 0.37; break; case 923: bar = 0.37; break; case 924: bar = 0.37; break; case 925: bar = 0.37; break; case 926: bar = 0.37; break; case 927: bar = 0.37; break; case 928: bar = 0.37; break; case 929: bar = 0.36; break; case 930: bar = 0.36; break; case 931: bar = 0.36; break; case 932: bar = 0.36; break; case 933: bar = 0.36; break; case 934: bar = 0.36; break; case 935: bar = 0.36; break; case 936: bar = 0.36; break; case 937: bar = 0.35; break; case 938: bar = 0.35; break; case 939: bar = 0.35; break; case 940: bar = 0.35; break; case 941: bar = 0.35; break; case 942: bar = 0.35; break; case 943: bar = 0.35; break; case 944: bar = 0.35; break; case 945: bar = 0.34; break; case 946: bar = 0.34; break; case 947: bar = 0.34; break; case 948: bar = 0.34; break; case 949: bar = 0.34; break; case 950: bar = 0.34; break; case 951: bar = 0.34; break; case 952: bar = 0.34; break; case 953: bar = 0.33; break; case 954: bar = 0.33; break; case 955: bar = 0.33; break; case 956: bar = 0.33; break; case 957: bar = 0.33; break; case 958: bar = 0.33; break; case 959: bar = 0.33; break; case 960: bar = 0.33; break; case 961: bar = 0.32; break; case 962: bar = 0.32; break; case 963: bar = 0.32; break; case 964: bar = 0.32; break; case 965: bar = 0.32; break; case 966: bar = 0.32; break; case 967: bar = 0.32; break; case 968: bar = 0.32; break; case 969: bar = 0.32; break; case 970: bar = 0.31; break; case 971: bar = 0.31; break; case 972: bar = 0.31; break; case 973: bar = 0.31; break; case 974: bar = 0.31; break; case 975: bar = 0.31; break; case 976: bar = 0.31; break; case 977: bar = 0.31; break; case 978: bar = 0.3; break; case 979: bar = 0.3; break; case 980: bar = 0.3; break; case 981: bar = 0.3; break; case 982: bar = 0.3; break; case 983: bar = 0.3; break; case 984: bar = 0.3; break; case 985: bar = 0.3; break; case 986: bar = 0.3; break; case 987: bar = 0.29; break; case 988: bar = 0.29; break; case 989: bar = 0.29; break; case 990: bar = 0.29; break; case 991: bar = 0.29; break; case 992: bar = 0.29; break; case 993: bar = 0.29; break; case 994: bar = 0.29; break; case 995: bar = 0.29; break; case 996: bar = 0.28; break; case 997: bar = 0.28; break; case 998: bar = 0.28; break; case 999: bar = 0.28; break; case 1000: bar = 0.28; break; case 1001: bar = 0.28; break; case 1002: bar = 0.28; break; case 1003: bar = 0.28; break; case 1004: bar = 0.28; break; case 1005: bar = 0.27; break; case 1006: bar = 0.27; break; case 1007: bar = 0.27; break; case 1008: bar = 0.27; break; case 1009: bar = 0.27; break; case 1010: bar = 0.27; break; case 1011: bar = 0.27; break; case 1012: bar = 0.27; break; case 1013: bar = 0.27; break; case 1014: bar = 0.26; break; case 1015: bar = 0.26; break; case 1016: bar = 0.26; break; case 1017: bar = 0.26; break; case 1018: bar = 0.26; break; case 1019: bar = 0.26; break; case 1020: bar = 0.26; break; case 1021: bar = 0.26; break; case 1022: bar = 0.26; break; case 1023: bar = 0.26; break; case 1024: bar = 0.25; break;
case 538: bar = 1.16; break; | case 538: bar = 1.16; break; case 539: bar = 1.16; break; case 540: bar = 1.16; break; case 541: bar = 1.15; break; case 542: bar = 1.15; break; case 543: bar = 1.15; break; case 544: bar = 1.14; break; case 545: bar = 1.14; break; case 546: bar = 1.14; break; case 547: bar = 1.13; break; case 548: bar = 1.13; break; case 549: bar = 1.13; break; case 550: bar = 1.12; break; case 551: bar = 1.12; break; case 552: bar = 1.12; break; case 553: bar = 1.12; break; case 554: bar = 1.11; break; case 555: bar = 1.11; break; case 556: bar = 1.11; break; case 557: bar = 1.1; break; case 558: bar = 1.1; break; case 559: bar = 1.1; break; case 560: bar = 1.09; break; case 561: bar = 1.09; break; case 562: bar = 1.09; break; case 563: bar = 1.08; break; case 564: bar = 1.08; break; case 565: bar = 1.08; break; case 566: bar = 1.07; break; case 567: bar = 1.07; break; case 568: bar = 1.07; break; case 569: bar = 1.07; break; case 570: bar = 1.06; break; case 571: bar = 1.06; break; case 572: bar = 1.06; break; case 573: bar = 1.05; break; case 574: bar = 1.05; break; case 575: bar = 1.05; break; case 576: bar = 1.04; break; case 577: bar = 1.04; break; case 578: bar = 1.04; break; case 579: bar = 1.04; break; case 580: bar = 1.03; break; case 581: bar = 1.03; break; case 582: bar = 1.03; break; case 583: bar = 1.02; break; case 584: bar = 1.02; break; case 585: bar = 1.02; break; case 586: bar = 1.02; break; case 587: bar = 1.01; break; case 588: bar = 1.01; break; case 589: bar = 1.01; break; case 590: bar = 1; break; case 591: bar = 1; break; case 592: bar = 1; break; case 593: bar = 1; break; case 594: bar = 0.99; break; case 595: bar = 0.99; break; case 596: bar = 0.99; break; case 597: bar = 0.98; break; case 598: bar = 0.98; break; case 599: bar = 0.98; break; case 600: bar = 0.98; break; case 601: bar = 0.97; break; case 602: bar = 0.97; break; case 603: bar = 0.97; break; case 604: bar = 0.96; break; case 605: bar = 0.96; break; case 606: bar = 0.96; break; case 607: bar = 0.96; break; case 608: bar = 0.95; break; case 609: bar = 0.95; break; case 610: bar = 0.95; break; case 611: bar = 0.95; break; case 612: bar = 0.94; break; case 613: bar = 0.94; break; case 614: bar = 0.94; break; case 615: bar = 0.94; break; case 616: bar = 0.93; break; case 617: bar = 0.93; break; case 618: bar = 0.93; break; case 619: bar = 0.92; break; case 620: bar = 0.92; break; case 621: bar = 0.92; break; case 622: bar = 0.92; break; case 623: bar = 0.91; break; case 624: bar = 0.91; break; case 625: bar = 0.91; break; case 626: bar = 0.91; break; case 627: bar = 0.9; break; case 628: bar = 0.9; break; case 629: bar = 0.9; break; case 630: bar = 0.9; break; case 631: bar = 0.89; break; case 632: bar = 0.89; break; case 633: bar = 0.89; break; case 634: bar = 0.89; break; case 635: bar = 0.88; break; case 636: bar = 0.88; break; case 637: bar = 0.88; break; case 638: bar = 0.88; break; case 639: bar = 0.87; break; case 640: bar = 0.87; break; case 641: bar = 0.87; break; case 642: bar = 0.87; break; case 643: bar = 0.86; break; case 644: bar = 0.86; break; case 645: bar = 0.86; break; case 646: bar = 0.86; break; case 647: bar = 0.85; break; case 648: bar = 0.85; break; case 649: bar = 0.85; break; case 650: bar = 0.85; break; case 651: bar = 0.84; break; case 652: bar = 0.84; break; case 653: bar = 0.84; break; case 654: bar = 0.84; break; case 655: bar = 0.84; break; case 656: bar = 0.83; break; case 657: bar = 0.83; break; case 658: bar = 0.83; break; case 659: bar = 0.83; break; case 660: bar = 0.82; break; case 661: bar = 0.82; break; case 662: bar = 0.82; break; case 663: bar = 0.82; break; case 664: bar = 0.81; break; case 665: bar = 0.81; break; case 666: bar = 0.81; break; case 667: bar = 0.81; break; case 668: bar = 0.81; break; case 669: bar = 0.8; break; case 670: bar = 0.8; break; case 671: bar = 0.8; break; case 672: bar = 0.8; break; case 673: bar = 0.79; break; case 674: bar = 0.79; break; case 675: bar = 0.79; break; case 676: bar = 0.79; break; case 677: bar = 0.78; break; case 678: bar = 0.78; break; case 679: bar = 0.78; break; case 680: bar = 0.78; break; case 681: bar = 0.78; break; case 682: bar = 0.77; break; case 683: bar = 0.77; break; case 684: bar = 0.77; break; case 685: bar = 0.77; break; case 686: bar = 0.77; break; case 687: bar = 0.76; break; case 688: bar = 0.76; break; case 689: bar = 0.76; break; case 690: bar = 0.76; break; case 691: bar = 0.75; break; case 692: bar = 0.75; break; case 693: bar = 0.75; break; case 694: bar = 0.75; break; case 695: bar = 0.75; break; case 696: bar = 0.74; break; case 697: bar = 0.74; break; case 698: bar = 0.74; break; case 699: bar = 0.74; break; case 700: bar = 0.74; break; case 701: bar = 0.73; break; case 702: bar = 0.73; break; case 703: bar = 0.73; break; case 704: bar = 0.73; break; case 705: bar = 0.72; break; case 706: bar = 0.72; break; case 707: bar = 0.72; break; case 708: bar = 0.72; break; case 709: bar = 0.72; break; case 710: bar = 0.71; break; case 711: bar = 0.71; break; case 712: bar = 0.71; break; case 713: bar = 0.71; break; case 714: bar = 0.71; break; case 715: bar = 0.7; break; case 716: bar = 0.7; break; case 717: bar = 0.7; break; case 718: bar = 0.7; break; case 719: bar = 0.7; break; case 720: bar = 0.69; break; case 721: bar = 0.69; break; case 722: bar = 0.69; break; case 723: bar = 0.69; break; case 724: bar = 0.69; break; case 725: bar = 0.68; break; case 726: bar = 0.68; break; case 727: bar = 0.68; break; case 728: bar = 0.68; break; case 729: bar = 0.68; break; case 730: bar = 0.67; break; case 731: bar = 0.67; break; case 732: bar = 0.67; break; case 733: bar = 0.67; break; case 734: bar = 0.67; break; case 735: bar = 0.67; break; case 736: bar = 0.66; break; case 737: bar = 0.66; break; case 738: bar = 0.66; break; case 739: bar = 0.66; break; case 740: bar = 0.66; break; case 741: bar = 0.65; break; case 742: bar = 0.65; break; case 743: bar = 0.65; break; case 744: bar = 0.65; break; case 745: bar = 0.65; break; case 746: bar = 0.64; break; case 747: bar = 0.64; break; case 748: bar = 0.64; break; case 749: bar = 0.64; break; case 750: bar = 0.64; break; case 751: bar = 0.64; break; case 752: bar = 0.63; break; case 753: bar = 0.63; break; case 754: bar = 0.63; break; case 755: bar = 0.63; break; case 756: bar = 0.63; break; case 757: bar = 0.62; break; case 758: bar = 0.62; break; case 759: bar = 0.62; break; case 760: bar = 0.62; break; case 761: bar = 0.62; break; case 762: bar = 0.61; break; case 763: bar = 0.61; break; case 764: bar = 0.61; break; case 765: bar = 0.61; break; case 766: bar = 0.61; break; case 767: bar = 0.61; break; case 768: bar = 0.6; break; case 769: bar = 0.6; break; case 770: bar = 0.6; break; case 771: bar = 0.6; break; case 772: bar = 0.6; break; case 773: bar = 0.6; break; case 774: bar = 0.59; break; case 775: bar = 0.59; break; case 776: bar = 0.59; break; case 777: bar = 0.59; break; case 778: bar = 0.59; break; case 779: bar = 0.59; break; case 780: bar = 0.58; break; case 781: bar = 0.58; break; case 782: bar = 0.58; break; case 783: bar = 0.58; break; case 784: bar = 0.58; break; case 785: bar = 0.57; break; case 786: bar = 0.57; break; case 787: bar = 0.57; break; case 788: bar = 0.57; break; case 789: bar = 0.57; break; case 790: bar = 0.57; break; case 791: bar = 0.56; break; case 792: bar = 0.56; break; case 793: bar = 0.56; break; case 794: bar = 0.56; break; case 795: bar = 0.56; break; case 796: bar = 0.56; break; case 797: bar = 0.55; break; case 798: bar = 0.55; break; case 799: bar = 0.55; break; case 800: bar = 0.55; break; case 801: bar = 0.55; break; case 802: bar = 0.55; break; case 803: bar = 0.54; break; case 804: bar = 0.54; break; case 805: bar = 0.54; break; case 806: bar = 0.54; break; case 807: bar = 0.54; break; case 808: bar = 0.54; break; case 809: bar = 0.53; break; case 810: bar = 0.53; break; case 811: bar = 0.53; break; case 812: bar = 0.53; break; case 813: bar = 0.53; break; case 814: bar = 0.53; break; case 815: bar = 0.53; break; case 816: bar = 0.52; break; case 817: bar = 0.52; break; case 818: bar = 0.52; break; case 819: bar = 0.52; break; case 820: bar = 0.52; break; case 821: bar = 0.52; break; case 822: bar = 0.51; break; case 823: bar = 0.51; break; case 824: bar = 0.51; break; case 825: bar = 0.51; break; case 826: bar = 0.51; break; case 827: bar = 0.51; break; case 828: bar = 0.5; break; case 829: bar = 0.5; break; case 830: bar = 0.5; break; case 831: bar = 0.5; break; case 832: bar = 0.5; break; case 833: bar = 0.5; break; case 834: bar = 0.5; break; case 835: bar = 0.49; break; case 836: bar = 0.49; break; case 837: bar = 0.49; break; case 838: bar = 0.49; break; case 839: bar = 0.49; break; case 840: bar = 0.49; break; case 841: bar = 0.48; break; case 842: bar = 0.48; break; case 843: bar = 0.48; break; case 844: bar = 0.48; break; case 845: bar = 0.48; break; case 846: bar = 0.48; break; case 847: bar = 0.48; break; case 848: bar = 0.47; break; case 849: bar = 0.47; break; case 850: bar = 0.47; break; case 851: bar = 0.47; break; case 852: bar = 0.47; break; case 853: bar = 0.47; break; case 854: bar = 0.47; break; case 855: bar = 0.46; break; case 856: bar = 0.46; break; case 857: bar = 0.46; break; case 858: bar = 0.46; break; case 859: bar = 0.46; break; case 860: bar = 0.46; break; case 861: bar = 0.46; break; case 862: bar = 0.45; break; case 863: bar = 0.45; break; case 864: bar = 0.45; break; case 865: bar = 0.45; break; case 866: bar = 0.45; break; case 867: bar = 0.45; break; case 868: bar = 0.45; break; case 869: bar = 0.44; break; case 870: bar = 0.44; break; case 871: bar = 0.44; break; case 872: bar = 0.44; break; case 873: bar = 0.44; break; case 874: bar = 0.44; break; case 875: bar = 0.44; break; case 876: bar = 0.43; break; case 877: bar = 0.43; break; case 878: bar = 0.43; break; case 879: bar = 0.43; break; case 880: bar = 0.43; break; case 881: bar = 0.43; break; case 882: bar = 0.43; break; case 883: bar = 0.42; break; case 884: bar = 0.42; break; case 885: bar = 0.42; break; case 886: bar = 0.42; break; case 887: bar = 0.42; break; case 888: bar = 0.42; break; case 889: bar = 0.42; break; case 890: bar = 0.41; break; case 891: bar = 0.41; break; case 892: bar = 0.41; break; case 893: bar = 0.41; break; case 894: bar = 0.41; break; case 895: bar = 0.41; break; case 896: bar = 0.41; break; case 897: bar = 0.41; break; case 898: bar = 0.4; break; case 899: bar = 0.4; break; case 900: bar = 0.4; break; case 901: bar = 0.4; break; case 902: bar = 0.4; break; case 903: bar = 0.4; break; case 904: bar = 0.4; break; case 905: bar = 0.39; break; case 906: bar = 0.39; break; case 907: bar = 0.39; break; case 908: bar = 0.39; break; case 909: bar = 0.39; break; case 910: bar = 0.39; break; case 911: bar = 0.39; break; case 912: bar = 0.39; break; case 913: bar = 0.38; break; case 914: bar = 0.38; break; case 915: bar = 0.38; break; case 916: bar = 0.38; break; case 917: bar = 0.38; break; case 918: bar = 0.38; break; case 919: bar = 0.38; break; case 920: bar = 0.38; break; case 921: bar = 0.37; break; case 922: bar = 0.37; break; case 923: bar = 0.37; break; case 924: bar = 0.37; break; case 925: bar = 0.37; break; case 926: bar = 0.37; break; case 927: bar = 0.37; break; case 928: bar = 0.37; break; case 929: bar = 0.36; break; case 930: bar = 0.36; break; case 931: bar = 0.36; break; case 932: bar = 0.36; break; case 933: bar = 0.36; break; case 934: bar = 0.36; break; case 935: bar = 0.36; break; case 936: bar = 0.36; break; case 937: bar = 0.35; break; case 938: bar = 0.35; break; case 939: bar = 0.35; break; case 940: bar = 0.35; break; case 941: bar = 0.35; break; case 942: bar = 0.35; break; case 943: bar = 0.35; break; case 944: bar = 0.35; break; case 945: bar = 0.34; break; case 946: bar = 0.34; break; case 947: bar = 0.34; break; case 948: bar = 0.34; break; case 949: bar = 0.34; break; case 950: bar = 0.34; break; case 951: bar = 0.34; break; case 952: bar = 0.34; break; case 953: bar = 0.33; break; case 954: bar = 0.33; break; case 955: bar = 0.33; break; case 956: bar = 0.33; break; case 957: bar = 0.33; break; case 958: bar = 0.33; break; case 959: bar = 0.33; break; case 960: bar = 0.33; break; case 961: bar = 0.32; break; case 962: bar = 0.32; break; case 963: bar = 0.32; break; case 964: bar = 0.32; break; case 965: bar = 0.32; break; case 966: bar = 0.32; break; case 967: bar = 0.32; break; case 968: bar = 0.32; break; case 969: bar = 0.32; break; case 970: bar = 0.31; break; case 971: bar = 0.31; break; case 972: bar = 0.31; break; case 973: bar = 0.31; break; case 974: bar = 0.31; break; case 975: bar = 0.31; break; case 976: bar = 0.31; break; case 977: bar = 0.31; break; case 978: bar = 0.3; break; case 979: bar = 0.3; break; case 980: bar = 0.3; break; case 981: bar = 0.3; break; case 982: bar = 0.3; break; case 983: bar = 0.3; break; case 984: bar = 0.3; break; case 985: bar = 0.3; break; case 986: bar = 0.3; break; case 987: bar = 0.29; break; case 988: bar = 0.29; break; case 989: bar = 0.29; break; case 990: bar = 0.29; break; case 991: bar = 0.29; break; case 992: bar = 0.29; break; case 993: bar = 0.29; break; case 994: bar = 0.29; break; case 995: bar = 0.29; break; case 996: bar = 0.28; break; case 997: bar = 0.28; break; case 998: bar = 0.28; break; case 999: bar = 0.28; break; case 1000: bar = 0.28; break; case 1001: bar = 0.28; break; case 1002: bar = 0.28; break; case 1003: bar = 0.28; break; case 1004: bar = 0.28; break; case 1005: bar = 0.27; break; case 1006: bar = 0.27; break; case 1007: bar = 0.27; break; case 1008: bar = 0.27; break; case 1009: bar = 0.27; break; case 1010: bar = 0.27; break; case 1011: bar = 0.27; break; case 1012: bar = 0.27; break; case 1013: bar = 0.27; break; case 1014: bar = 0.26; break; case 1015: bar = 0.26; break; case 1016: bar = 0.26; break; case 1017: bar = 0.26; break; case 1018: bar = 0.26; break; case 1019: bar = 0.26; break; case 1020: bar = 0.26; break; case 1021: bar = 0.26; break; case 1022: bar = 0.26; break; case 1023: bar = 0.26; break; case 1024: bar = 0.25; break;
case 539: bar = 1.16; break; | case 539: bar = 1.16; break; case 540: bar = 1.16; break; case 541: bar = 1.15; break; case 542: bar = 1.15; break; case 543: bar = 1.15; break; case 544: bar = 1.14; break; case 545: bar = 1.14; break; case 546: bar = 1.14; break; case 547: bar = 1.13; break; case 548: bar = 1.13; break; case 549: bar = 1.13; break; case 550: bar = 1.12; break; case 551: bar = 1.12; break; case 552: bar = 1.12; break; case 553: bar = 1.12; break; case 554: bar = 1.11; break; case 555: bar = 1.11; break; case 556: bar = 1.11; break; case 557: bar = 1.1; break; case 558: bar = 1.1; break; case 559: bar = 1.1; break; case 560: bar = 1.09; break; case 561: bar = 1.09; break; case 562: bar = 1.09; break; case 563: bar = 1.08; break; case 564: bar = 1.08; break; case 565: bar = 1.08; break; case 566: bar = 1.07; break; case 567: bar = 1.07; break; case 568: bar = 1.07; break; case 569: bar = 1.07; break; case 570: bar = 1.06; break; case 571: bar = 1.06; break; case 572: bar = 1.06; break; case 573: bar = 1.05; break; case 574: bar = 1.05; break; case 575: bar = 1.05; break; case 576: bar = 1.04; break; case 577: bar = 1.04; break; case 578: bar = 1.04; break; case 579: bar = 1.04; break; case 580: bar = 1.03; break; case 581: bar = 1.03; break; case 582: bar = 1.03; break; case 583: bar = 1.02; break; case 584: bar = 1.02; break; case 585: bar = 1.02; break; case 586: bar = 1.02; break; case 587: bar = 1.01; break; case 588: bar = 1.01; break; case 589: bar = 1.01; break; case 590: bar = 1; break; case 591: bar = 1; break; case 592: bar = 1; break; case 593: bar = 1; break; case 594: bar = 0.99; break; case 595: bar = 0.99; break; case 596: bar = 0.99; break; case 597: bar = 0.98; break; case 598: bar = 0.98; break; case 599: bar = 0.98; break; case 600: bar = 0.98; break; case 601: bar = 0.97; break; case 602: bar = 0.97; break; case 603: bar = 0.97; break; case 604: bar = 0.96; break; case 605: bar = 0.96; break; case 606: bar = 0.96; break; case 607: bar = 0.96; break; case 608: bar = 0.95; break; case 609: bar = 0.95; break; case 610: bar = 0.95; break; case 611: bar = 0.95; break; case 612: bar = 0.94; break; case 613: bar = 0.94; break; case 614: bar = 0.94; break; case 615: bar = 0.94; break; case 616: bar = 0.93; break; case 617: bar = 0.93; break; case 618: bar = 0.93; break; case 619: bar = 0.92; break; case 620: bar = 0.92; break; case 621: bar = 0.92; break; case 622: bar = 0.92; break; case 623: bar = 0.91; break; case 624: bar = 0.91; break; case 625: bar = 0.91; break; case 626: bar = 0.91; break; case 627: bar = 0.9; break; case 628: bar = 0.9; break; case 629: bar = 0.9; break; case 630: bar = 0.9; break; case 631: bar = 0.89; break; case 632: bar = 0.89; break; case 633: bar = 0.89; break; case 634: bar = 0.89; break; case 635: bar = 0.88; break; case 636: bar = 0.88; break; case 637: bar = 0.88; break; case 638: bar = 0.88; break; case 639: bar = 0.87; break; case 640: bar = 0.87; break; case 641: bar = 0.87; break; case 642: bar = 0.87; break; case 643: bar = 0.86; break; case 644: bar = 0.86; break; case 645: bar = 0.86; break; case 646: bar = 0.86; break; case 647: bar = 0.85; break; case 648: bar = 0.85; break; case 649: bar = 0.85; break; case 650: bar = 0.85; break; case 651: bar = 0.84; break; case 652: bar = 0.84; break; case 653: bar = 0.84; break; case 654: bar = 0.84; break; case 655: bar = 0.84; break; case 656: bar = 0.83; break; case 657: bar = 0.83; break; case 658: bar = 0.83; break; case 659: bar = 0.83; break; case 660: bar = 0.82; break; case 661: bar = 0.82; break; case 662: bar = 0.82; break; case 663: bar = 0.82; break; case 664: bar = 0.81; break; case 665: bar = 0.81; break; case 666: bar = 0.81; break; case 667: bar = 0.81; break; case 668: bar = 0.81; break; case 669: bar = 0.8; break; case 670: bar = 0.8; break; case 671: bar = 0.8; break; case 672: bar = 0.8; break; case 673: bar = 0.79; break; case 674: bar = 0.79; break; case 675: bar = 0.79; break; case 676: bar = 0.79; break; case 677: bar = 0.78; break; case 678: bar = 0.78; break; case 679: bar = 0.78; break; case 680: bar = 0.78; break; case 681: bar = 0.78; break; case 682: bar = 0.77; break; case 683: bar = 0.77; break; case 684: bar = 0.77; break; case 685: bar = 0.77; break; case 686: bar = 0.77; break; case 687: bar = 0.76; break; case 688: bar = 0.76; break; case 689: bar = 0.76; break; case 690: bar = 0.76; break; case 691: bar = 0.75; break; case 692: bar = 0.75; break; case 693: bar = 0.75; break; case 694: bar = 0.75; break; case 695: bar = 0.75; break; case 696: bar = 0.74; break; case 697: bar = 0.74; break; case 698: bar = 0.74; break; case 699: bar = 0.74; break; case 700: bar = 0.74; break; case 701: bar = 0.73; break; case 702: bar = 0.73; break; case 703: bar = 0.73; break; case 704: bar = 0.73; break; case 705: bar = 0.72; break; case 706: bar = 0.72; break; case 707: bar = 0.72; break; case 708: bar = 0.72; break; case 709: bar = 0.72; break; case 710: bar = 0.71; break; case 711: bar = 0.71; break; case 712: bar = 0.71; break; case 713: bar = 0.71; break; case 714: bar = 0.71; break; case 715: bar = 0.7; break; case 716: bar = 0.7; break; case 717: bar = 0.7; break; case 718: bar = 0.7; break; case 719: bar = 0.7; break; case 720: bar = 0.69; break; case 721: bar = 0.69; break; case 722: bar = 0.69; break; case 723: bar = 0.69; break; case 724: bar = 0.69; break; case 725: bar = 0.68; break; case 726: bar = 0.68; break; case 727: bar = 0.68; break; case 728: bar = 0.68; break; case 729: bar = 0.68; break; case 730: bar = 0.67; break; case 731: bar = 0.67; break; case 732: bar = 0.67; break; case 733: bar = 0.67; break; case 734: bar = 0.67; break; case 735: bar = 0.67; break; case 736: bar = 0.66; break; case 737: bar = 0.66; break; case 738: bar = 0.66; break; case 739: bar = 0.66; break; case 740: bar = 0.66; break; case 741: bar = 0.65; break; case 742: bar = 0.65; break; case 743: bar = 0.65; break; case 744: bar = 0.65; break; case 745: bar = 0.65; break; case 746: bar = 0.64; break; case 747: bar = 0.64; break; case 748: bar = 0.64; break; case 749: bar = 0.64; break; case 750: bar = 0.64; break; case 751: bar = 0.64; break; case 752: bar = 0.63; break; case 753: bar = 0.63; break; case 754: bar = 0.63; break; case 755: bar = 0.63; break; case 756: bar = 0.63; break; case 757: bar = 0.62; break; case 758: bar = 0.62; break; case 759: bar = 0.62; break; case 760: bar = 0.62; break; case 761: bar = 0.62; break; case 762: bar = 0.61; break; case 763: bar = 0.61; break; case 764: bar = 0.61; break; case 765: bar = 0.61; break; case 766: bar = 0.61; break; case 767: bar = 0.61; break; case 768: bar = 0.6; break; case 769: bar = 0.6; break; case 770: bar = 0.6; break; case 771: bar = 0.6; break; case 772: bar = 0.6; break; case 773: bar = 0.6; break; case 774: bar = 0.59; break; case 775: bar = 0.59; break; case 776: bar = 0.59; break; case 777: bar = 0.59; break; case 778: bar = 0.59; break; case 779: bar = 0.59; break; case 780: bar = 0.58; break; case 781: bar = 0.58; break; case 782: bar = 0.58; break; case 783: bar = 0.58; break; case 784: bar = 0.58; break; case 785: bar = 0.57; break; case 786: bar = 0.57; break; case 787: bar = 0.57; break; case 788: bar = 0.57; break; case 789: bar = 0.57; break; case 790: bar = 0.57; break; case 791: bar = 0.56; break; case 792: bar = 0.56; break; case 793: bar = 0.56; break; case 794: bar = 0.56; break; case 795: bar = 0.56; break; case 796: bar = 0.56; break; case 797: bar = 0.55; break; case 798: bar = 0.55; break; case 799: bar = 0.55; break; case 800: bar = 0.55; break; case 801: bar = 0.55; break; case 802: bar = 0.55; break; case 803: bar = 0.54; break; case 804: bar = 0.54; break; case 805: bar = 0.54; break; case 806: bar = 0.54; break; case 807: bar = 0.54; break; case 808: bar = 0.54; break; case 809: bar = 0.53; break; case 810: bar = 0.53; break; case 811: bar = 0.53; break; case 812: bar = 0.53; break; case 813: bar = 0.53; break; case 814: bar = 0.53; break; case 815: bar = 0.53; break; case 816: bar = 0.52; break; case 817: bar = 0.52; break; case 818: bar = 0.52; break; case 819: bar = 0.52; break; case 820: bar = 0.52; break; case 821: bar = 0.52; break; case 822: bar = 0.51; break; case 823: bar = 0.51; break; case 824: bar = 0.51; break; case 825: bar = 0.51; break; case 826: bar = 0.51; break; case 827: bar = 0.51; break; case 828: bar = 0.5; break; case 829: bar = 0.5; break; case 830: bar = 0.5; break; case 831: bar = 0.5; break; case 832: bar = 0.5; break; case 833: bar = 0.5; break; case 834: bar = 0.5; break; case 835: bar = 0.49; break; case 836: bar = 0.49; break; case 837: bar = 0.49; break; case 838: bar = 0.49; break; case 839: bar = 0.49; break; case 840: bar = 0.49; break; case 841: bar = 0.48; break; case 842: bar = 0.48; break; case 843: bar = 0.48; break; case 844: bar = 0.48; break; case 845: bar = 0.48; break; case 846: bar = 0.48; break; case 847: bar = 0.48; break; case 848: bar = 0.47; break; case 849: bar = 0.47; break; case 850: bar = 0.47; break; case 851: bar = 0.47; break; case 852: bar = 0.47; break; case 853: bar = 0.47; break; case 854: bar = 0.47; break; case 855: bar = 0.46; break; case 856: bar = 0.46; break; case 857: bar = 0.46; break; case 858: bar = 0.46; break; case 859: bar = 0.46; break; case 860: bar = 0.46; break; case 861: bar = 0.46; break; case 862: bar = 0.45; break; case 863: bar = 0.45; break; case 864: bar = 0.45; break; case 865: bar = 0.45; break; case 866: bar = 0.45; break; case 867: bar = 0.45; break; case 868: bar = 0.45; break; case 869: bar = 0.44; break; case 870: bar = 0.44; break; case 871: bar = 0.44; break; case 872: bar = 0.44; break; case 873: bar = 0.44; break; case 874: bar = 0.44; break; case 875: bar = 0.44; break; case 876: bar = 0.43; break; case 877: bar = 0.43; break; case 878: bar = 0.43; break; case 879: bar = 0.43; break; case 880: bar = 0.43; break; case 881: bar = 0.43; break; case 882: bar = 0.43; break; case 883: bar = 0.42; break; case 884: bar = 0.42; break; case 885: bar = 0.42; break; case 886: bar = 0.42; break; case 887: bar = 0.42; break; case 888: bar = 0.42; break; case 889: bar = 0.42; break; case 890: bar = 0.41; break; case 891: bar = 0.41; break; case 892: bar = 0.41; break; case 893: bar = 0.41; break; case 894: bar = 0.41; break; case 895: bar = 0.41; break; case 896: bar = 0.41; break; case 897: bar = 0.41; break; case 898: bar = 0.4; break; case 899: bar = 0.4; break; case 900: bar = 0.4; break; case 901: bar = 0.4; break; case 902: bar = 0.4; break; case 903: bar = 0.4; break; case 904: bar = 0.4; break; case 905: bar = 0.39; break; case 906: bar = 0.39; break; case 907: bar = 0.39; break; case 908: bar = 0.39; break; case 909: bar = 0.39; break; case 910: bar = 0.39; break; case 911: bar = 0.39; break; case 912: bar = 0.39; break; case 913: bar = 0.38; break; case 914: bar = 0.38; break; case 915: bar = 0.38; break; case 916: bar = 0.38; break; case 917: bar = 0.38; break; case 918: bar = 0.38; break; case 919: bar = 0.38; break; case 920: bar = 0.38; break; case 921: bar = 0.37; break; case 922: bar = 0.37; break; case 923: bar = 0.37; break; case 924: bar = 0.37; break; case 925: bar = 0.37; break; case 926: bar = 0.37; break; case 927: bar = 0.37; break; case 928: bar = 0.37; break; case 929: bar = 0.36; break; case 930: bar = 0.36; break; case 931: bar = 0.36; break; case 932: bar = 0.36; break; case 933: bar = 0.36; break; case 934: bar = 0.36; break; case 935: bar = 0.36; break; case 936: bar = 0.36; break; case 937: bar = 0.35; break; case 938: bar = 0.35; break; case 939: bar = 0.35; break; case 940: bar = 0.35; break; case 941: bar = 0.35; break; case 942: bar = 0.35; break; case 943: bar = 0.35; break; case 944: bar = 0.35; break; case 945: bar = 0.34; break; case 946: bar = 0.34; break; case 947: bar = 0.34; break; case 948: bar = 0.34; break; case 949: bar = 0.34; break; case 950: bar = 0.34; break; case 951: bar = 0.34; break; case 952: bar = 0.34; break; case 953: bar = 0.33; break; case 954: bar = 0.33; break; case 955: bar = 0.33; break; case 956: bar = 0.33; break; case 957: bar = 0.33; break; case 958: bar = 0.33; break; case 959: bar = 0.33; break; case 960: bar = 0.33; break; case 961: bar = 0.32; break; case 962: bar = 0.32; break; case 963: bar = 0.32; break; case 964: bar = 0.32; break; case 965: bar = 0.32; break; case 966: bar = 0.32; break; case 967: bar = 0.32; break; case 968: bar = 0.32; break; case 969: bar = 0.32; break; case 970: bar = 0.31; break; case 971: bar = 0.31; break; case 972: bar = 0.31; break; case 973: bar = 0.31; break; case 974: bar = 0.31; break; case 975: bar = 0.31; break; case 976: bar = 0.31; break; case 977: bar = 0.31; break; case 978: bar = 0.3; break; case 979: bar = 0.3; break; case 980: bar = 0.3; break; case 981: bar = 0.3; break; case 982: bar = 0.3; break; case 983: bar = 0.3; break; case 984: bar = 0.3; break; case 985: bar = 0.3; break; case 986: bar = 0.3; break; case 987: bar = 0.29; break; case 988: bar = 0.29; break; case 989: bar = 0.29; break; case 990: bar = 0.29; break; case 991: bar = 0.29; break; case 992: bar = 0.29; break; case 993: bar = 0.29; break; case 994: bar = 0.29; break; case 995: bar = 0.29; break; case 996: bar = 0.28; break; case 997: bar = 0.28; break; case 998: bar = 0.28; break; case 999: bar = 0.28; break; case 1000: bar = 0.28; break; case 1001: bar = 0.28; break; case 1002: bar = 0.28; break; case 1003: bar = 0.28; break; case 1004: bar = 0.28; break; case 1005: bar = 0.27; break; case 1006: bar = 0.27; break; case 1007: bar = 0.27; break; case 1008: bar = 0.27; break; case 1009: bar = 0.27; break; case 1010: bar = 0.27; break; case 1011: bar = 0.27; break; case 1012: bar = 0.27; break; case 1013: bar = 0.27; break; case 1014: bar = 0.26; break; case 1015: bar = 0.26; break; case 1016: bar = 0.26; break; case 1017: bar = 0.26; break; case 1018: bar = 0.26; break; case 1019: bar = 0.26; break; case 1020: bar = 0.26; break; case 1021: bar = 0.26; break; case 1022: bar = 0.26; break; case 1023: bar = 0.26; break; case 1024: bar = 0.25; break;
case 540: bar = 1.16; break; | case 540: bar = 1.16; break; case 541: bar = 1.15; break; case 542: bar = 1.15; break; case 543: bar = 1.15; break; case 544: bar = 1.14; break; case 545: bar = 1.14; break; case 546: bar = 1.14; break; case 547: bar = 1.13; break; case 548: bar = 1.13; break; case 549: bar = 1.13; break; case 550: bar = 1.12; break; case 551: bar = 1.12; break; case 552: bar = 1.12; break; case 553: bar = 1.12; break; case 554: bar = 1.11; break; case 555: bar = 1.11; break; case 556: bar = 1.11; break; case 557: bar = 1.1; break; case 558: bar = 1.1; break; case 559: bar = 1.1; break; case 560: bar = 1.09; break; case 561: bar = 1.09; break; case 562: bar = 1.09; break; case 563: bar = 1.08; break; case 564: bar = 1.08; break; case 565: bar = 1.08; break; case 566: bar = 1.07; break; case 567: bar = 1.07; break; case 568: bar = 1.07; break; case 569: bar = 1.07; break; case 570: bar = 1.06; break; case 571: bar = 1.06; break; case 572: bar = 1.06; break; case 573: bar = 1.05; break; case 574: bar = 1.05; break; case 575: bar = 1.05; break; case 576: bar = 1.04; break; case 577: bar = 1.04; break; case 578: bar = 1.04; break; case 579: bar = 1.04; break; case 580: bar = 1.03; break; case 581: bar = 1.03; break; case 582: bar = 1.03; break; case 583: bar = 1.02; break; case 584: bar = 1.02; break; case 585: bar = 1.02; break; case 586: bar = 1.02; break; case 587: bar = 1.01; break; case 588: bar = 1.01; break; case 589: bar = 1.01; break; case 590: bar = 1; break; case 591: bar = 1; break; case 592: bar = 1; break; case 593: bar = 1; break; case 594: bar = 0.99; break; case 595: bar = 0.99; break; case 596: bar = 0.99; break; case 597: bar = 0.98; break; case 598: bar = 0.98; break; case 599: bar = 0.98; break; case 600: bar = 0.98; break; case 601: bar = 0.97; break; case 602: bar = 0.97; break; case 603: bar = 0.97; break; case 604: bar = 0.96; break; case 605: bar = 0.96; break; case 606: bar = 0.96; break; case 607: bar = 0.96; break; case 608: bar = 0.95; break; case 609: bar = 0.95; break; case 610: bar = 0.95; break; case 611: bar = 0.95; break; case 612: bar = 0.94; break; case 613: bar = 0.94; break; case 614: bar = 0.94; break; case 615: bar = 0.94; break; case 616: bar = 0.93; break; case 617: bar = 0.93; break; case 618: bar = 0.93; break; case 619: bar = 0.92; break; case 620: bar = 0.92; break; case 621: bar = 0.92; break; case 622: bar = 0.92; break; case 623: bar = 0.91; break; case 624: bar = 0.91; break; case 625: bar = 0.91; break; case 626: bar = 0.91; break; case 627: bar = 0.9; break; case 628: bar = 0.9; break; case 629: bar = 0.9; break; case 630: bar = 0.9; break; case 631: bar = 0.89; break; case 632: bar = 0.89; break; case 633: bar = 0.89; break; case 634: bar = 0.89; break; case 635: bar = 0.88; break; case 636: bar = 0.88; break; case 637: bar = 0.88; break; case 638: bar = 0.88; break; case 639: bar = 0.87; break; case 640: bar = 0.87; break; case 641: bar = 0.87; break; case 642: bar = 0.87; break; case 643: bar = 0.86; break; case 644: bar = 0.86; break; case 645: bar = 0.86; break; case 646: bar = 0.86; break; case 647: bar = 0.85; break; case 648: bar = 0.85; break; case 649: bar = 0.85; break; case 650: bar = 0.85; break; case 651: bar = 0.84; break; case 652: bar = 0.84; break; case 653: bar = 0.84; break; case 654: bar = 0.84; break; case 655: bar = 0.84; break; case 656: bar = 0.83; break; case 657: bar = 0.83; break; case 658: bar = 0.83; break; case 659: bar = 0.83; break; case 660: bar = 0.82; break; case 661: bar = 0.82; break; case 662: bar = 0.82; break; case 663: bar = 0.82; break; case 664: bar = 0.81; break; case 665: bar = 0.81; break; case 666: bar = 0.81; break; case 667: bar = 0.81; break; case 668: bar = 0.81; break; case 669: bar = 0.8; break; case 670: bar = 0.8; break; case 671: bar = 0.8; break; case 672: bar = 0.8; break; case 673: bar = 0.79; break; case 674: bar = 0.79; break; case 675: bar = 0.79; break; case 676: bar = 0.79; break; case 677: bar = 0.78; break; case 678: bar = 0.78; break; case 679: bar = 0.78; break; case 680: bar = 0.78; break; case 681: bar = 0.78; break; case 682: bar = 0.77; break; case 683: bar = 0.77; break; case 684: bar = 0.77; break; case 685: bar = 0.77; break; case 686: bar = 0.77; break; case 687: bar = 0.76; break; case 688: bar = 0.76; break; case 689: bar = 0.76; break; case 690: bar = 0.76; break; case 691: bar = 0.75; break; case 692: bar = 0.75; break; case 693: bar = 0.75; break; case 694: bar = 0.75; break; case 695: bar = 0.75; break; case 696: bar = 0.74; break; case 697: bar = 0.74; break; case 698: bar = 0.74; break; case 699: bar = 0.74; break; case 700: bar = 0.74; break; case 701: bar = 0.73; break; case 702: bar = 0.73; break; case 703: bar = 0.73; break; case 704: bar = 0.73; break; case 705: bar = 0.72; break; case 706: bar = 0.72; break; case 707: bar = 0.72; break; case 708: bar = 0.72; break; case 709: bar = 0.72; break; case 710: bar = 0.71; break; case 711: bar = 0.71; break; case 712: bar = 0.71; break; case 713: bar = 0.71; break; case 714: bar = 0.71; break; case 715: bar = 0.7; break; case 716: bar = 0.7; break; case 717: bar = 0.7; break; case 718: bar = 0.7; break; case 719: bar = 0.7; break; case 720: bar = 0.69; break; case 721: bar = 0.69; break; case 722: bar = 0.69; break; case 723: bar = 0.69; break; case 724: bar = 0.69; break; case 725: bar = 0.68; break; case 726: bar = 0.68; break; case 727: bar = 0.68; break; case 728: bar = 0.68; break; case 729: bar = 0.68; break; case 730: bar = 0.67; break; case 731: bar = 0.67; break; case 732: bar = 0.67; break; case 733: bar = 0.67; break; case 734: bar = 0.67; break; case 735: bar = 0.67; break; case 736: bar = 0.66; break; case 737: bar = 0.66; break; case 738: bar = 0.66; break; case 739: bar = 0.66; break; case 740: bar = 0.66; break; case 741: bar = 0.65; break; case 742: bar = 0.65; break; case 743: bar = 0.65; break; case 744: bar = 0.65; break; case 745: bar = 0.65; break; case 746: bar = 0.64; break; case 747: bar = 0.64; break; case 748: bar = 0.64; break; case 749: bar = 0.64; break; case 750: bar = 0.64; break; case 751: bar = 0.64; break; case 752: bar = 0.63; break; case 753: bar = 0.63; break; case 754: bar = 0.63; break; case 755: bar = 0.63; break; case 756: bar = 0.63; break; case 757: bar = 0.62; break; case 758: bar = 0.62; break; case 759: bar = 0.62; break; case 760: bar = 0.62; break; case 761: bar = 0.62; break; case 762: bar = 0.61; break; case 763: bar = 0.61; break; case 764: bar = 0.61; break; case 765: bar = 0.61; break; case 766: bar = 0.61; break; case 767: bar = 0.61; break; case 768: bar = 0.6; break; case 769: bar = 0.6; break; case 770: bar = 0.6; break; case 771: bar = 0.6; break; case 772: bar = 0.6; break; case 773: bar = 0.6; break; case 774: bar = 0.59; break; case 775: bar = 0.59; break; case 776: bar = 0.59; break; case 777: bar = 0.59; break; case 778: bar = 0.59; break; case 779: bar = 0.59; break; case 780: bar = 0.58; break; case 781: bar = 0.58; break; case 782: bar = 0.58; break; case 783: bar = 0.58; break; case 784: bar = 0.58; break; case 785: bar = 0.57; break; case 786: bar = 0.57; break; case 787: bar = 0.57; break; case 788: bar = 0.57; break; case 789: bar = 0.57; break; case 790: bar = 0.57; break; case 791: bar = 0.56; break; case 792: bar = 0.56; break; case 793: bar = 0.56; break; case 794: bar = 0.56; break; case 795: bar = 0.56; break; case 796: bar = 0.56; break; case 797: bar = 0.55; break; case 798: bar = 0.55; break; case 799: bar = 0.55; break; case 800: bar = 0.55; break; case 801: bar = 0.55; break; case 802: bar = 0.55; break; case 803: bar = 0.54; break; case 804: bar = 0.54; break; case 805: bar = 0.54; break; case 806: bar = 0.54; break; case 807: bar = 0.54; break; case 808: bar = 0.54; break; case 809: bar = 0.53; break; case 810: bar = 0.53; break; case 811: bar = 0.53; break; case 812: bar = 0.53; break; case 813: bar = 0.53; break; case 814: bar = 0.53; break; case 815: bar = 0.53; break; case 816: bar = 0.52; break; case 817: bar = 0.52; break; case 818: bar = 0.52; break; case 819: bar = 0.52; break; case 820: bar = 0.52; break; case 821: bar = 0.52; break; case 822: bar = 0.51; break; case 823: bar = 0.51; break; case 824: bar = 0.51; break; case 825: bar = 0.51; break; case 826: bar = 0.51; break; case 827: bar = 0.51; break; case 828: bar = 0.5; break; case 829: bar = 0.5; break; case 830: bar = 0.5; break; case 831: bar = 0.5; break; case 832: bar = 0.5; break; case 833: bar = 0.5; break; case 834: bar = 0.5; break; case 835: bar = 0.49; break; case 836: bar = 0.49; break; case 837: bar = 0.49; break; case 838: bar = 0.49; break; case 839: bar = 0.49; break; case 840: bar = 0.49; break; case 841: bar = 0.48; break; case 842: bar = 0.48; break; case 843: bar = 0.48; break; case 844: bar = 0.48; break; case 845: bar = 0.48; break; case 846: bar = 0.48; break; case 847: bar = 0.48; break; case 848: bar = 0.47; break; case 849: bar = 0.47; break; case 850: bar = 0.47; break; case 851: bar = 0.47; break; case 852: bar = 0.47; break; case 853: bar = 0.47; break; case 854: bar = 0.47; break; case 855: bar = 0.46; break; case 856: bar = 0.46; break; case 857: bar = 0.46; break; case 858: bar = 0.46; break; case 859: bar = 0.46; break; case 860: bar = 0.46; break; case 861: bar = 0.46; break; case 862: bar = 0.45; break; case 863: bar = 0.45; break; case 864: bar = 0.45; break; case 865: bar = 0.45; break; case 866: bar = 0.45; break; case 867: bar = 0.45; break; case 868: bar = 0.45; break; case 869: bar = 0.44; break; case 870: bar = 0.44; break; case 871: bar = 0.44; break; case 872: bar = 0.44; break; case 873: bar = 0.44; break; case 874: bar = 0.44; break; case 875: bar = 0.44; break; case 876: bar = 0.43; break; case 877: bar = 0.43; break; case 878: bar = 0.43; break; case 879: bar = 0.43; break; case 880: bar = 0.43; break; case 881: bar = 0.43; break; case 882: bar = 0.43; break; case 883: bar = 0.42; break; case 884: bar = 0.42; break; case 885: bar = 0.42; break; case 886: bar = 0.42; break; case 887: bar = 0.42; break; case 888: bar = 0.42; break; case 889: bar = 0.42; break; case 890: bar = 0.41; break; case 891: bar = 0.41; break; case 892: bar = 0.41; break; case 893: bar = 0.41; break; case 894: bar = 0.41; break; case 895: bar = 0.41; break; case 896: bar = 0.41; break; case 897: bar = 0.41; break; case 898: bar = 0.4; break; case 899: bar = 0.4; break; case 900: bar = 0.4; break; case 901: bar = 0.4; break; case 902: bar = 0.4; break; case 903: bar = 0.4; break; case 904: bar = 0.4; break; case 905: bar = 0.39; break; case 906: bar = 0.39; break; case 907: bar = 0.39; break; case 908: bar = 0.39; break; case 909: bar = 0.39; break; case 910: bar = 0.39; break; case 911: bar = 0.39; break; case 912: bar = 0.39; break; case 913: bar = 0.38; break; case 914: bar = 0.38; break; case 915: bar = 0.38; break; case 916: bar = 0.38; break; case 917: bar = 0.38; break; case 918: bar = 0.38; break; case 919: bar = 0.38; break; case 920: bar = 0.38; break; case 921: bar = 0.37; break; case 922: bar = 0.37; break; case 923: bar = 0.37; break; case 924: bar = 0.37; break; case 925: bar = 0.37; break; case 926: bar = 0.37; break; case 927: bar = 0.37; break; case 928: bar = 0.37; break; case 929: bar = 0.36; break; case 930: bar = 0.36; break; case 931: bar = 0.36; break; case 932: bar = 0.36; break; case 933: bar = 0.36; break; case 934: bar = 0.36; break; case 935: bar = 0.36; break; case 936: bar = 0.36; break; case 937: bar = 0.35; break; case 938: bar = 0.35; break; case 939: bar = 0.35; break; case 940: bar = 0.35; break; case 941: bar = 0.35; break; case 942: bar = 0.35; break; case 943: bar = 0.35; break; case 944: bar = 0.35; break; case 945: bar = 0.34; break; case 946: bar = 0.34; break; case 947: bar = 0.34; break; case 948: bar = 0.34; break; case 949: bar = 0.34; break; case 950: bar = 0.34; break; case 951: bar = 0.34; break; case 952: bar = 0.34; break; case 953: bar = 0.33; break; case 954: bar = 0.33; break; case 955: bar = 0.33; break; case 956: bar = 0.33; break; case 957: bar = 0.33; break; case 958: bar = 0.33; break; case 959: bar = 0.33; break; case 960: bar = 0.33; break; case 961: bar = 0.32; break; case 962: bar = 0.32; break; case 963: bar = 0.32; break; case 964: bar = 0.32; break; case 965: bar = 0.32; break; case 966: bar = 0.32; break; case 967: bar = 0.32; break; case 968: bar = 0.32; break; case 969: bar = 0.32; break; case 970: bar = 0.31; break; case 971: bar = 0.31; break; case 972: bar = 0.31; break; case 973: bar = 0.31; break; case 974: bar = 0.31; break; case 975: bar = 0.31; break; case 976: bar = 0.31; break; case 977: bar = 0.31; break; case 978: bar = 0.3; break; case 979: bar = 0.3; break; case 980: bar = 0.3; break; case 981: bar = 0.3; break; case 982: bar = 0.3; break; case 983: bar = 0.3; break; case 984: bar = 0.3; break; case 985: bar = 0.3; break; case 986: bar = 0.3; break; case 987: bar = 0.29; break; case 988: bar = 0.29; break; case 989: bar = 0.29; break; case 990: bar = 0.29; break; case 991: bar = 0.29; break; case 992: bar = 0.29; break; case 993: bar = 0.29; break; case 994: bar = 0.29; break; case 995: bar = 0.29; break; case 996: bar = 0.28; break; case 997: bar = 0.28; break; case 998: bar = 0.28; break; case 999: bar = 0.28; break; case 1000: bar = 0.28; break; case 1001: bar = 0.28; break; case 1002: bar = 0.28; break; case 1003: bar = 0.28; break; case 1004: bar = 0.28; break; case 1005: bar = 0.27; break; case 1006: bar = 0.27; break; case 1007: bar = 0.27; break; case 1008: bar = 0.27; break; case 1009: bar = 0.27; break; case 1010: bar = 0.27; break; case 1011: bar = 0.27; break; case 1012: bar = 0.27; break; case 1013: bar = 0.27; break; case 1014: bar = 0.26; break; case 1015: bar = 0.26; break; case 1016: bar = 0.26; break; case 1017: bar = 0.26; break; case 1018: bar = 0.26; break; case 1019: bar = 0.26; break; case 1020: bar = 0.26; break; case 1021: bar = 0.26; break; case 1022: bar = 0.26; break; case 1023: bar = 0.26; break; case 1024: bar = 0.25; break;
case 541: bar = 1.15; break; | case 541: bar = 1.15; break; case 542: bar = 1.15; break; case 543: bar = 1.15; break; case 544: bar = 1.14; break; case 545: bar = 1.14; break; case 546: bar = 1.14; break; case 547: bar = 1.13; break; case 548: bar = 1.13; break; case 549: bar = 1.13; break; case 550: bar = 1.12; break; case 551: bar = 1.12; break; case 552: bar = 1.12; break; case 553: bar = 1.12; break; case 554: bar = 1.11; break; case 555: bar = 1.11; break; case 556: bar = 1.11; break; case 557: bar = 1.1; break; case 558: bar = 1.1; break; case 559: bar = 1.1; break; case 560: bar = 1.09; break; case 561: bar = 1.09; break; case 562: bar = 1.09; break; case 563: bar = 1.08; break; case 564: bar = 1.08; break; case 565: bar = 1.08; break; case 566: bar = 1.07; break; case 567: bar = 1.07; break; case 568: bar = 1.07; break; case 569: bar = 1.07; break; case 570: bar = 1.06; break; case 571: bar = 1.06; break; case 572: bar = 1.06; break; case 573: bar = 1.05; break; case 574: bar = 1.05; break; case 575: bar = 1.05; break; case 576: bar = 1.04; break; case 577: bar = 1.04; break; case 578: bar = 1.04; break; case 579: bar = 1.04; break; case 580: bar = 1.03; break; case 581: bar = 1.03; break; case 582: bar = 1.03; break; case 583: bar = 1.02; break; case 584: bar = 1.02; break; case 585: bar = 1.02; break; case 586: bar = 1.02; break; case 587: bar = 1.01; break; case 588: bar = 1.01; break; case 589: bar = 1.01; break; case 590: bar = 1; break; case 591: bar = 1; break; case 592: bar = 1; break; case 593: bar = 1; break; case 594: bar = 0.99; break; case 595: bar = 0.99; break; case 596: bar = 0.99; break; case 597: bar = 0.98; break; case 598: bar = 0.98; break; case 599: bar = 0.98; break; case 600: bar = 0.98; break; case 601: bar = 0.97; break; case 602: bar = 0.97; break; case 603: bar = 0.97; break; case 604: bar = 0.96; break; case 605: bar = 0.96; break; case 606: bar = 0.96; break; case 607: bar = 0.96; break; case 608: bar = 0.95; break; case 609: bar = 0.95; break; case 610: bar = 0.95; break; case 611: bar = 0.95; break; case 612: bar = 0.94; break; case 613: bar = 0.94; break; case 614: bar = 0.94; break; case 615: bar = 0.94; break; case 616: bar = 0.93; break; case 617: bar = 0.93; break; case 618: bar = 0.93; break; case 619: bar = 0.92; break; case 620: bar = 0.92; break; case 621: bar = 0.92; break; case 622: bar = 0.92; break; case 623: bar = 0.91; break; case 624: bar = 0.91; break; case 625: bar = 0.91; break; case 626: bar = 0.91; break; case 627: bar = 0.9; break; case 628: bar = 0.9; break; case 629: bar = 0.9; break; case 630: bar = 0.9; break; case 631: bar = 0.89; break; case 632: bar = 0.89; break; case 633: bar = 0.89; break; case 634: bar = 0.89; break; case 635: bar = 0.88; break; case 636: bar = 0.88; break; case 637: bar = 0.88; break; case 638: bar = 0.88; break; case 639: bar = 0.87; break; case 640: bar = 0.87; break; case 641: bar = 0.87; break; case 642: bar = 0.87; break; case 643: bar = 0.86; break; case 644: bar = 0.86; break; case 645: bar = 0.86; break; case 646: bar = 0.86; break; case 647: bar = 0.85; break; case 648: bar = 0.85; break; case 649: bar = 0.85; break; case 650: bar = 0.85; break; case 651: bar = 0.84; break; case 652: bar = 0.84; break; case 653: bar = 0.84; break; case 654: bar = 0.84; break; case 655: bar = 0.84; break; case 656: bar = 0.83; break; case 657: bar = 0.83; break; case 658: bar = 0.83; break; case 659: bar = 0.83; break; case 660: bar = 0.82; break; case 661: bar = 0.82; break; case 662: bar = 0.82; break; case 663: bar = 0.82; break; case 664: bar = 0.81; break; case 665: bar = 0.81; break; case 666: bar = 0.81; break; case 667: bar = 0.81; break; case 668: bar = 0.81; break; case 669: bar = 0.8; break; case 670: bar = 0.8; break; case 671: bar = 0.8; break; case 672: bar = 0.8; break; case 673: bar = 0.79; break; case 674: bar = 0.79; break; case 675: bar = 0.79; break; case 676: bar = 0.79; break; case 677: bar = 0.78; break; case 678: bar = 0.78; break; case 679: bar = 0.78; break; case 680: bar = 0.78; break; case 681: bar = 0.78; break; case 682: bar = 0.77; break; case 683: bar = 0.77; break; case 684: bar = 0.77; break; case 685: bar = 0.77; break; case 686: bar = 0.77; break; case 687: bar = 0.76; break; case 688: bar = 0.76; break; case 689: bar = 0.76; break; case 690: bar = 0.76; break; case 691: bar = 0.75; break; case 692: bar = 0.75; break; case 693: bar = 0.75; break; case 694: bar = 0.75; break; case 695: bar = 0.75; break; case 696: bar = 0.74; break; case 697: bar = 0.74; break; case 698: bar = 0.74; break; case 699: bar = 0.74; break; case 700: bar = 0.74; break; case 701: bar = 0.73; break; case 702: bar = 0.73; break; case 703: bar = 0.73; break; case 704: bar = 0.73; break; case 705: bar = 0.72; break; case 706: bar = 0.72; break; case 707: bar = 0.72; break; case 708: bar = 0.72; break; case 709: bar = 0.72; break; case 710: bar = 0.71; break; case 711: bar = 0.71; break; case 712: bar = 0.71; break; case 713: bar = 0.71; break; case 714: bar = 0.71; break; case 715: bar = 0.7; break; case 716: bar = 0.7; break; case 717: bar = 0.7; break; case 718: bar = 0.7; break; case 719: bar = 0.7; break; case 720: bar = 0.69; break; case 721: bar = 0.69; break; case 722: bar = 0.69; break; case 723: bar = 0.69; break; case 724: bar = 0.69; break; case 725: bar = 0.68; break; case 726: bar = 0.68; break; case 727: bar = 0.68; break; case 728: bar = 0.68; break; case 729: bar = 0.68; break; case 730: bar = 0.67; break; case 731: bar = 0.67; break; case 732: bar = 0.67; break; case 733: bar = 0.67; break; case 734: bar = 0.67; break; case 735: bar = 0.67; break; case 736: bar = 0.66; break; case 737: bar = 0.66; break; case 738: bar = 0.66; break; case 739: bar = 0.66; break; case 740: bar = 0.66; break; case 741: bar = 0.65; break; case 742: bar = 0.65; break; case 743: bar = 0.65; break; case 744: bar = 0.65; break; case 745: bar = 0.65; break; case 746: bar = 0.64; break; case 747: bar = 0.64; break; case 748: bar = 0.64; break; case 749: bar = 0.64; break; case 750: bar = 0.64; break; case 751: bar = 0.64; break; case 752: bar = 0.63; break; case 753: bar = 0.63; break; case 754: bar = 0.63; break; case 755: bar = 0.63; break; case 756: bar = 0.63; break; case 757: bar = 0.62; break; case 758: bar = 0.62; break; case 759: bar = 0.62; break; case 760: bar = 0.62; break; case 761: bar = 0.62; break; case 762: bar = 0.61; break; case 763: bar = 0.61; break; case 764: bar = 0.61; break; case 765: bar = 0.61; break; case 766: bar = 0.61; break; case 767: bar = 0.61; break; case 768: bar = 0.6; break; case 769: bar = 0.6; break; case 770: bar = 0.6; break; case 771: bar = 0.6; break; case 772: bar = 0.6; break; case 773: bar = 0.6; break; case 774: bar = 0.59; break; case 775: bar = 0.59; break; case 776: bar = 0.59; break; case 777: bar = 0.59; break; case 778: bar = 0.59; break; case 779: bar = 0.59; break; case 780: bar = 0.58; break; case 781: bar = 0.58; break; case 782: bar = 0.58; break; case 783: bar = 0.58; break; case 784: bar = 0.58; break; case 785: bar = 0.57; break; case 786: bar = 0.57; break; case 787: bar = 0.57; break; case 788: bar = 0.57; break; case 789: bar = 0.57; break; case 790: bar = 0.57; break; case 791: bar = 0.56; break; case 792: bar = 0.56; break; case 793: bar = 0.56; break; case 794: bar = 0.56; break; case 795: bar = 0.56; break; case 796: bar = 0.56; break; case 797: bar = 0.55; break; case 798: bar = 0.55; break; case 799: bar = 0.55; break; case 800: bar = 0.55; break; case 801: bar = 0.55; break; case 802: bar = 0.55; break; case 803: bar = 0.54; break; case 804: bar = 0.54; break; case 805: bar = 0.54; break; case 806: bar = 0.54; break; case 807: bar = 0.54; break; case 808: bar = 0.54; break; case 809: bar = 0.53; break; case 810: bar = 0.53; break; case 811: bar = 0.53; break; case 812: bar = 0.53; break; case 813: bar = 0.53; break; case 814: bar = 0.53; break; case 815: bar = 0.53; break; case 816: bar = 0.52; break; case 817: bar = 0.52; break; case 818: bar = 0.52; break; case 819: bar = 0.52; break; case 820: bar = 0.52; break; case 821: bar = 0.52; break; case 822: bar = 0.51; break; case 823: bar = 0.51; break; case 824: bar = 0.51; break; case 825: bar = 0.51; break; case 826: bar = 0.51; break; case 827: bar = 0.51; break; case 828: bar = 0.5; break; case 829: bar = 0.5; break; case 830: bar = 0.5; break; case 831: bar = 0.5; break; case 832: bar = 0.5; break; case 833: bar = 0.5; break; case 834: bar = 0.5; break; case 835: bar = 0.49; break; case 836: bar = 0.49; break; case 837: bar = 0.49; break; case 838: bar = 0.49; break; case 839: bar = 0.49; break; case 840: bar = 0.49; break; case 841: bar = 0.48; break; case 842: bar = 0.48; break; case 843: bar = 0.48; break; case 844: bar = 0.48; break; case 845: bar = 0.48; break; case 846: bar = 0.48; break; case 847: bar = 0.48; break; case 848: bar = 0.47; break; case 849: bar = 0.47; break; case 850: bar = 0.47; break; case 851: bar = 0.47; break; case 852: bar = 0.47; break; case 853: bar = 0.47; break; case 854: bar = 0.47; break; case 855: bar = 0.46; break; case 856: bar = 0.46; break; case 857: bar = 0.46; break; case 858: bar = 0.46; break; case 859: bar = 0.46; break; case 860: bar = 0.46; break; case 861: bar = 0.46; break; case 862: bar = 0.45; break; case 863: bar = 0.45; break; case 864: bar = 0.45; break; case 865: bar = 0.45; break; case 866: bar = 0.45; break; case 867: bar = 0.45; break; case 868: bar = 0.45; break; case 869: bar = 0.44; break; case 870: bar = 0.44; break; case 871: bar = 0.44; break; case 872: bar = 0.44; break; case 873: bar = 0.44; break; case 874: bar = 0.44; break; case 875: bar = 0.44; break; case 876: bar = 0.43; break; case 877: bar = 0.43; break; case 878: bar = 0.43; break; case 879: bar = 0.43; break; case 880: bar = 0.43; break; case 881: bar = 0.43; break; case 882: bar = 0.43; break; case 883: bar = 0.42; break; case 884: bar = 0.42; break; case 885: bar = 0.42; break; case 886: bar = 0.42; break; case 887: bar = 0.42; break; case 888: bar = 0.42; break; case 889: bar = 0.42; break; case 890: bar = 0.41; break; case 891: bar = 0.41; break; case 892: bar = 0.41; break; case 893: bar = 0.41; break; case 894: bar = 0.41; break; case 895: bar = 0.41; break; case 896: bar = 0.41; break; case 897: bar = 0.41; break; case 898: bar = 0.4; break; case 899: bar = 0.4; break; case 900: bar = 0.4; break; case 901: bar = 0.4; break; case 902: bar = 0.4; break; case 903: bar = 0.4; break; case 904: bar = 0.4; break; case 905: bar = 0.39; break; case 906: bar = 0.39; break; case 907: bar = 0.39; break; case 908: bar = 0.39; break; case 909: bar = 0.39; break; case 910: bar = 0.39; break; case 911: bar = 0.39; break; case 912: bar = 0.39; break; case 913: bar = 0.38; break; case 914: bar = 0.38; break; case 915: bar = 0.38; break; case 916: bar = 0.38; break; case 917: bar = 0.38; break; case 918: bar = 0.38; break; case 919: bar = 0.38; break; case 920: bar = 0.38; break; case 921: bar = 0.37; break; case 922: bar = 0.37; break; case 923: bar = 0.37; break; case 924: bar = 0.37; break; case 925: bar = 0.37; break; case 926: bar = 0.37; break; case 927: bar = 0.37; break; case 928: bar = 0.37; break; case 929: bar = 0.36; break; case 930: bar = 0.36; break; case 931: bar = 0.36; break; case 932: bar = 0.36; break; case 933: bar = 0.36; break; case 934: bar = 0.36; break; case 935: bar = 0.36; break; case 936: bar = 0.36; break; case 937: bar = 0.35; break; case 938: bar = 0.35; break; case 939: bar = 0.35; break; case 940: bar = 0.35; break; case 941: bar = 0.35; break; case 942: bar = 0.35; break; case 943: bar = 0.35; break; case 944: bar = 0.35; break; case 945: bar = 0.34; break; case 946: bar = 0.34; break; case 947: bar = 0.34; break; case 948: bar = 0.34; break; case 949: bar = 0.34; break; case 950: bar = 0.34; break; case 951: bar = 0.34; break; case 952: bar = 0.34; break; case 953: bar = 0.33; break; case 954: bar = 0.33; break; case 955: bar = 0.33; break; case 956: bar = 0.33; break; case 957: bar = 0.33; break; case 958: bar = 0.33; break; case 959: bar = 0.33; break; case 960: bar = 0.33; break; case 961: bar = 0.32; break; case 962: bar = 0.32; break; case 963: bar = 0.32; break; case 964: bar = 0.32; break; case 965: bar = 0.32; break; case 966: bar = 0.32; break; case 967: bar = 0.32; break; case 968: bar = 0.32; break; case 969: bar = 0.32; break; case 970: bar = 0.31; break; case 971: bar = 0.31; break; case 972: bar = 0.31; break; case 973: bar = 0.31; break; case 974: bar = 0.31; break; case 975: bar = 0.31; break; case 976: bar = 0.31; break; case 977: bar = 0.31; break; case 978: bar = 0.3; break; case 979: bar = 0.3; break; case 980: bar = 0.3; break; case 981: bar = 0.3; break; case 982: bar = 0.3; break; case 983: bar = 0.3; break; case 984: bar = 0.3; break; case 985: bar = 0.3; break; case 986: bar = 0.3; break; case 987: bar = 0.29; break; case 988: bar = 0.29; break; case 989: bar = 0.29; break; case 990: bar = 0.29; break; case 991: bar = 0.29; break; case 992: bar = 0.29; break; case 993: bar = 0.29; break; case 994: bar = 0.29; break; case 995: bar = 0.29; break; case 996: bar = 0.28; break; case 997: bar = 0.28; break; case 998: bar = 0.28; break; case 999: bar = 0.28; break; case 1000: bar = 0.28; break; case 1001: bar = 0.28; break; case 1002: bar = 0.28; break; case 1003: bar = 0.28; break; case 1004: bar = 0.28; break; case 1005: bar = 0.27; break; case 1006: bar = 0.27; break; case 1007: bar = 0.27; break; case 1008: bar = 0.27; break; case 1009: bar = 0.27; break; case 1010: bar = 0.27; break; case 1011: bar = 0.27; break; case 1012: bar = 0.27; break; case 1013: bar = 0.27; break; case 1014: bar = 0.26; break; case 1015: bar = 0.26; break; case 1016: bar = 0.26; break; case 1017: bar = 0.26; break; case 1018: bar = 0.26; break; case 1019: bar = 0.26; break; case 1020: bar = 0.26; break; case 1021: bar = 0.26; break; case 1022: bar = 0.26; break; case 1023: bar = 0.26; break; case 1024: bar = 0.25; break;
case 542: bar = 1.15; break; | case 542: bar = 1.15; break; case 543: bar = 1.15; break; case 544: bar = 1.14; break; case 545: bar = 1.14; break; case 546: bar = 1.14; break; case 547: bar = 1.13; break; case 548: bar = 1.13; break; case 549: bar = 1.13; break; case 550: bar = 1.12; break; case 551: bar = 1.12; break; case 552: bar = 1.12; break; case 553: bar = 1.12; break; case 554: bar = 1.11; break; case 555: bar = 1.11; break; case 556: bar = 1.11; break; case 557: bar = 1.1; break; case 558: bar = 1.1; break; case 559: bar = 1.1; break; case 560: bar = 1.09; break; case 561: bar = 1.09; break; case 562: bar = 1.09; break; case 563: bar = 1.08; break; case 564: bar = 1.08; break; case 565: bar = 1.08; break; case 566: bar = 1.07; break; case 567: bar = 1.07; break; case 568: bar = 1.07; break; case 569: bar = 1.07; break; case 570: bar = 1.06; break; case 571: bar = 1.06; break; case 572: bar = 1.06; break; case 573: bar = 1.05; break; case 574: bar = 1.05; break; case 575: bar = 1.05; break; case 576: bar = 1.04; break; case 577: bar = 1.04; break; case 578: bar = 1.04; break; case 579: bar = 1.04; break; case 580: bar = 1.03; break; case 581: bar = 1.03; break; case 582: bar = 1.03; break; case 583: bar = 1.02; break; case 584: bar = 1.02; break; case 585: bar = 1.02; break; case 586: bar = 1.02; break; case 587: bar = 1.01; break; case 588: bar = 1.01; break; case 589: bar = 1.01; break; case 590: bar = 1; break; case 591: bar = 1; break; case 592: bar = 1; break; case 593: bar = 1; break; case 594: bar = 0.99; break; case 595: bar = 0.99; break; case 596: bar = 0.99; break; case 597: bar = 0.98; break; case 598: bar = 0.98; break; case 599: bar = 0.98; break; case 600: bar = 0.98; break; case 601: bar = 0.97; break; case 602: bar = 0.97; break; case 603: bar = 0.97; break; case 604: bar = 0.96; break; case 605: bar = 0.96; break; case 606: bar = 0.96; break; case 607: bar = 0.96; break; case 608: bar = 0.95; break; case 609: bar = 0.95; break; case 610: bar = 0.95; break; case 611: bar = 0.95; break; case 612: bar = 0.94; break; case 613: bar = 0.94; break; case 614: bar = 0.94; break; case 615: bar = 0.94; break; case 616: bar = 0.93; break; case 617: bar = 0.93; break; case 618: bar = 0.93; break; case 619: bar = 0.92; break; case 620: bar = 0.92; break; case 621: bar = 0.92; break; case 622: bar = 0.92; break; case 623: bar = 0.91; break; case 624: bar = 0.91; break; case 625: bar = 0.91; break; case 626: bar = 0.91; break; case 627: bar = 0.9; break; case 628: bar = 0.9; break; case 629: bar = 0.9; break; case 630: bar = 0.9; break; case 631: bar = 0.89; break; case 632: bar = 0.89; break; case 633: bar = 0.89; break; case 634: bar = 0.89; break; case 635: bar = 0.88; break; case 636: bar = 0.88; break; case 637: bar = 0.88; break; case 638: bar = 0.88; break; case 639: bar = 0.87; break; case 640: bar = 0.87; break; case 641: bar = 0.87; break; case 642: bar = 0.87; break; case 643: bar = 0.86; break; case 644: bar = 0.86; break; case 645: bar = 0.86; break; case 646: bar = 0.86; break; case 647: bar = 0.85; break; case 648: bar = 0.85; break; case 649: bar = 0.85; break; case 650: bar = 0.85; break; case 651: bar = 0.84; break; case 652: bar = 0.84; break; case 653: bar = 0.84; break; case 654: bar = 0.84; break; case 655: bar = 0.84; break; case 656: bar = 0.83; break; case 657: bar = 0.83; break; case 658: bar = 0.83; break; case 659: bar = 0.83; break; case 660: bar = 0.82; break; case 661: bar = 0.82; break; case 662: bar = 0.82; break; case 663: bar = 0.82; break; case 664: bar = 0.81; break; case 665: bar = 0.81; break; case 666: bar = 0.81; break; case 667: bar = 0.81; break; case 668: bar = 0.81; break; case 669: bar = 0.8; break; case 670: bar = 0.8; break; case 671: bar = 0.8; break; case 672: bar = 0.8; break; case 673: bar = 0.79; break; case 674: bar = 0.79; break; case 675: bar = 0.79; break; case 676: bar = 0.79; break; case 677: bar = 0.78; break; case 678: bar = 0.78; break; case 679: bar = 0.78; break; case 680: bar = 0.78; break; case 681: bar = 0.78; break; case 682: bar = 0.77; break; case 683: bar = 0.77; break; case 684: bar = 0.77; break; case 685: bar = 0.77; break; case 686: bar = 0.77; break; case 687: bar = 0.76; break; case 688: bar = 0.76; break; case 689: bar = 0.76; break; case 690: bar = 0.76; break; case 691: bar = 0.75; break; case 692: bar = 0.75; break; case 693: bar = 0.75; break; case 694: bar = 0.75; break; case 695: bar = 0.75; break; case 696: bar = 0.74; break; case 697: bar = 0.74; break; case 698: bar = 0.74; break; case 699: bar = 0.74; break; case 700: bar = 0.74; break; case 701: bar = 0.73; break; case 702: bar = 0.73; break; case 703: bar = 0.73; break; case 704: bar = 0.73; break; case 705: bar = 0.72; break; case 706: bar = 0.72; break; case 707: bar = 0.72; break; case 708: bar = 0.72; break; case 709: bar = 0.72; break; case 710: bar = 0.71; break; case 711: bar = 0.71; break; case 712: bar = 0.71; break; case 713: bar = 0.71; break; case 714: bar = 0.71; break; case 715: bar = 0.7; break; case 716: bar = 0.7; break; case 717: bar = 0.7; break; case 718: bar = 0.7; break; case 719: bar = 0.7; break; case 720: bar = 0.69; break; case 721: bar = 0.69; break; case 722: bar = 0.69; break; case 723: bar = 0.69; break; case 724: bar = 0.69; break; case 725: bar = 0.68; break; case 726: bar = 0.68; break; case 727: bar = 0.68; break; case 728: bar = 0.68; break; case 729: bar = 0.68; break; case 730: bar = 0.67; break; case 731: bar = 0.67; break; case 732: bar = 0.67; break; case 733: bar = 0.67; break; case 734: bar = 0.67; break; case 735: bar = 0.67; break; case 736: bar = 0.66; break; case 737: bar = 0.66; break; case 738: bar = 0.66; break; case 739: bar = 0.66; break; case 740: bar = 0.66; break; case 741: bar = 0.65; break; case 742: bar = 0.65; break; case 743: bar = 0.65; break; case 744: bar = 0.65; break; case 745: bar = 0.65; break; case 746: bar = 0.64; break; case 747: bar = 0.64; break; case 748: bar = 0.64; break; case 749: bar = 0.64; break; case 750: bar = 0.64; break; case 751: bar = 0.64; break; case 752: bar = 0.63; break; case 753: bar = 0.63; break; case 754: bar = 0.63; break; case 755: bar = 0.63; break; case 756: bar = 0.63; break; case 757: bar = 0.62; break; case 758: bar = 0.62; break; case 759: bar = 0.62; break; case 760: bar = 0.62; break; case 761: bar = 0.62; break; case 762: bar = 0.61; break; case 763: bar = 0.61; break; case 764: bar = 0.61; break; case 765: bar = 0.61; break; case 766: bar = 0.61; break; case 767: bar = 0.61; break; case 768: bar = 0.6; break; case 769: bar = 0.6; break; case 770: bar = 0.6; break; case 771: bar = 0.6; break; case 772: bar = 0.6; break; case 773: bar = 0.6; break; case 774: bar = 0.59; break; case 775: bar = 0.59; break; case 776: bar = 0.59; break; case 777: bar = 0.59; break; case 778: bar = 0.59; break; case 779: bar = 0.59; break; case 780: bar = 0.58; break; case 781: bar = 0.58; break; case 782: bar = 0.58; break; case 783: bar = 0.58; break; case 784: bar = 0.58; break; case 785: bar = 0.57; break; case 786: bar = 0.57; break; case 787: bar = 0.57; break; case 788: bar = 0.57; break; case 789: bar = 0.57; break; case 790: bar = 0.57; break; case 791: bar = 0.56; break; case 792: bar = 0.56; break; case 793: bar = 0.56; break; case 794: bar = 0.56; break; case 795: bar = 0.56; break; case 796: bar = 0.56; break; case 797: bar = 0.55; break; case 798: bar = 0.55; break; case 799: bar = 0.55; break; case 800: bar = 0.55; break; case 801: bar = 0.55; break; case 802: bar = 0.55; break; case 803: bar = 0.54; break; case 804: bar = 0.54; break; case 805: bar = 0.54; break; case 806: bar = 0.54; break; case 807: bar = 0.54; break; case 808: bar = 0.54; break; case 809: bar = 0.53; break; case 810: bar = 0.53; break; case 811: bar = 0.53; break; case 812: bar = 0.53; break; case 813: bar = 0.53; break; case 814: bar = 0.53; break; case 815: bar = 0.53; break; case 816: bar = 0.52; break; case 817: bar = 0.52; break; case 818: bar = 0.52; break; case 819: bar = 0.52; break; case 820: bar = 0.52; break; case 821: bar = 0.52; break; case 822: bar = 0.51; break; case 823: bar = 0.51; break; case 824: bar = 0.51; break; case 825: bar = 0.51; break; case 826: bar = 0.51; break; case 827: bar = 0.51; break; case 828: bar = 0.5; break; case 829: bar = 0.5; break; case 830: bar = 0.5; break; case 831: bar = 0.5; break; case 832: bar = 0.5; break; case 833: bar = 0.5; break; case 834: bar = 0.5; break; case 835: bar = 0.49; break; case 836: bar = 0.49; break; case 837: bar = 0.49; break; case 838: bar = 0.49; break; case 839: bar = 0.49; break; case 840: bar = 0.49; break; case 841: bar = 0.48; break; case 842: bar = 0.48; break; case 843: bar = 0.48; break; case 844: bar = 0.48; break; case 845: bar = 0.48; break; case 846: bar = 0.48; break; case 847: bar = 0.48; break; case 848: bar = 0.47; break; case 849: bar = 0.47; break; case 850: bar = 0.47; break; case 851: bar = 0.47; break; case 852: bar = 0.47; break; case 853: bar = 0.47; break; case 854: bar = 0.47; break; case 855: bar = 0.46; break; case 856: bar = 0.46; break; case 857: bar = 0.46; break; case 858: bar = 0.46; break; case 859: bar = 0.46; break; case 860: bar = 0.46; break; case 861: bar = 0.46; break; case 862: bar = 0.45; break; case 863: bar = 0.45; break; case 864: bar = 0.45; break; case 865: bar = 0.45; break; case 866: bar = 0.45; break; case 867: bar = 0.45; break; case 868: bar = 0.45; break; case 869: bar = 0.44; break; case 870: bar = 0.44; break; case 871: bar = 0.44; break; case 872: bar = 0.44; break; case 873: bar = 0.44; break; case 874: bar = 0.44; break; case 875: bar = 0.44; break; case 876: bar = 0.43; break; case 877: bar = 0.43; break; case 878: bar = 0.43; break; case 879: bar = 0.43; break; case 880: bar = 0.43; break; case 881: bar = 0.43; break; case 882: bar = 0.43; break; case 883: bar = 0.42; break; case 884: bar = 0.42; break; case 885: bar = 0.42; break; case 886: bar = 0.42; break; case 887: bar = 0.42; break; case 888: bar = 0.42; break; case 889: bar = 0.42; break; case 890: bar = 0.41; break; case 891: bar = 0.41; break; case 892: bar = 0.41; break; case 893: bar = 0.41; break; case 894: bar = 0.41; break; case 895: bar = 0.41; break; case 896: bar = 0.41; break; case 897: bar = 0.41; break; case 898: bar = 0.4; break; case 899: bar = 0.4; break; case 900: bar = 0.4; break; case 901: bar = 0.4; break; case 902: bar = 0.4; break; case 903: bar = 0.4; break; case 904: bar = 0.4; break; case 905: bar = 0.39; break; case 906: bar = 0.39; break; case 907: bar = 0.39; break; case 908: bar = 0.39; break; case 909: bar = 0.39; break; case 910: bar = 0.39; break; case 911: bar = 0.39; break; case 912: bar = 0.39; break; case 913: bar = 0.38; break; case 914: bar = 0.38; break; case 915: bar = 0.38; break; case 916: bar = 0.38; break; case 917: bar = 0.38; break; case 918: bar = 0.38; break; case 919: bar = 0.38; break; case 920: bar = 0.38; break; case 921: bar = 0.37; break; case 922: bar = 0.37; break; case 923: bar = 0.37; break; case 924: bar = 0.37; break; case 925: bar = 0.37; break; case 926: bar = 0.37; break; case 927: bar = 0.37; break; case 928: bar = 0.37; break; case 929: bar = 0.36; break; case 930: bar = 0.36; break; case 931: bar = 0.36; break; case 932: bar = 0.36; break; case 933: bar = 0.36; break; case 934: bar = 0.36; break; case 935: bar = 0.36; break; case 936: bar = 0.36; break; case 937: bar = 0.35; break; case 938: bar = 0.35; break; case 939: bar = 0.35; break; case 940: bar = 0.35; break; case 941: bar = 0.35; break; case 942: bar = 0.35; break; case 943: bar = 0.35; break; case 944: bar = 0.35; break; case 945: bar = 0.34; break; case 946: bar = 0.34; break; case 947: bar = 0.34; break; case 948: bar = 0.34; break; case 949: bar = 0.34; break; case 950: bar = 0.34; break; case 951: bar = 0.34; break; case 952: bar = 0.34; break; case 953: bar = 0.33; break; case 954: bar = 0.33; break; case 955: bar = 0.33; break; case 956: bar = 0.33; break; case 957: bar = 0.33; break; case 958: bar = 0.33; break; case 959: bar = 0.33; break; case 960: bar = 0.33; break; case 961: bar = 0.32; break; case 962: bar = 0.32; break; case 963: bar = 0.32; break; case 964: bar = 0.32; break; case 965: bar = 0.32; break; case 966: bar = 0.32; break; case 967: bar = 0.32; break; case 968: bar = 0.32; break; case 969: bar = 0.32; break; case 970: bar = 0.31; break; case 971: bar = 0.31; break; case 972: bar = 0.31; break; case 973: bar = 0.31; break; case 974: bar = 0.31; break; case 975: bar = 0.31; break; case 976: bar = 0.31; break; case 977: bar = 0.31; break; case 978: bar = 0.3; break; case 979: bar = 0.3; break; case 980: bar = 0.3; break; case 981: bar = 0.3; break; case 982: bar = 0.3; break; case 983: bar = 0.3; break; case 984: bar = 0.3; break; case 985: bar = 0.3; break; case 986: bar = 0.3; break; case 987: bar = 0.29; break; case 988: bar = 0.29; break; case 989: bar = 0.29; break; case 990: bar = 0.29; break; case 991: bar = 0.29; break; case 992: bar = 0.29; break; case 993: bar = 0.29; break; case 994: bar = 0.29; break; case 995: bar = 0.29; break; case 996: bar = 0.28; break; case 997: bar = 0.28; break; case 998: bar = 0.28; break; case 999: bar = 0.28; break; case 1000: bar = 0.28; break; case 1001: bar = 0.28; break; case 1002: bar = 0.28; break; case 1003: bar = 0.28; break; case 1004: bar = 0.28; break; case 1005: bar = 0.27; break; case 1006: bar = 0.27; break; case 1007: bar = 0.27; break; case 1008: bar = 0.27; break; case 1009: bar = 0.27; break; case 1010: bar = 0.27; break; case 1011: bar = 0.27; break; case 1012: bar = 0.27; break; case 1013: bar = 0.27; break; case 1014: bar = 0.26; break; case 1015: bar = 0.26; break; case 1016: bar = 0.26; break; case 1017: bar = 0.26; break; case 1018: bar = 0.26; break; case 1019: bar = 0.26; break; case 1020: bar = 0.26; break; case 1021: bar = 0.26; break; case 1022: bar = 0.26; break; case 1023: bar = 0.26; break; case 1024: bar = 0.25; break;
case 543: bar = 1.15; break; | case 543: bar = 1.15; break; case 544: bar = 1.14; break; case 545: bar = 1.14; break; case 546: bar = 1.14; break; case 547: bar = 1.13; break; case 548: bar = 1.13; break; case 549: bar = 1.13; break; case 550: bar = 1.12; break; case 551: bar = 1.12; break; case 552: bar = 1.12; break; case 553: bar = 1.12; break; case 554: bar = 1.11; break; case 555: bar = 1.11; break; case 556: bar = 1.11; break; case 557: bar = 1.1; break; case 558: bar = 1.1; break; case 559: bar = 1.1; break; case 560: bar = 1.09; break; case 561: bar = 1.09; break; case 562: bar = 1.09; break; case 563: bar = 1.08; break; case 564: bar = 1.08; break; case 565: bar = 1.08; break; case 566: bar = 1.07; break; case 567: bar = 1.07; break; case 568: bar = 1.07; break; case 569: bar = 1.07; break; case 570: bar = 1.06; break; case 571: bar = 1.06; break; case 572: bar = 1.06; break; case 573: bar = 1.05; break; case 574: bar = 1.05; break; case 575: bar = 1.05; break; case 576: bar = 1.04; break; case 577: bar = 1.04; break; case 578: bar = 1.04; break; case 579: bar = 1.04; break; case 580: bar = 1.03; break; case 581: bar = 1.03; break; case 582: bar = 1.03; break; case 583: bar = 1.02; break; case 584: bar = 1.02; break; case 585: bar = 1.02; break; case 586: bar = 1.02; break; case 587: bar = 1.01; break; case 588: bar = 1.01; break; case 589: bar = 1.01; break; case 590: bar = 1; break; case 591: bar = 1; break; case 592: bar = 1; break; case 593: bar = 1; break; case 594: bar = 0.99; break; case 595: bar = 0.99; break; case 596: bar = 0.99; break; case 597: bar = 0.98; break; case 598: bar = 0.98; break; case 599: bar = 0.98; break; case 600: bar = 0.98; break; case 601: bar = 0.97; break; case 602: bar = 0.97; break; case 603: bar = 0.97; break; case 604: bar = 0.96; break; case 605: bar = 0.96; break; case 606: bar = 0.96; break; case 607: bar = 0.96; break; case 608: bar = 0.95; break; case 609: bar = 0.95; break; case 610: bar = 0.95; break; case 611: bar = 0.95; break; case 612: bar = 0.94; break; case 613: bar = 0.94; break; case 614: bar = 0.94; break; case 615: bar = 0.94; break; case 616: bar = 0.93; break; case 617: bar = 0.93; break; case 618: bar = 0.93; break; case 619: bar = 0.92; break; case 620: bar = 0.92; break; case 621: bar = 0.92; break; case 622: bar = 0.92; break; case 623: bar = 0.91; break; case 624: bar = 0.91; break; case 625: bar = 0.91; break; case 626: bar = 0.91; break; case 627: bar = 0.9; break; case 628: bar = 0.9; break; case 629: bar = 0.9; break; case 630: bar = 0.9; break; case 631: bar = 0.89; break; case 632: bar = 0.89; break; case 633: bar = 0.89; break; case 634: bar = 0.89; break; case 635: bar = 0.88; break; case 636: bar = 0.88; break; case 637: bar = 0.88; break; case 638: bar = 0.88; break; case 639: bar = 0.87; break; case 640: bar = 0.87; break; case 641: bar = 0.87; break; case 642: bar = 0.87; break; case 643: bar = 0.86; break; case 644: bar = 0.86; break; case 645: bar = 0.86; break; case 646: bar = 0.86; break; case 647: bar = 0.85; break; case 648: bar = 0.85; break; case 649: bar = 0.85; break; case 650: bar = 0.85; break; case 651: bar = 0.84; break; case 652: bar = 0.84; break; case 653: bar = 0.84; break; case 654: bar = 0.84; break; case 655: bar = 0.84; break; case 656: bar = 0.83; break; case 657: bar = 0.83; break; case 658: bar = 0.83; break; case 659: bar = 0.83; break; case 660: bar = 0.82; break; case 661: bar = 0.82; break; case 662: bar = 0.82; break; case 663: bar = 0.82; break; case 664: bar = 0.81; break; case 665: bar = 0.81; break; case 666: bar = 0.81; break; case 667: bar = 0.81; break; case 668: bar = 0.81; break; case 669: bar = 0.8; break; case 670: bar = 0.8; break; case 671: bar = 0.8; break; case 672: bar = 0.8; break; case 673: bar = 0.79; break; case 674: bar = 0.79; break; case 675: bar = 0.79; break; case 676: bar = 0.79; break; case 677: bar = 0.78; break; case 678: bar = 0.78; break; case 679: bar = 0.78; break; case 680: bar = 0.78; break; case 681: bar = 0.78; break; case 682: bar = 0.77; break; case 683: bar = 0.77; break; case 684: bar = 0.77; break; case 685: bar = 0.77; break; case 686: bar = 0.77; break; case 687: bar = 0.76; break; case 688: bar = 0.76; break; case 689: bar = 0.76; break; case 690: bar = 0.76; break; case 691: bar = 0.75; break; case 692: bar = 0.75; break; case 693: bar = 0.75; break; case 694: bar = 0.75; break; case 695: bar = 0.75; break; case 696: bar = 0.74; break; case 697: bar = 0.74; break; case 698: bar = 0.74; break; case 699: bar = 0.74; break; case 700: bar = 0.74; break; case 701: bar = 0.73; break; case 702: bar = 0.73; break; case 703: bar = 0.73; break; case 704: bar = 0.73; break; case 705: bar = 0.72; break; case 706: bar = 0.72; break; case 707: bar = 0.72; break; case 708: bar = 0.72; break; case 709: bar = 0.72; break; case 710: bar = 0.71; break; case 711: bar = 0.71; break; case 712: bar = 0.71; break; case 713: bar = 0.71; break; case 714: bar = 0.71; break; case 715: bar = 0.7; break; case 716: bar = 0.7; break; case 717: bar = 0.7; break; case 718: bar = 0.7; break; case 719: bar = 0.7; break; case 720: bar = 0.69; break; case 721: bar = 0.69; break; case 722: bar = 0.69; break; case 723: bar = 0.69; break; case 724: bar = 0.69; break; case 725: bar = 0.68; break; case 726: bar = 0.68; break; case 727: bar = 0.68; break; case 728: bar = 0.68; break; case 729: bar = 0.68; break; case 730: bar = 0.67; break; case 731: bar = 0.67; break; case 732: bar = 0.67; break; case 733: bar = 0.67; break; case 734: bar = 0.67; break; case 735: bar = 0.67; break; case 736: bar = 0.66; break; case 737: bar = 0.66; break; case 738: bar = 0.66; break; case 739: bar = 0.66; break; case 740: bar = 0.66; break; case 741: bar = 0.65; break; case 742: bar = 0.65; break; case 743: bar = 0.65; break; case 744: bar = 0.65; break; case 745: bar = 0.65; break; case 746: bar = 0.64; break; case 747: bar = 0.64; break; case 748: bar = 0.64; break; case 749: bar = 0.64; break; case 750: bar = 0.64; break; case 751: bar = 0.64; break; case 752: bar = 0.63; break; case 753: bar = 0.63; break; case 754: bar = 0.63; break; case 755: bar = 0.63; break; case 756: bar = 0.63; break; case 757: bar = 0.62; break; case 758: bar = 0.62; break; case 759: bar = 0.62; break; case 760: bar = 0.62; break; case 761: bar = 0.62; break; case 762: bar = 0.61; break; case 763: bar = 0.61; break; case 764: bar = 0.61; break; case 765: bar = 0.61; break; case 766: bar = 0.61; break; case 767: bar = 0.61; break; case 768: bar = 0.6; break; case 769: bar = 0.6; break; case 770: bar = 0.6; break; case 771: bar = 0.6; break; case 772: bar = 0.6; break; case 773: bar = 0.6; break; case 774: bar = 0.59; break; case 775: bar = 0.59; break; case 776: bar = 0.59; break; case 777: bar = 0.59; break; case 778: bar = 0.59; break; case 779: bar = 0.59; break; case 780: bar = 0.58; break; case 781: bar = 0.58; break; case 782: bar = 0.58; break; case 783: bar = 0.58; break; case 784: bar = 0.58; break; case 785: bar = 0.57; break; case 786: bar = 0.57; break; case 787: bar = 0.57; break; case 788: bar = 0.57; break; case 789: bar = 0.57; break; case 790: bar = 0.57; break; case 791: bar = 0.56; break; case 792: bar = 0.56; break; case 793: bar = 0.56; break; case 794: bar = 0.56; break; case 795: bar = 0.56; break; case 796: bar = 0.56; break; case 797: bar = 0.55; break; case 798: bar = 0.55; break; case 799: bar = 0.55; break; case 800: bar = 0.55; break; case 801: bar = 0.55; break; case 802: bar = 0.55; break; case 803: bar = 0.54; break; case 804: bar = 0.54; break; case 805: bar = 0.54; break; case 806: bar = 0.54; break; case 807: bar = 0.54; break; case 808: bar = 0.54; break; case 809: bar = 0.53; break; case 810: bar = 0.53; break; case 811: bar = 0.53; break; case 812: bar = 0.53; break; case 813: bar = 0.53; break; case 814: bar = 0.53; break; case 815: bar = 0.53; break; case 816: bar = 0.52; break; case 817: bar = 0.52; break; case 818: bar = 0.52; break; case 819: bar = 0.52; break; case 820: bar = 0.52; break; case 821: bar = 0.52; break; case 822: bar = 0.51; break; case 823: bar = 0.51; break; case 824: bar = 0.51; break; case 825: bar = 0.51; break; case 826: bar = 0.51; break; case 827: bar = 0.51; break; case 828: bar = 0.5; break; case 829: bar = 0.5; break; case 830: bar = 0.5; break; case 831: bar = 0.5; break; case 832: bar = 0.5; break; case 833: bar = 0.5; break; case 834: bar = 0.5; break; case 835: bar = 0.49; break; case 836: bar = 0.49; break; case 837: bar = 0.49; break; case 838: bar = 0.49; break; case 839: bar = 0.49; break; case 840: bar = 0.49; break; case 841: bar = 0.48; break; case 842: bar = 0.48; break; case 843: bar = 0.48; break; case 844: bar = 0.48; break; case 845: bar = 0.48; break; case 846: bar = 0.48; break; case 847: bar = 0.48; break; case 848: bar = 0.47; break; case 849: bar = 0.47; break; case 850: bar = 0.47; break; case 851: bar = 0.47; break; case 852: bar = 0.47; break; case 853: bar = 0.47; break; case 854: bar = 0.47; break; case 855: bar = 0.46; break; case 856: bar = 0.46; break; case 857: bar = 0.46; break; case 858: bar = 0.46; break; case 859: bar = 0.46; break; case 860: bar = 0.46; break; case 861: bar = 0.46; break; case 862: bar = 0.45; break; case 863: bar = 0.45; break; case 864: bar = 0.45; break; case 865: bar = 0.45; break; case 866: bar = 0.45; break; case 867: bar = 0.45; break; case 868: bar = 0.45; break; case 869: bar = 0.44; break; case 870: bar = 0.44; break; case 871: bar = 0.44; break; case 872: bar = 0.44; break; case 873: bar = 0.44; break; case 874: bar = 0.44; break; case 875: bar = 0.44; break; case 876: bar = 0.43; break; case 877: bar = 0.43; break; case 878: bar = 0.43; break; case 879: bar = 0.43; break; case 880: bar = 0.43; break; case 881: bar = 0.43; break; case 882: bar = 0.43; break; case 883: bar = 0.42; break; case 884: bar = 0.42; break; case 885: bar = 0.42; break; case 886: bar = 0.42; break; case 887: bar = 0.42; break; case 888: bar = 0.42; break; case 889: bar = 0.42; break; case 890: bar = 0.41; break; case 891: bar = 0.41; break; case 892: bar = 0.41; break; case 893: bar = 0.41; break; case 894: bar = 0.41; break; case 895: bar = 0.41; break; case 896: bar = 0.41; break; case 897: bar = 0.41; break; case 898: bar = 0.4; break; case 899: bar = 0.4; break; case 900: bar = 0.4; break; case 901: bar = 0.4; break; case 902: bar = 0.4; break; case 903: bar = 0.4; break; case 904: bar = 0.4; break; case 905: bar = 0.39; break; case 906: bar = 0.39; break; case 907: bar = 0.39; break; case 908: bar = 0.39; break; case 909: bar = 0.39; break; case 910: bar = 0.39; break; case 911: bar = 0.39; break; case 912: bar = 0.39; break; case 913: bar = 0.38; break; case 914: bar = 0.38; break; case 915: bar = 0.38; break; case 916: bar = 0.38; break; case 917: bar = 0.38; break; case 918: bar = 0.38; break; case 919: bar = 0.38; break; case 920: bar = 0.38; break; case 921: bar = 0.37; break; case 922: bar = 0.37; break; case 923: bar = 0.37; break; case 924: bar = 0.37; break; case 925: bar = 0.37; break; case 926: bar = 0.37; break; case 927: bar = 0.37; break; case 928: bar = 0.37; break; case 929: bar = 0.36; break; case 930: bar = 0.36; break; case 931: bar = 0.36; break; case 932: bar = 0.36; break; case 933: bar = 0.36; break; case 934: bar = 0.36; break; case 935: bar = 0.36; break; case 936: bar = 0.36; break; case 937: bar = 0.35; break; case 938: bar = 0.35; break; case 939: bar = 0.35; break; case 940: bar = 0.35; break; case 941: bar = 0.35; break; case 942: bar = 0.35; break; case 943: bar = 0.35; break; case 944: bar = 0.35; break; case 945: bar = 0.34; break; case 946: bar = 0.34; break; case 947: bar = 0.34; break; case 948: bar = 0.34; break; case 949: bar = 0.34; break; case 950: bar = 0.34; break; case 951: bar = 0.34; break; case 952: bar = 0.34; break; case 953: bar = 0.33; break; case 954: bar = 0.33; break; case 955: bar = 0.33; break; case 956: bar = 0.33; break; case 957: bar = 0.33; break; case 958: bar = 0.33; break; case 959: bar = 0.33; break; case 960: bar = 0.33; break; case 961: bar = 0.32; break; case 962: bar = 0.32; break; case 963: bar = 0.32; break; case 964: bar = 0.32; break; case 965: bar = 0.32; break; case 966: bar = 0.32; break; case 967: bar = 0.32; break; case 968: bar = 0.32; break; case 969: bar = 0.32; break; case 970: bar = 0.31; break; case 971: bar = 0.31; break; case 972: bar = 0.31; break; case 973: bar = 0.31; break; case 974: bar = 0.31; break; case 975: bar = 0.31; break; case 976: bar = 0.31; break; case 977: bar = 0.31; break; case 978: bar = 0.3; break; case 979: bar = 0.3; break; case 980: bar = 0.3; break; case 981: bar = 0.3; break; case 982: bar = 0.3; break; case 983: bar = 0.3; break; case 984: bar = 0.3; break; case 985: bar = 0.3; break; case 986: bar = 0.3; break; case 987: bar = 0.29; break; case 988: bar = 0.29; break; case 989: bar = 0.29; break; case 990: bar = 0.29; break; case 991: bar = 0.29; break; case 992: bar = 0.29; break; case 993: bar = 0.29; break; case 994: bar = 0.29; break; case 995: bar = 0.29; break; case 996: bar = 0.28; break; case 997: bar = 0.28; break; case 998: bar = 0.28; break; case 999: bar = 0.28; break; case 1000: bar = 0.28; break; case 1001: bar = 0.28; break; case 1002: bar = 0.28; break; case 1003: bar = 0.28; break; case 1004: bar = 0.28; break; case 1005: bar = 0.27; break; case 1006: bar = 0.27; break; case 1007: bar = 0.27; break; case 1008: bar = 0.27; break; case 1009: bar = 0.27; break; case 1010: bar = 0.27; break; case 1011: bar = 0.27; break; case 1012: bar = 0.27; break; case 1013: bar = 0.27; break; case 1014: bar = 0.26; break; case 1015: bar = 0.26; break; case 1016: bar = 0.26; break; case 1017: bar = 0.26; break; case 1018: bar = 0.26; break; case 1019: bar = 0.26; break; case 1020: bar = 0.26; break; case 1021: bar = 0.26; break; case 1022: bar = 0.26; break; case 1023: bar = 0.26; break; case 1024: bar = 0.25; break;
case 544: bar = 1.14; break; | case 544: bar = 1.14; break; case 545: bar = 1.14; break; case 546: bar = 1.14; break; case 547: bar = 1.13; break; case 548: bar = 1.13; break; case 549: bar = 1.13; break; case 550: bar = 1.12; break; case 551: bar = 1.12; break; case 552: bar = 1.12; break; case 553: bar = 1.12; break; case 554: bar = 1.11; break; case 555: bar = 1.11; break; case 556: bar = 1.11; break; case 557: bar = 1.1; break; case 558: bar = 1.1; break; case 559: bar = 1.1; break; case 560: bar = 1.09; break; case 561: bar = 1.09; break; case 562: bar = 1.09; break; case 563: bar = 1.08; break; case 564: bar = 1.08; break; case 565: bar = 1.08; break; case 566: bar = 1.07; break; case 567: bar = 1.07; break; case 568: bar = 1.07; break; case 569: bar = 1.07; break; case 570: bar = 1.06; break; case 571: bar = 1.06; break; case 572: bar = 1.06; break; case 573: bar = 1.05; break; case 574: bar = 1.05; break; case 575: bar = 1.05; break; case 576: bar = 1.04; break; case 577: bar = 1.04; break; case 578: bar = 1.04; break; case 579: bar = 1.04; break; case 580: bar = 1.03; break; case 581: bar = 1.03; break; case 582: bar = 1.03; break; case 583: bar = 1.02; break; case 584: bar = 1.02; break; case 585: bar = 1.02; break; case 586: bar = 1.02; break; case 587: bar = 1.01; break; case 588: bar = 1.01; break; case 589: bar = 1.01; break; case 590: bar = 1; break; case 591: bar = 1; break; case 592: bar = 1; break; case 593: bar = 1; break; case 594: bar = 0.99; break; case 595: bar = 0.99; break; case 596: bar = 0.99; break; case 597: bar = 0.98; break; case 598: bar = 0.98; break; case 599: bar = 0.98; break; case 600: bar = 0.98; break; case 601: bar = 0.97; break; case 602: bar = 0.97; break; case 603: bar = 0.97; break; case 604: bar = 0.96; break; case 605: bar = 0.96; break; case 606: bar = 0.96; break; case 607: bar = 0.96; break; case 608: bar = 0.95; break; case 609: bar = 0.95; break; case 610: bar = 0.95; break; case 611: bar = 0.95; break; case 612: bar = 0.94; break; case 613: bar = 0.94; break; case 614: bar = 0.94; break; case 615: bar = 0.94; break; case 616: bar = 0.93; break; case 617: bar = 0.93; break; case 618: bar = 0.93; break; case 619: bar = 0.92; break; case 620: bar = 0.92; break; case 621: bar = 0.92; break; case 622: bar = 0.92; break; case 623: bar = 0.91; break; case 624: bar = 0.91; break; case 625: bar = 0.91; break; case 626: bar = 0.91; break; case 627: bar = 0.9; break; case 628: bar = 0.9; break; case 629: bar = 0.9; break; case 630: bar = 0.9; break; case 631: bar = 0.89; break; case 632: bar = 0.89; break; case 633: bar = 0.89; break; case 634: bar = 0.89; break; case 635: bar = 0.88; break; case 636: bar = 0.88; break; case 637: bar = 0.88; break; case 638: bar = 0.88; break; case 639: bar = 0.87; break; case 640: bar = 0.87; break; case 641: bar = 0.87; break; case 642: bar = 0.87; break; case 643: bar = 0.86; break; case 644: bar = 0.86; break; case 645: bar = 0.86; break; case 646: bar = 0.86; break; case 647: bar = 0.85; break; case 648: bar = 0.85; break; case 649: bar = 0.85; break; case 650: bar = 0.85; break; case 651: bar = 0.84; break; case 652: bar = 0.84; break; case 653: bar = 0.84; break; case 654: bar = 0.84; break; case 655: bar = 0.84; break; case 656: bar = 0.83; break; case 657: bar = 0.83; break; case 658: bar = 0.83; break; case 659: bar = 0.83; break; case 660: bar = 0.82; break; case 661: bar = 0.82; break; case 662: bar = 0.82; break; case 663: bar = 0.82; break; case 664: bar = 0.81; break; case 665: bar = 0.81; break; case 666: bar = 0.81; break; case 667: bar = 0.81; break; case 668: bar = 0.81; break; case 669: bar = 0.8; break; case 670: bar = 0.8; break; case 671: bar = 0.8; break; case 672: bar = 0.8; break; case 673: bar = 0.79; break; case 674: bar = 0.79; break; case 675: bar = 0.79; break; case 676: bar = 0.79; break; case 677: bar = 0.78; break; case 678: bar = 0.78; break; case 679: bar = 0.78; break; case 680: bar = 0.78; break; case 681: bar = 0.78; break; case 682: bar = 0.77; break; case 683: bar = 0.77; break; case 684: bar = 0.77; break; case 685: bar = 0.77; break; case 686: bar = 0.77; break; case 687: bar = 0.76; break; case 688: bar = 0.76; break; case 689: bar = 0.76; break; case 690: bar = 0.76; break; case 691: bar = 0.75; break; case 692: bar = 0.75; break; case 693: bar = 0.75; break; case 694: bar = 0.75; break; case 695: bar = 0.75; break; case 696: bar = 0.74; break; case 697: bar = 0.74; break; case 698: bar = 0.74; break; case 699: bar = 0.74; break; case 700: bar = 0.74; break; case 701: bar = 0.73; break; case 702: bar = 0.73; break; case 703: bar = 0.73; break; case 704: bar = 0.73; break; case 705: bar = 0.72; break; case 706: bar = 0.72; break; case 707: bar = 0.72; break; case 708: bar = 0.72; break; case 709: bar = 0.72; break; case 710: bar = 0.71; break; case 711: bar = 0.71; break; case 712: bar = 0.71; break; case 713: bar = 0.71; break; case 714: bar = 0.71; break; case 715: bar = 0.7; break; case 716: bar = 0.7; break; case 717: bar = 0.7; break; case 718: bar = 0.7; break; case 719: bar = 0.7; break; case 720: bar = 0.69; break; case 721: bar = 0.69; break; case 722: bar = 0.69; break; case 723: bar = 0.69; break; case 724: bar = 0.69; break; case 725: bar = 0.68; break; case 726: bar = 0.68; break; case 727: bar = 0.68; break; case 728: bar = 0.68; break; case 729: bar = 0.68; break; case 730: bar = 0.67; break; case 731: bar = 0.67; break; case 732: bar = 0.67; break; case 733: bar = 0.67; break; case 734: bar = 0.67; break; case 735: bar = 0.67; break; case 736: bar = 0.66; break; case 737: bar = 0.66; break; case 738: bar = 0.66; break; case 739: bar = 0.66; break; case 740: bar = 0.66; break; case 741: bar = 0.65; break; case 742: bar = 0.65; break; case 743: bar = 0.65; break; case 744: bar = 0.65; break; case 745: bar = 0.65; break; case 746: bar = 0.64; break; case 747: bar = 0.64; break; case 748: bar = 0.64; break; case 749: bar = 0.64; break; case 750: bar = 0.64; break; case 751: bar = 0.64; break; case 752: bar = 0.63; break; case 753: bar = 0.63; break; case 754: bar = 0.63; break; case 755: bar = 0.63; break; case 756: bar = 0.63; break; case 757: bar = 0.62; break; case 758: bar = 0.62; break; case 759: bar = 0.62; break; case 760: bar = 0.62; break; case 761: bar = 0.62; break; case 762: bar = 0.61; break; case 763: bar = 0.61; break; case 764: bar = 0.61; break; case 765: bar = 0.61; break; case 766: bar = 0.61; break; case 767: bar = 0.61; break; case 768: bar = 0.6; break; case 769: bar = 0.6; break; case 770: bar = 0.6; break; case 771: bar = 0.6; break; case 772: bar = 0.6; break; case 773: bar = 0.6; break; case 774: bar = 0.59; break; case 775: bar = 0.59; break; case 776: bar = 0.59; break; case 777: bar = 0.59; break; case 778: bar = 0.59; break; case 779: bar = 0.59; break; case 780: bar = 0.58; break; case 781: bar = 0.58; break; case 782: bar = 0.58; break; case 783: bar = 0.58; break; case 784: bar = 0.58; break; case 785: bar = 0.57; break; case 786: bar = 0.57; break; case 787: bar = 0.57; break; case 788: bar = 0.57; break; case 789: bar = 0.57; break; case 790: bar = 0.57; break; case 791: bar = 0.56; break; case 792: bar = 0.56; break; case 793: bar = 0.56; break; case 794: bar = 0.56; break; case 795: bar = 0.56; break; case 796: bar = 0.56; break; case 797: bar = 0.55; break; case 798: bar = 0.55; break; case 799: bar = 0.55; break; case 800: bar = 0.55; break; case 801: bar = 0.55; break; case 802: bar = 0.55; break; case 803: bar = 0.54; break; case 804: bar = 0.54; break; case 805: bar = 0.54; break; case 806: bar = 0.54; break; case 807: bar = 0.54; break; case 808: bar = 0.54; break; case 809: bar = 0.53; break; case 810: bar = 0.53; break; case 811: bar = 0.53; break; case 812: bar = 0.53; break; case 813: bar = 0.53; break; case 814: bar = 0.53; break; case 815: bar = 0.53; break; case 816: bar = 0.52; break; case 817: bar = 0.52; break; case 818: bar = 0.52; break; case 819: bar = 0.52; break; case 820: bar = 0.52; break; case 821: bar = 0.52; break; case 822: bar = 0.51; break; case 823: bar = 0.51; break; case 824: bar = 0.51; break; case 825: bar = 0.51; break; case 826: bar = 0.51; break; case 827: bar = 0.51; break; case 828: bar = 0.5; break; case 829: bar = 0.5; break; case 830: bar = 0.5; break; case 831: bar = 0.5; break; case 832: bar = 0.5; break; case 833: bar = 0.5; break; case 834: bar = 0.5; break; case 835: bar = 0.49; break; case 836: bar = 0.49; break; case 837: bar = 0.49; break; case 838: bar = 0.49; break; case 839: bar = 0.49; break; case 840: bar = 0.49; break; case 841: bar = 0.48; break; case 842: bar = 0.48; break; case 843: bar = 0.48; break; case 844: bar = 0.48; break; case 845: bar = 0.48; break; case 846: bar = 0.48; break; case 847: bar = 0.48; break; case 848: bar = 0.47; break; case 849: bar = 0.47; break; case 850: bar = 0.47; break; case 851: bar = 0.47; break; case 852: bar = 0.47; break; case 853: bar = 0.47; break; case 854: bar = 0.47; break; case 855: bar = 0.46; break; case 856: bar = 0.46; break; case 857: bar = 0.46; break; case 858: bar = 0.46; break; case 859: bar = 0.46; break; case 860: bar = 0.46; break; case 861: bar = 0.46; break; case 862: bar = 0.45; break; case 863: bar = 0.45; break; case 864: bar = 0.45; break; case 865: bar = 0.45; break; case 866: bar = 0.45; break; case 867: bar = 0.45; break; case 868: bar = 0.45; break; case 869: bar = 0.44; break; case 870: bar = 0.44; break; case 871: bar = 0.44; break; case 872: bar = 0.44; break; case 873: bar = 0.44; break; case 874: bar = 0.44; break; case 875: bar = 0.44; break; case 876: bar = 0.43; break; case 877: bar = 0.43; break; case 878: bar = 0.43; break; case 879: bar = 0.43; break; case 880: bar = 0.43; break; case 881: bar = 0.43; break; case 882: bar = 0.43; break; case 883: bar = 0.42; break; case 884: bar = 0.42; break; case 885: bar = 0.42; break; case 886: bar = 0.42; break; case 887: bar = 0.42; break; case 888: bar = 0.42; break; case 889: bar = 0.42; break; case 890: bar = 0.41; break; case 891: bar = 0.41; break; case 892: bar = 0.41; break; case 893: bar = 0.41; break; case 894: bar = 0.41; break; case 895: bar = 0.41; break; case 896: bar = 0.41; break; case 897: bar = 0.41; break; case 898: bar = 0.4; break; case 899: bar = 0.4; break; case 900: bar = 0.4; break; case 901: bar = 0.4; break; case 902: bar = 0.4; break; case 903: bar = 0.4; break; case 904: bar = 0.4; break; case 905: bar = 0.39; break; case 906: bar = 0.39; break; case 907: bar = 0.39; break; case 908: bar = 0.39; break; case 909: bar = 0.39; break; case 910: bar = 0.39; break; case 911: bar = 0.39; break; case 912: bar = 0.39; break; case 913: bar = 0.38; break; case 914: bar = 0.38; break; case 915: bar = 0.38; break; case 916: bar = 0.38; break; case 917: bar = 0.38; break; case 918: bar = 0.38; break; case 919: bar = 0.38; break; case 920: bar = 0.38; break; case 921: bar = 0.37; break; case 922: bar = 0.37; break; case 923: bar = 0.37; break; case 924: bar = 0.37; break; case 925: bar = 0.37; break; case 926: bar = 0.37; break; case 927: bar = 0.37; break; case 928: bar = 0.37; break; case 929: bar = 0.36; break; case 930: bar = 0.36; break; case 931: bar = 0.36; break; case 932: bar = 0.36; break; case 933: bar = 0.36; break; case 934: bar = 0.36; break; case 935: bar = 0.36; break; case 936: bar = 0.36; break; case 937: bar = 0.35; break; case 938: bar = 0.35; break; case 939: bar = 0.35; break; case 940: bar = 0.35; break; case 941: bar = 0.35; break; case 942: bar = 0.35; break; case 943: bar = 0.35; break; case 944: bar = 0.35; break; case 945: bar = 0.34; break; case 946: bar = 0.34; break; case 947: bar = 0.34; break; case 948: bar = 0.34; break; case 949: bar = 0.34; break; case 950: bar = 0.34; break; case 951: bar = 0.34; break; case 952: bar = 0.34; break; case 953: bar = 0.33; break; case 954: bar = 0.33; break; case 955: bar = 0.33; break; case 956: bar = 0.33; break; case 957: bar = 0.33; break; case 958: bar = 0.33; break; case 959: bar = 0.33; break; case 960: bar = 0.33; break; case 961: bar = 0.32; break; case 962: bar = 0.32; break; case 963: bar = 0.32; break; case 964: bar = 0.32; break; case 965: bar = 0.32; break; case 966: bar = 0.32; break; case 967: bar = 0.32; break; case 968: bar = 0.32; break; case 969: bar = 0.32; break; case 970: bar = 0.31; break; case 971: bar = 0.31; break; case 972: bar = 0.31; break; case 973: bar = 0.31; break; case 974: bar = 0.31; break; case 975: bar = 0.31; break; case 976: bar = 0.31; break; case 977: bar = 0.31; break; case 978: bar = 0.3; break; case 979: bar = 0.3; break; case 980: bar = 0.3; break; case 981: bar = 0.3; break; case 982: bar = 0.3; break; case 983: bar = 0.3; break; case 984: bar = 0.3; break; case 985: bar = 0.3; break; case 986: bar = 0.3; break; case 987: bar = 0.29; break; case 988: bar = 0.29; break; case 989: bar = 0.29; break; case 990: bar = 0.29; break; case 991: bar = 0.29; break; case 992: bar = 0.29; break; case 993: bar = 0.29; break; case 994: bar = 0.29; break; case 995: bar = 0.29; break; case 996: bar = 0.28; break; case 997: bar = 0.28; break; case 998: bar = 0.28; break; case 999: bar = 0.28; break; case 1000: bar = 0.28; break; case 1001: bar = 0.28; break; case 1002: bar = 0.28; break; case 1003: bar = 0.28; break; case 1004: bar = 0.28; break; case 1005: bar = 0.27; break; case 1006: bar = 0.27; break; case 1007: bar = 0.27; break; case 1008: bar = 0.27; break; case 1009: bar = 0.27; break; case 1010: bar = 0.27; break; case 1011: bar = 0.27; break; case 1012: bar = 0.27; break; case 1013: bar = 0.27; break; case 1014: bar = 0.26; break; case 1015: bar = 0.26; break; case 1016: bar = 0.26; break; case 1017: bar = 0.26; break; case 1018: bar = 0.26; break; case 1019: bar = 0.26; break; case 1020: bar = 0.26; break; case 1021: bar = 0.26; break; case 1022: bar = 0.26; break; case 1023: bar = 0.26; break; case 1024: bar = 0.25; break;
case 545: bar = 1.14; break; | case 545: bar = 1.14; break; case 546: bar = 1.14; break; case 547: bar = 1.13; break; case 548: bar = 1.13; break; case 549: bar = 1.13; break; case 550: bar = 1.12; break; case 551: bar = 1.12; break; case 552: bar = 1.12; break; case 553: bar = 1.12; break; case 554: bar = 1.11; break; case 555: bar = 1.11; break; case 556: bar = 1.11; break; case 557: bar = 1.1; break; case 558: bar = 1.1; break; case 559: bar = 1.1; break; case 560: bar = 1.09; break; case 561: bar = 1.09; break; case 562: bar = 1.09; break; case 563: bar = 1.08; break; case 564: bar = 1.08; break; case 565: bar = 1.08; break; case 566: bar = 1.07; break; case 567: bar = 1.07; break; case 568: bar = 1.07; break; case 569: bar = 1.07; break; case 570: bar = 1.06; break; case 571: bar = 1.06; break; case 572: bar = 1.06; break; case 573: bar = 1.05; break; case 574: bar = 1.05; break; case 575: bar = 1.05; break; case 576: bar = 1.04; break; case 577: bar = 1.04; break; case 578: bar = 1.04; break; case 579: bar = 1.04; break; case 580: bar = 1.03; break; case 581: bar = 1.03; break; case 582: bar = 1.03; break; case 583: bar = 1.02; break; case 584: bar = 1.02; break; case 585: bar = 1.02; break; case 586: bar = 1.02; break; case 587: bar = 1.01; break; case 588: bar = 1.01; break; case 589: bar = 1.01; break; case 590: bar = 1; break; case 591: bar = 1; break; case 592: bar = 1; break; case 593: bar = 1; break; case 594: bar = 0.99; break; case 595: bar = 0.99; break; case 596: bar = 0.99; break; case 597: bar = 0.98; break; case 598: bar = 0.98; break; case 599: bar = 0.98; break; case 600: bar = 0.98; break; case 601: bar = 0.97; break; case 602: bar = 0.97; break; case 603: bar = 0.97; break; case 604: bar = 0.96; break; case 605: bar = 0.96; break; case 606: bar = 0.96; break; case 607: bar = 0.96; break; case 608: bar = 0.95; break; case 609: bar = 0.95; break; case 610: bar = 0.95; break; case 611: bar = 0.95; break; case 612: bar = 0.94; break; case 613: bar = 0.94; break; case 614: bar = 0.94; break; case 615: bar = 0.94; break; case 616: bar = 0.93; break; case 617: bar = 0.93; break; case 618: bar = 0.93; break; case 619: bar = 0.92; break; case 620: bar = 0.92; break; case 621: bar = 0.92; break; case 622: bar = 0.92; break; case 623: bar = 0.91; break; case 624: bar = 0.91; break; case 625: bar = 0.91; break; case 626: bar = 0.91; break; case 627: bar = 0.9; break; case 628: bar = 0.9; break; case 629: bar = 0.9; break; case 630: bar = 0.9; break; case 631: bar = 0.89; break; case 632: bar = 0.89; break; case 633: bar = 0.89; break; case 634: bar = 0.89; break; case 635: bar = 0.88; break; case 636: bar = 0.88; break; case 637: bar = 0.88; break; case 638: bar = 0.88; break; case 639: bar = 0.87; break; case 640: bar = 0.87; break; case 641: bar = 0.87; break; case 642: bar = 0.87; break; case 643: bar = 0.86; break; case 644: bar = 0.86; break; case 645: bar = 0.86; break; case 646: bar = 0.86; break; case 647: bar = 0.85; break; case 648: bar = 0.85; break; case 649: bar = 0.85; break; case 650: bar = 0.85; break; case 651: bar = 0.84; break; case 652: bar = 0.84; break; case 653: bar = 0.84; break; case 654: bar = 0.84; break; case 655: bar = 0.84; break; case 656: bar = 0.83; break; case 657: bar = 0.83; break; case 658: bar = 0.83; break; case 659: bar = 0.83; break; case 660: bar = 0.82; break; case 661: bar = 0.82; break; case 662: bar = 0.82; break; case 663: bar = 0.82; break; case 664: bar = 0.81; break; case 665: bar = 0.81; break; case 666: bar = 0.81; break; case 667: bar = 0.81; break; case 668: bar = 0.81; break; case 669: bar = 0.8; break; case 670: bar = 0.8; break; case 671: bar = 0.8; break; case 672: bar = 0.8; break; case 673: bar = 0.79; break; case 674: bar = 0.79; break; case 675: bar = 0.79; break; case 676: bar = 0.79; break; case 677: bar = 0.78; break; case 678: bar = 0.78; break; case 679: bar = 0.78; break; case 680: bar = 0.78; break; case 681: bar = 0.78; break; case 682: bar = 0.77; break; case 683: bar = 0.77; break; case 684: bar = 0.77; break; case 685: bar = 0.77; break; case 686: bar = 0.77; break; case 687: bar = 0.76; break; case 688: bar = 0.76; break; case 689: bar = 0.76; break; case 690: bar = 0.76; break; case 691: bar = 0.75; break; case 692: bar = 0.75; break; case 693: bar = 0.75; break; case 694: bar = 0.75; break; case 695: bar = 0.75; break; case 696: bar = 0.74; break; case 697: bar = 0.74; break; case 698: bar = 0.74; break; case 699: bar = 0.74; break; case 700: bar = 0.74; break; case 701: bar = 0.73; break; case 702: bar = 0.73; break; case 703: bar = 0.73; break; case 704: bar = 0.73; break; case 705: bar = 0.72; break; case 706: bar = 0.72; break; case 707: bar = 0.72; break; case 708: bar = 0.72; break; case 709: bar = 0.72; break; case 710: bar = 0.71; break; case 711: bar = 0.71; break; case 712: bar = 0.71; break; case 713: bar = 0.71; break; case 714: bar = 0.71; break; case 715: bar = 0.7; break; case 716: bar = 0.7; break; case 717: bar = 0.7; break; case 718: bar = 0.7; break; case 719: bar = 0.7; break; case 720: bar = 0.69; break; case 721: bar = 0.69; break; case 722: bar = 0.69; break; case 723: bar = 0.69; break; case 724: bar = 0.69; break; case 725: bar = 0.68; break; case 726: bar = 0.68; break; case 727: bar = 0.68; break; case 728: bar = 0.68; break; case 729: bar = 0.68; break; case 730: bar = 0.67; break; case 731: bar = 0.67; break; case 732: bar = 0.67; break; case 733: bar = 0.67; break; case 734: bar = 0.67; break; case 735: bar = 0.67; break; case 736: bar = 0.66; break; case 737: bar = 0.66; break; case 738: bar = 0.66; break; case 739: bar = 0.66; break; case 740: bar = 0.66; break; case 741: bar = 0.65; break; case 742: bar = 0.65; break; case 743: bar = 0.65; break; case 744: bar = 0.65; break; case 745: bar = 0.65; break; case 746: bar = 0.64; break; case 747: bar = 0.64; break; case 748: bar = 0.64; break; case 749: bar = 0.64; break; case 750: bar = 0.64; break; case 751: bar = 0.64; break; case 752: bar = 0.63; break; case 753: bar = 0.63; break; case 754: bar = 0.63; break; case 755: bar = 0.63; break; case 756: bar = 0.63; break; case 757: bar = 0.62; break; case 758: bar = 0.62; break; case 759: bar = 0.62; break; case 760: bar = 0.62; break; case 761: bar = 0.62; break; case 762: bar = 0.61; break; case 763: bar = 0.61; break; case 764: bar = 0.61; break; case 765: bar = 0.61; break; case 766: bar = 0.61; break; case 767: bar = 0.61; break; case 768: bar = 0.6; break; case 769: bar = 0.6; break; case 770: bar = 0.6; break; case 771: bar = 0.6; break; case 772: bar = 0.6; break; case 773: bar = 0.6; break; case 774: bar = 0.59; break; case 775: bar = 0.59; break; case 776: bar = 0.59; break; case 777: bar = 0.59; break; case 778: bar = 0.59; break; case 779: bar = 0.59; break; case 780: bar = 0.58; break; case 781: bar = 0.58; break; case 782: bar = 0.58; break; case 783: bar = 0.58; break; case 784: bar = 0.58; break; case 785: bar = 0.57; break; case 786: bar = 0.57; break; case 787: bar = 0.57; break; case 788: bar = 0.57; break; case 789: bar = 0.57; break; case 790: bar = 0.57; break; case 791: bar = 0.56; break; case 792: bar = 0.56; break; case 793: bar = 0.56; break; case 794: bar = 0.56; break; case 795: bar = 0.56; break; case 796: bar = 0.56; break; case 797: bar = 0.55; break; case 798: bar = 0.55; break; case 799: bar = 0.55; break; case 800: bar = 0.55; break; case 801: bar = 0.55; break; case 802: bar = 0.55; break; case 803: bar = 0.54; break; case 804: bar = 0.54; break; case 805: bar = 0.54; break; case 806: bar = 0.54; break; case 807: bar = 0.54; break; case 808: bar = 0.54; break; case 809: bar = 0.53; break; case 810: bar = 0.53; break; case 811: bar = 0.53; break; case 812: bar = 0.53; break; case 813: bar = 0.53; break; case 814: bar = 0.53; break; case 815: bar = 0.53; break; case 816: bar = 0.52; break; case 817: bar = 0.52; break; case 818: bar = 0.52; break; case 819: bar = 0.52; break; case 820: bar = 0.52; break; case 821: bar = 0.52; break; case 822: bar = 0.51; break; case 823: bar = 0.51; break; case 824: bar = 0.51; break; case 825: bar = 0.51; break; case 826: bar = 0.51; break; case 827: bar = 0.51; break; case 828: bar = 0.5; break; case 829: bar = 0.5; break; case 830: bar = 0.5; break; case 831: bar = 0.5; break; case 832: bar = 0.5; break; case 833: bar = 0.5; break; case 834: bar = 0.5; break; case 835: bar = 0.49; break; case 836: bar = 0.49; break; case 837: bar = 0.49; break; case 838: bar = 0.49; break; case 839: bar = 0.49; break; case 840: bar = 0.49; break; case 841: bar = 0.48; break; case 842: bar = 0.48; break; case 843: bar = 0.48; break; case 844: bar = 0.48; break; case 845: bar = 0.48; break; case 846: bar = 0.48; break; case 847: bar = 0.48; break; case 848: bar = 0.47; break; case 849: bar = 0.47; break; case 850: bar = 0.47; break; case 851: bar = 0.47; break; case 852: bar = 0.47; break; case 853: bar = 0.47; break; case 854: bar = 0.47; break; case 855: bar = 0.46; break; case 856: bar = 0.46; break; case 857: bar = 0.46; break; case 858: bar = 0.46; break; case 859: bar = 0.46; break; case 860: bar = 0.46; break; case 861: bar = 0.46; break; case 862: bar = 0.45; break; case 863: bar = 0.45; break; case 864: bar = 0.45; break; case 865: bar = 0.45; break; case 866: bar = 0.45; break; case 867: bar = 0.45; break; case 868: bar = 0.45; break; case 869: bar = 0.44; break; case 870: bar = 0.44; break; case 871: bar = 0.44; break; case 872: bar = 0.44; break; case 873: bar = 0.44; break; case 874: bar = 0.44; break; case 875: bar = 0.44; break; case 876: bar = 0.43; break; case 877: bar = 0.43; break; case 878: bar = 0.43; break; case 879: bar = 0.43; break; case 880: bar = 0.43; break; case 881: bar = 0.43; break; case 882: bar = 0.43; break; case 883: bar = 0.42; break; case 884: bar = 0.42; break; case 885: bar = 0.42; break; case 886: bar = 0.42; break; case 887: bar = 0.42; break; case 888: bar = 0.42; break; case 889: bar = 0.42; break; case 890: bar = 0.41; break; case 891: bar = 0.41; break; case 892: bar = 0.41; break; case 893: bar = 0.41; break; case 894: bar = 0.41; break; case 895: bar = 0.41; break; case 896: bar = 0.41; break; case 897: bar = 0.41; break; case 898: bar = 0.4; break; case 899: bar = 0.4; break; case 900: bar = 0.4; break; case 901: bar = 0.4; break; case 902: bar = 0.4; break; case 903: bar = 0.4; break; case 904: bar = 0.4; break; case 905: bar = 0.39; break; case 906: bar = 0.39; break; case 907: bar = 0.39; break; case 908: bar = 0.39; break; case 909: bar = 0.39; break; case 910: bar = 0.39; break; case 911: bar = 0.39; break; case 912: bar = 0.39; break; case 913: bar = 0.38; break; case 914: bar = 0.38; break; case 915: bar = 0.38; break; case 916: bar = 0.38; break; case 917: bar = 0.38; break; case 918: bar = 0.38; break; case 919: bar = 0.38; break; case 920: bar = 0.38; break; case 921: bar = 0.37; break; case 922: bar = 0.37; break; case 923: bar = 0.37; break; case 924: bar = 0.37; break; case 925: bar = 0.37; break; case 926: bar = 0.37; break; case 927: bar = 0.37; break; case 928: bar = 0.37; break; case 929: bar = 0.36; break; case 930: bar = 0.36; break; case 931: bar = 0.36; break; case 932: bar = 0.36; break; case 933: bar = 0.36; break; case 934: bar = 0.36; break; case 935: bar = 0.36; break; case 936: bar = 0.36; break; case 937: bar = 0.35; break; case 938: bar = 0.35; break; case 939: bar = 0.35; break; case 940: bar = 0.35; break; case 941: bar = 0.35; break; case 942: bar = 0.35; break; case 943: bar = 0.35; break; case 944: bar = 0.35; break; case 945: bar = 0.34; break; case 946: bar = 0.34; break; case 947: bar = 0.34; break; case 948: bar = 0.34; break; case 949: bar = 0.34; break; case 950: bar = 0.34; break; case 951: bar = 0.34; break; case 952: bar = 0.34; break; case 953: bar = 0.33; break; case 954: bar = 0.33; break; case 955: bar = 0.33; break; case 956: bar = 0.33; break; case 957: bar = 0.33; break; case 958: bar = 0.33; break; case 959: bar = 0.33; break; case 960: bar = 0.33; break; case 961: bar = 0.32; break; case 962: bar = 0.32; break; case 963: bar = 0.32; break; case 964: bar = 0.32; break; case 965: bar = 0.32; break; case 966: bar = 0.32; break; case 967: bar = 0.32; break; case 968: bar = 0.32; break; case 969: bar = 0.32; break; case 970: bar = 0.31; break; case 971: bar = 0.31; break; case 972: bar = 0.31; break; case 973: bar = 0.31; break; case 974: bar = 0.31; break; case 975: bar = 0.31; break; case 976: bar = 0.31; break; case 977: bar = 0.31; break; case 978: bar = 0.3; break; case 979: bar = 0.3; break; case 980: bar = 0.3; break; case 981: bar = 0.3; break; case 982: bar = 0.3; break; case 983: bar = 0.3; break; case 984: bar = 0.3; break; case 985: bar = 0.3; break; case 986: bar = 0.3; break; case 987: bar = 0.29; break; case 988: bar = 0.29; break; case 989: bar = 0.29; break; case 990: bar = 0.29; break; case 991: bar = 0.29; break; case 992: bar = 0.29; break; case 993: bar = 0.29; break; case 994: bar = 0.29; break; case 995: bar = 0.29; break; case 996: bar = 0.28; break; case 997: bar = 0.28; break; case 998: bar = 0.28; break; case 999: bar = 0.28; break; case 1000: bar = 0.28; break; case 1001: bar = 0.28; break; case 1002: bar = 0.28; break; case 1003: bar = 0.28; break; case 1004: bar = 0.28; break; case 1005: bar = 0.27; break; case 1006: bar = 0.27; break; case 1007: bar = 0.27; break; case 1008: bar = 0.27; break; case 1009: bar = 0.27; break; case 1010: bar = 0.27; break; case 1011: bar = 0.27; break; case 1012: bar = 0.27; break; case 1013: bar = 0.27; break; case 1014: bar = 0.26; break; case 1015: bar = 0.26; break; case 1016: bar = 0.26; break; case 1017: bar = 0.26; break; case 1018: bar = 0.26; break; case 1019: bar = 0.26; break; case 1020: bar = 0.26; break; case 1021: bar = 0.26; break; case 1022: bar = 0.26; break; case 1023: bar = 0.26; break; case 1024: bar = 0.25; break;
case 546: bar = 1.14; break; | case 546: bar = 1.14; break; case 547: bar = 1.13; break; case 548: bar = 1.13; break; case 549: bar = 1.13; break; case 550: bar = 1.12; break; case 551: bar = 1.12; break; case 552: bar = 1.12; break; case 553: bar = 1.12; break; case 554: bar = 1.11; break; case 555: bar = 1.11; break; case 556: bar = 1.11; break; case 557: bar = 1.1; break; case 558: bar = 1.1; break; case 559: bar = 1.1; break; case 560: bar = 1.09; break; case 561: bar = 1.09; break; case 562: bar = 1.09; break; case 563: bar = 1.08; break; case 564: bar = 1.08; break; case 565: bar = 1.08; break; case 566: bar = 1.07; break; case 567: bar = 1.07; break; case 568: bar = 1.07; break; case 569: bar = 1.07; break; case 570: bar = 1.06; break; case 571: bar = 1.06; break; case 572: bar = 1.06; break; case 573: bar = 1.05; break; case 574: bar = 1.05; break; case 575: bar = 1.05; break; case 576: bar = 1.04; break; case 577: bar = 1.04; break; case 578: bar = 1.04; break; case 579: bar = 1.04; break; case 580: bar = 1.03; break; case 581: bar = 1.03; break; case 582: bar = 1.03; break; case 583: bar = 1.02; break; case 584: bar = 1.02; break; case 585: bar = 1.02; break; case 586: bar = 1.02; break; case 587: bar = 1.01; break; case 588: bar = 1.01; break; case 589: bar = 1.01; break; case 590: bar = 1; break; case 591: bar = 1; break; case 592: bar = 1; break; case 593: bar = 1; break; case 594: bar = 0.99; break; case 595: bar = 0.99; break; case 596: bar = 0.99; break; case 597: bar = 0.98; break; case 598: bar = 0.98; break; case 599: bar = 0.98; break; case 600: bar = 0.98; break; case 601: bar = 0.97; break; case 602: bar = 0.97; break; case 603: bar = 0.97; break; case 604: bar = 0.96; break; case 605: bar = 0.96; break; case 606: bar = 0.96; break; case 607: bar = 0.96; break; case 608: bar = 0.95; break; case 609: bar = 0.95; break; case 610: bar = 0.95; break; case 611: bar = 0.95; break; case 612: bar = 0.94; break; case 613: bar = 0.94; break; case 614: bar = 0.94; break; case 615: bar = 0.94; break; case 616: bar = 0.93; break; case 617: bar = 0.93; break; case 618: bar = 0.93; break; case 619: bar = 0.92; break; case 620: bar = 0.92; break; case 621: bar = 0.92; break; case 622: bar = 0.92; break; case 623: bar = 0.91; break; case 624: bar = 0.91; break; case 625: bar = 0.91; break; case 626: bar = 0.91; break; case 627: bar = 0.9; break; case 628: bar = 0.9; break; case 629: bar = 0.9; break; case 630: bar = 0.9; break; case 631: bar = 0.89; break; case 632: bar = 0.89; break; case 633: bar = 0.89; break; case 634: bar = 0.89; break; case 635: bar = 0.88; break; case 636: bar = 0.88; break; case 637: bar = 0.88; break; case 638: bar = 0.88; break; case 639: bar = 0.87; break; case 640: bar = 0.87; break; case 641: bar = 0.87; break; case 642: bar = 0.87; break; case 643: bar = 0.86; break; case 644: bar = 0.86; break; case 645: bar = 0.86; break; case 646: bar = 0.86; break; case 647: bar = 0.85; break; case 648: bar = 0.85; break; case 649: bar = 0.85; break; case 650: bar = 0.85; break; case 651: bar = 0.84; break; case 652: bar = 0.84; break; case 653: bar = 0.84; break; case 654: bar = 0.84; break; case 655: bar = 0.84; break; case 656: bar = 0.83; break; case 657: bar = 0.83; break; case 658: bar = 0.83; break; case 659: bar = 0.83; break; case 660: bar = 0.82; break; case 661: bar = 0.82; break; case 662: bar = 0.82; break; case 663: bar = 0.82; break; case 664: bar = 0.81; break; case 665: bar = 0.81; break; case 666: bar = 0.81; break; case 667: bar = 0.81; break; case 668: bar = 0.81; break; case 669: bar = 0.8; break; case 670: bar = 0.8; break; case 671: bar = 0.8; break; case 672: bar = 0.8; break; case 673: bar = 0.79; break; case 674: bar = 0.79; break; case 675: bar = 0.79; break; case 676: bar = 0.79; break; case 677: bar = 0.78; break; case 678: bar = 0.78; break; case 679: bar = 0.78; break; case 680: bar = 0.78; break; case 681: bar = 0.78; break; case 682: bar = 0.77; break; case 683: bar = 0.77; break; case 684: bar = 0.77; break; case 685: bar = 0.77; break; case 686: bar = 0.77; break; case 687: bar = 0.76; break; case 688: bar = 0.76; break; case 689: bar = 0.76; break; case 690: bar = 0.76; break; case 691: bar = 0.75; break; case 692: bar = 0.75; break; case 693: bar = 0.75; break; case 694: bar = 0.75; break; case 695: bar = 0.75; break; case 696: bar = 0.74; break; case 697: bar = 0.74; break; case 698: bar = 0.74; break; case 699: bar = 0.74; break; case 700: bar = 0.74; break; case 701: bar = 0.73; break; case 702: bar = 0.73; break; case 703: bar = 0.73; break; case 704: bar = 0.73; break; case 705: bar = 0.72; break; case 706: bar = 0.72; break; case 707: bar = 0.72; break; case 708: bar = 0.72; break; case 709: bar = 0.72; break; case 710: bar = 0.71; break; case 711: bar = 0.71; break; case 712: bar = 0.71; break; case 713: bar = 0.71; break; case 714: bar = 0.71; break; case 715: bar = 0.7; break; case 716: bar = 0.7; break; case 717: bar = 0.7; break; case 718: bar = 0.7; break; case 719: bar = 0.7; break; case 720: bar = 0.69; break; case 721: bar = 0.69; break; case 722: bar = 0.69; break; case 723: bar = 0.69; break; case 724: bar = 0.69; break; case 725: bar = 0.68; break; case 726: bar = 0.68; break; case 727: bar = 0.68; break; case 728: bar = 0.68; break; case 729: bar = 0.68; break; case 730: bar = 0.67; break; case 731: bar = 0.67; break; case 732: bar = 0.67; break; case 733: bar = 0.67; break; case 734: bar = 0.67; break; case 735: bar = 0.67; break; case 736: bar = 0.66; break; case 737: bar = 0.66; break; case 738: bar = 0.66; break; case 739: bar = 0.66; break; case 740: bar = 0.66; break; case 741: bar = 0.65; break; case 742: bar = 0.65; break; case 743: bar = 0.65; break; case 744: bar = 0.65; break; case 745: bar = 0.65; break; case 746: bar = 0.64; break; case 747: bar = 0.64; break; case 748: bar = 0.64; break; case 749: bar = 0.64; break; case 750: bar = 0.64; break; case 751: bar = 0.64; break; case 752: bar = 0.63; break; case 753: bar = 0.63; break; case 754: bar = 0.63; break; case 755: bar = 0.63; break; case 756: bar = 0.63; break; case 757: bar = 0.62; break; case 758: bar = 0.62; break; case 759: bar = 0.62; break; case 760: bar = 0.62; break; case 761: bar = 0.62; break; case 762: bar = 0.61; break; case 763: bar = 0.61; break; case 764: bar = 0.61; break; case 765: bar = 0.61; break; case 766: bar = 0.61; break; case 767: bar = 0.61; break; case 768: bar = 0.6; break; case 769: bar = 0.6; break; case 770: bar = 0.6; break; case 771: bar = 0.6; break; case 772: bar = 0.6; break; case 773: bar = 0.6; break; case 774: bar = 0.59; break; case 775: bar = 0.59; break; case 776: bar = 0.59; break; case 777: bar = 0.59; break; case 778: bar = 0.59; break; case 779: bar = 0.59; break; case 780: bar = 0.58; break; case 781: bar = 0.58; break; case 782: bar = 0.58; break; case 783: bar = 0.58; break; case 784: bar = 0.58; break; case 785: bar = 0.57; break; case 786: bar = 0.57; break; case 787: bar = 0.57; break; case 788: bar = 0.57; break; case 789: bar = 0.57; break; case 790: bar = 0.57; break; case 791: bar = 0.56; break; case 792: bar = 0.56; break; case 793: bar = 0.56; break; case 794: bar = 0.56; break; case 795: bar = 0.56; break; case 796: bar = 0.56; break; case 797: bar = 0.55; break; case 798: bar = 0.55; break; case 799: bar = 0.55; break; case 800: bar = 0.55; break; case 801: bar = 0.55; break; case 802: bar = 0.55; break; case 803: bar = 0.54; break; case 804: bar = 0.54; break; case 805: bar = 0.54; break; case 806: bar = 0.54; break; case 807: bar = 0.54; break; case 808: bar = 0.54; break; case 809: bar = 0.53; break; case 810: bar = 0.53; break; case 811: bar = 0.53; break; case 812: bar = 0.53; break; case 813: bar = 0.53; break; case 814: bar = 0.53; break; case 815: bar = 0.53; break; case 816: bar = 0.52; break; case 817: bar = 0.52; break; case 818: bar = 0.52; break; case 819: bar = 0.52; break; case 820: bar = 0.52; break; case 821: bar = 0.52; break; case 822: bar = 0.51; break; case 823: bar = 0.51; break; case 824: bar = 0.51; break; case 825: bar = 0.51; break; case 826: bar = 0.51; break; case 827: bar = 0.51; break; case 828: bar = 0.5; break; case 829: bar = 0.5; break; case 830: bar = 0.5; break; case 831: bar = 0.5; break; case 832: bar = 0.5; break; case 833: bar = 0.5; break; case 834: bar = 0.5; break; case 835: bar = 0.49; break; case 836: bar = 0.49; break; case 837: bar = 0.49; break; case 838: bar = 0.49; break; case 839: bar = 0.49; break; case 840: bar = 0.49; break; case 841: bar = 0.48; break; case 842: bar = 0.48; break; case 843: bar = 0.48; break; case 844: bar = 0.48; break; case 845: bar = 0.48; break; case 846: bar = 0.48; break; case 847: bar = 0.48; break; case 848: bar = 0.47; break; case 849: bar = 0.47; break; case 850: bar = 0.47; break; case 851: bar = 0.47; break; case 852: bar = 0.47; break; case 853: bar = 0.47; break; case 854: bar = 0.47; break; case 855: bar = 0.46; break; case 856: bar = 0.46; break; case 857: bar = 0.46; break; case 858: bar = 0.46; break; case 859: bar = 0.46; break; case 860: bar = 0.46; break; case 861: bar = 0.46; break; case 862: bar = 0.45; break; case 863: bar = 0.45; break; case 864: bar = 0.45; break; case 865: bar = 0.45; break; case 866: bar = 0.45; break; case 867: bar = 0.45; break; case 868: bar = 0.45; break; case 869: bar = 0.44; break; case 870: bar = 0.44; break; case 871: bar = 0.44; break; case 872: bar = 0.44; break; case 873: bar = 0.44; break; case 874: bar = 0.44; break; case 875: bar = 0.44; break; case 876: bar = 0.43; break; case 877: bar = 0.43; break; case 878: bar = 0.43; break; case 879: bar = 0.43; break; case 880: bar = 0.43; break; case 881: bar = 0.43; break; case 882: bar = 0.43; break; case 883: bar = 0.42; break; case 884: bar = 0.42; break; case 885: bar = 0.42; break; case 886: bar = 0.42; break; case 887: bar = 0.42; break; case 888: bar = 0.42; break; case 889: bar = 0.42; break; case 890: bar = 0.41; break; case 891: bar = 0.41; break; case 892: bar = 0.41; break; case 893: bar = 0.41; break; case 894: bar = 0.41; break; case 895: bar = 0.41; break; case 896: bar = 0.41; break; case 897: bar = 0.41; break; case 898: bar = 0.4; break; case 899: bar = 0.4; break; case 900: bar = 0.4; break; case 901: bar = 0.4; break; case 902: bar = 0.4; break; case 903: bar = 0.4; break; case 904: bar = 0.4; break; case 905: bar = 0.39; break; case 906: bar = 0.39; break; case 907: bar = 0.39; break; case 908: bar = 0.39; break; case 909: bar = 0.39; break; case 910: bar = 0.39; break; case 911: bar = 0.39; break; case 912: bar = 0.39; break; case 913: bar = 0.38; break; case 914: bar = 0.38; break; case 915: bar = 0.38; break; case 916: bar = 0.38; break; case 917: bar = 0.38; break; case 918: bar = 0.38; break; case 919: bar = 0.38; break; case 920: bar = 0.38; break; case 921: bar = 0.37; break; case 922: bar = 0.37; break; case 923: bar = 0.37; break; case 924: bar = 0.37; break; case 925: bar = 0.37; break; case 926: bar = 0.37; break; case 927: bar = 0.37; break; case 928: bar = 0.37; break; case 929: bar = 0.36; break; case 930: bar = 0.36; break; case 931: bar = 0.36; break; case 932: bar = 0.36; break; case 933: bar = 0.36; break; case 934: bar = 0.36; break; case 935: bar = 0.36; break; case 936: bar = 0.36; break; case 937: bar = 0.35; break; case 938: bar = 0.35; break; case 939: bar = 0.35; break; case 940: bar = 0.35; break; case 941: bar = 0.35; break; case 942: bar = 0.35; break; case 943: bar = 0.35; break; case 944: bar = 0.35; break; case 945: bar = 0.34; break; case 946: bar = 0.34; break; case 947: bar = 0.34; break; case 948: bar = 0.34; break; case 949: bar = 0.34; break; case 950: bar = 0.34; break; case 951: bar = 0.34; break; case 952: bar = 0.34; break; case 953: bar = 0.33; break; case 954: bar = 0.33; break; case 955: bar = 0.33; break; case 956: bar = 0.33; break; case 957: bar = 0.33; break; case 958: bar = 0.33; break; case 959: bar = 0.33; break; case 960: bar = 0.33; break; case 961: bar = 0.32; break; case 962: bar = 0.32; break; case 963: bar = 0.32; break; case 964: bar = 0.32; break; case 965: bar = 0.32; break; case 966: bar = 0.32; break; case 967: bar = 0.32; break; case 968: bar = 0.32; break; case 969: bar = 0.32; break; case 970: bar = 0.31; break; case 971: bar = 0.31; break; case 972: bar = 0.31; break; case 973: bar = 0.31; break; case 974: bar = 0.31; break; case 975: bar = 0.31; break; case 976: bar = 0.31; break; case 977: bar = 0.31; break; case 978: bar = 0.3; break; case 979: bar = 0.3; break; case 980: bar = 0.3; break; case 981: bar = 0.3; break; case 982: bar = 0.3; break; case 983: bar = 0.3; break; case 984: bar = 0.3; break; case 985: bar = 0.3; break; case 986: bar = 0.3; break; case 987: bar = 0.29; break; case 988: bar = 0.29; break; case 989: bar = 0.29; break; case 990: bar = 0.29; break; case 991: bar = 0.29; break; case 992: bar = 0.29; break; case 993: bar = 0.29; break; case 994: bar = 0.29; break; case 995: bar = 0.29; break; case 996: bar = 0.28; break; case 997: bar = 0.28; break; case 998: bar = 0.28; break; case 999: bar = 0.28; break; case 1000: bar = 0.28; break; case 1001: bar = 0.28; break; case 1002: bar = 0.28; break; case 1003: bar = 0.28; break; case 1004: bar = 0.28; break; case 1005: bar = 0.27; break; case 1006: bar = 0.27; break; case 1007: bar = 0.27; break; case 1008: bar = 0.27; break; case 1009: bar = 0.27; break; case 1010: bar = 0.27; break; case 1011: bar = 0.27; break; case 1012: bar = 0.27; break; case 1013: bar = 0.27; break; case 1014: bar = 0.26; break; case 1015: bar = 0.26; break; case 1016: bar = 0.26; break; case 1017: bar = 0.26; break; case 1018: bar = 0.26; break; case 1019: bar = 0.26; break; case 1020: bar = 0.26; break; case 1021: bar = 0.26; break; case 1022: bar = 0.26; break; case 1023: bar = 0.26; break; case 1024: bar = 0.25; break;
case 547: bar = 1.13; break; | case 547: bar = 1.13; break; case 548: bar = 1.13; break; case 549: bar = 1.13; break; case 550: bar = 1.12; break; case 551: bar = 1.12; break; case 552: bar = 1.12; break; case 553: bar = 1.12; break; case 554: bar = 1.11; break; case 555: bar = 1.11; break; case 556: bar = 1.11; break; case 557: bar = 1.1; break; case 558: bar = 1.1; break; case 559: bar = 1.1; break; case 560: bar = 1.09; break; case 561: bar = 1.09; break; case 562: bar = 1.09; break; case 563: bar = 1.08; break; case 564: bar = 1.08; break; case 565: bar = 1.08; break; case 566: bar = 1.07; break; case 567: bar = 1.07; break; case 568: bar = 1.07; break; case 569: bar = 1.07; break; case 570: bar = 1.06; break; case 571: bar = 1.06; break; case 572: bar = 1.06; break; case 573: bar = 1.05; break; case 574: bar = 1.05; break; case 575: bar = 1.05; break; case 576: bar = 1.04; break; case 577: bar = 1.04; break; case 578: bar = 1.04; break; case 579: bar = 1.04; break; case 580: bar = 1.03; break; case 581: bar = 1.03; break; case 582: bar = 1.03; break; case 583: bar = 1.02; break; case 584: bar = 1.02; break; case 585: bar = 1.02; break; case 586: bar = 1.02; break; case 587: bar = 1.01; break; case 588: bar = 1.01; break; case 589: bar = 1.01; break; case 590: bar = 1; break; case 591: bar = 1; break; case 592: bar = 1; break; case 593: bar = 1; break; case 594: bar = 0.99; break; case 595: bar = 0.99; break; case 596: bar = 0.99; break; case 597: bar = 0.98; break; case 598: bar = 0.98; break; case 599: bar = 0.98; break; case 600: bar = 0.98; break; case 601: bar = 0.97; break; case 602: bar = 0.97; break; case 603: bar = 0.97; break; case 604: bar = 0.96; break; case 605: bar = 0.96; break; case 606: bar = 0.96; break; case 607: bar = 0.96; break; case 608: bar = 0.95; break; case 609: bar = 0.95; break; case 610: bar = 0.95; break; case 611: bar = 0.95; break; case 612: bar = 0.94; break; case 613: bar = 0.94; break; case 614: bar = 0.94; break; case 615: bar = 0.94; break; case 616: bar = 0.93; break; case 617: bar = 0.93; break; case 618: bar = 0.93; break; case 619: bar = 0.92; break; case 620: bar = 0.92; break; case 621: bar = 0.92; break; case 622: bar = 0.92; break; case 623: bar = 0.91; break; case 624: bar = 0.91; break; case 625: bar = 0.91; break; case 626: bar = 0.91; break; case 627: bar = 0.9; break; case 628: bar = 0.9; break; case 629: bar = 0.9; break; case 630: bar = 0.9; break; case 631: bar = 0.89; break; case 632: bar = 0.89; break; case 633: bar = 0.89; break; case 634: bar = 0.89; break; case 635: bar = 0.88; break; case 636: bar = 0.88; break; case 637: bar = 0.88; break; case 638: bar = 0.88; break; case 639: bar = 0.87; break; case 640: bar = 0.87; break; case 641: bar = 0.87; break; case 642: bar = 0.87; break; case 643: bar = 0.86; break; case 644: bar = 0.86; break; case 645: bar = 0.86; break; case 646: bar = 0.86; break; case 647: bar = 0.85; break; case 648: bar = 0.85; break; case 649: bar = 0.85; break; case 650: bar = 0.85; break; case 651: bar = 0.84; break; case 652: bar = 0.84; break; case 653: bar = 0.84; break; case 654: bar = 0.84; break; case 655: bar = 0.84; break; case 656: bar = 0.83; break; case 657: bar = 0.83; break; case 658: bar = 0.83; break; case 659: bar = 0.83; break; case 660: bar = 0.82; break; case 661: bar = 0.82; break; case 662: bar = 0.82; break; case 663: bar = 0.82; break; case 664: bar = 0.81; break; case 665: bar = 0.81; break; case 666: bar = 0.81; break; case 667: bar = 0.81; break; case 668: bar = 0.81; break; case 669: bar = 0.8; break; case 670: bar = 0.8; break; case 671: bar = 0.8; break; case 672: bar = 0.8; break; case 673: bar = 0.79; break; case 674: bar = 0.79; break; case 675: bar = 0.79; break; case 676: bar = 0.79; break; case 677: bar = 0.78; break; case 678: bar = 0.78; break; case 679: bar = 0.78; break; case 680: bar = 0.78; break; case 681: bar = 0.78; break; case 682: bar = 0.77; break; case 683: bar = 0.77; break; case 684: bar = 0.77; break; case 685: bar = 0.77; break; case 686: bar = 0.77; break; case 687: bar = 0.76; break; case 688: bar = 0.76; break; case 689: bar = 0.76; break; case 690: bar = 0.76; break; case 691: bar = 0.75; break; case 692: bar = 0.75; break; case 693: bar = 0.75; break; case 694: bar = 0.75; break; case 695: bar = 0.75; break; case 696: bar = 0.74; break; case 697: bar = 0.74; break; case 698: bar = 0.74; break; case 699: bar = 0.74; break; case 700: bar = 0.74; break; case 701: bar = 0.73; break; case 702: bar = 0.73; break; case 703: bar = 0.73; break; case 704: bar = 0.73; break; case 705: bar = 0.72; break; case 706: bar = 0.72; break; case 707: bar = 0.72; break; case 708: bar = 0.72; break; case 709: bar = 0.72; break; case 710: bar = 0.71; break; case 711: bar = 0.71; break; case 712: bar = 0.71; break; case 713: bar = 0.71; break; case 714: bar = 0.71; break; case 715: bar = 0.7; break; case 716: bar = 0.7; break; case 717: bar = 0.7; break; case 718: bar = 0.7; break; case 719: bar = 0.7; break; case 720: bar = 0.69; break; case 721: bar = 0.69; break; case 722: bar = 0.69; break; case 723: bar = 0.69; break; case 724: bar = 0.69; break; case 725: bar = 0.68; break; case 726: bar = 0.68; break; case 727: bar = 0.68; break; case 728: bar = 0.68; break; case 729: bar = 0.68; break; case 730: bar = 0.67; break; case 731: bar = 0.67; break; case 732: bar = 0.67; break; case 733: bar = 0.67; break; case 734: bar = 0.67; break; case 735: bar = 0.67; break; case 736: bar = 0.66; break; case 737: bar = 0.66; break; case 738: bar = 0.66; break; case 739: bar = 0.66; break; case 740: bar = 0.66; break; case 741: bar = 0.65; break; case 742: bar = 0.65; break; case 743: bar = 0.65; break; case 744: bar = 0.65; break; case 745: bar = 0.65; break; case 746: bar = 0.64; break; case 747: bar = 0.64; break; case 748: bar = 0.64; break; case 749: bar = 0.64; break; case 750: bar = 0.64; break; case 751: bar = 0.64; break; case 752: bar = 0.63; break; case 753: bar = 0.63; break; case 754: bar = 0.63; break; case 755: bar = 0.63; break; case 756: bar = 0.63; break; case 757: bar = 0.62; break; case 758: bar = 0.62; break; case 759: bar = 0.62; break; case 760: bar = 0.62; break; case 761: bar = 0.62; break; case 762: bar = 0.61; break; case 763: bar = 0.61; break; case 764: bar = 0.61; break; case 765: bar = 0.61; break; case 766: bar = 0.61; break; case 767: bar = 0.61; break; case 768: bar = 0.6; break; case 769: bar = 0.6; break; case 770: bar = 0.6; break; case 771: bar = 0.6; break; case 772: bar = 0.6; break; case 773: bar = 0.6; break; case 774: bar = 0.59; break; case 775: bar = 0.59; break; case 776: bar = 0.59; break; case 777: bar = 0.59; break; case 778: bar = 0.59; break; case 779: bar = 0.59; break; case 780: bar = 0.58; break; case 781: bar = 0.58; break; case 782: bar = 0.58; break; case 783: bar = 0.58; break; case 784: bar = 0.58; break; case 785: bar = 0.57; break; case 786: bar = 0.57; break; case 787: bar = 0.57; break; case 788: bar = 0.57; break; case 789: bar = 0.57; break; case 790: bar = 0.57; break; case 791: bar = 0.56; break; case 792: bar = 0.56; break; case 793: bar = 0.56; break; case 794: bar = 0.56; break; case 795: bar = 0.56; break; case 796: bar = 0.56; break; case 797: bar = 0.55; break; case 798: bar = 0.55; break; case 799: bar = 0.55; break; case 800: bar = 0.55; break; case 801: bar = 0.55; break; case 802: bar = 0.55; break; case 803: bar = 0.54; break; case 804: bar = 0.54; break; case 805: bar = 0.54; break; case 806: bar = 0.54; break; case 807: bar = 0.54; break; case 808: bar = 0.54; break; case 809: bar = 0.53; break; case 810: bar = 0.53; break; case 811: bar = 0.53; break; case 812: bar = 0.53; break; case 813: bar = 0.53; break; case 814: bar = 0.53; break; case 815: bar = 0.53; break; case 816: bar = 0.52; break; case 817: bar = 0.52; break; case 818: bar = 0.52; break; case 819: bar = 0.52; break; case 820: bar = 0.52; break; case 821: bar = 0.52; break; case 822: bar = 0.51; break; case 823: bar = 0.51; break; case 824: bar = 0.51; break; case 825: bar = 0.51; break; case 826: bar = 0.51; break; case 827: bar = 0.51; break; case 828: bar = 0.5; break; case 829: bar = 0.5; break; case 830: bar = 0.5; break; case 831: bar = 0.5; break; case 832: bar = 0.5; break; case 833: bar = 0.5; break; case 834: bar = 0.5; break; case 835: bar = 0.49; break; case 836: bar = 0.49; break; case 837: bar = 0.49; break; case 838: bar = 0.49; break; case 839: bar = 0.49; break; case 840: bar = 0.49; break; case 841: bar = 0.48; break; case 842: bar = 0.48; break; case 843: bar = 0.48; break; case 844: bar = 0.48; break; case 845: bar = 0.48; break; case 846: bar = 0.48; break; case 847: bar = 0.48; break; case 848: bar = 0.47; break; case 849: bar = 0.47; break; case 850: bar = 0.47; break; case 851: bar = 0.47; break; case 852: bar = 0.47; break; case 853: bar = 0.47; break; case 854: bar = 0.47; break; case 855: bar = 0.46; break; case 856: bar = 0.46; break; case 857: bar = 0.46; break; case 858: bar = 0.46; break; case 859: bar = 0.46; break; case 860: bar = 0.46; break; case 861: bar = 0.46; break; case 862: bar = 0.45; break; case 863: bar = 0.45; break; case 864: bar = 0.45; break; case 865: bar = 0.45; break; case 866: bar = 0.45; break; case 867: bar = 0.45; break; case 868: bar = 0.45; break; case 869: bar = 0.44; break; case 870: bar = 0.44; break; case 871: bar = 0.44; break; case 872: bar = 0.44; break; case 873: bar = 0.44; break; case 874: bar = 0.44; break; case 875: bar = 0.44; break; case 876: bar = 0.43; break; case 877: bar = 0.43; break; case 878: bar = 0.43; break; case 879: bar = 0.43; break; case 880: bar = 0.43; break; case 881: bar = 0.43; break; case 882: bar = 0.43; break; case 883: bar = 0.42; break; case 884: bar = 0.42; break; case 885: bar = 0.42; break; case 886: bar = 0.42; break; case 887: bar = 0.42; break; case 888: bar = 0.42; break; case 889: bar = 0.42; break; case 890: bar = 0.41; break; case 891: bar = 0.41; break; case 892: bar = 0.41; break; case 893: bar = 0.41; break; case 894: bar = 0.41; break; case 895: bar = 0.41; break; case 896: bar = 0.41; break; case 897: bar = 0.41; break; case 898: bar = 0.4; break; case 899: bar = 0.4; break; case 900: bar = 0.4; break; case 901: bar = 0.4; break; case 902: bar = 0.4; break; case 903: bar = 0.4; break; case 904: bar = 0.4; break; case 905: bar = 0.39; break; case 906: bar = 0.39; break; case 907: bar = 0.39; break; case 908: bar = 0.39; break; case 909: bar = 0.39; break; case 910: bar = 0.39; break; case 911: bar = 0.39; break; case 912: bar = 0.39; break; case 913: bar = 0.38; break; case 914: bar = 0.38; break; case 915: bar = 0.38; break; case 916: bar = 0.38; break; case 917: bar = 0.38; break; case 918: bar = 0.38; break; case 919: bar = 0.38; break; case 920: bar = 0.38; break; case 921: bar = 0.37; break; case 922: bar = 0.37; break; case 923: bar = 0.37; break; case 924: bar = 0.37; break; case 925: bar = 0.37; break; case 926: bar = 0.37; break; case 927: bar = 0.37; break; case 928: bar = 0.37; break; case 929: bar = 0.36; break; case 930: bar = 0.36; break; case 931: bar = 0.36; break; case 932: bar = 0.36; break; case 933: bar = 0.36; break; case 934: bar = 0.36; break; case 935: bar = 0.36; break; case 936: bar = 0.36; break; case 937: bar = 0.35; break; case 938: bar = 0.35; break; case 939: bar = 0.35; break; case 940: bar = 0.35; break; case 941: bar = 0.35; break; case 942: bar = 0.35; break; case 943: bar = 0.35; break; case 944: bar = 0.35; break; case 945: bar = 0.34; break; case 946: bar = 0.34; break; case 947: bar = 0.34; break; case 948: bar = 0.34; break; case 949: bar = 0.34; break; case 950: bar = 0.34; break; case 951: bar = 0.34; break; case 952: bar = 0.34; break; case 953: bar = 0.33; break; case 954: bar = 0.33; break; case 955: bar = 0.33; break; case 956: bar = 0.33; break; case 957: bar = 0.33; break; case 958: bar = 0.33; break; case 959: bar = 0.33; break; case 960: bar = 0.33; break; case 961: bar = 0.32; break; case 962: bar = 0.32; break; case 963: bar = 0.32; break; case 964: bar = 0.32; break; case 965: bar = 0.32; break; case 966: bar = 0.32; break; case 967: bar = 0.32; break; case 968: bar = 0.32; break; case 969: bar = 0.32; break; case 970: bar = 0.31; break; case 971: bar = 0.31; break; case 972: bar = 0.31; break; case 973: bar = 0.31; break; case 974: bar = 0.31; break; case 975: bar = 0.31; break; case 976: bar = 0.31; break; case 977: bar = 0.31; break; case 978: bar = 0.3; break; case 979: bar = 0.3; break; case 980: bar = 0.3; break; case 981: bar = 0.3; break; case 982: bar = 0.3; break; case 983: bar = 0.3; break; case 984: bar = 0.3; break; case 985: bar = 0.3; break; case 986: bar = 0.3; break; case 987: bar = 0.29; break; case 988: bar = 0.29; break; case 989: bar = 0.29; break; case 990: bar = 0.29; break; case 991: bar = 0.29; break; case 992: bar = 0.29; break; case 993: bar = 0.29; break; case 994: bar = 0.29; break; case 995: bar = 0.29; break; case 996: bar = 0.28; break; case 997: bar = 0.28; break; case 998: bar = 0.28; break; case 999: bar = 0.28; break; case 1000: bar = 0.28; break; case 1001: bar = 0.28; break; case 1002: bar = 0.28; break; case 1003: bar = 0.28; break; case 1004: bar = 0.28; break; case 1005: bar = 0.27; break; case 1006: bar = 0.27; break; case 1007: bar = 0.27; break; case 1008: bar = 0.27; break; case 1009: bar = 0.27; break; case 1010: bar = 0.27; break; case 1011: bar = 0.27; break; case 1012: bar = 0.27; break; case 1013: bar = 0.27; break; case 1014: bar = 0.26; break; case 1015: bar = 0.26; break; case 1016: bar = 0.26; break; case 1017: bar = 0.26; break; case 1018: bar = 0.26; break; case 1019: bar = 0.26; break; case 1020: bar = 0.26; break; case 1021: bar = 0.26; break; case 1022: bar = 0.26; break; case 1023: bar = 0.26; break; case 1024: bar = 0.25; break;
case 548: bar = 1.13; break; | case 548: bar = 1.13; break; case 549: bar = 1.13; break; case 550: bar = 1.12; break; case 551: bar = 1.12; break; case 552: bar = 1.12; break; case 553: bar = 1.12; break; case 554: bar = 1.11; break; case 555: bar = 1.11; break; case 556: bar = 1.11; break; case 557: bar = 1.1; break; case 558: bar = 1.1; break; case 559: bar = 1.1; break; case 560: bar = 1.09; break; case 561: bar = 1.09; break; case 562: bar = 1.09; break; case 563: bar = 1.08; break; case 564: bar = 1.08; break; case 565: bar = 1.08; break; case 566: bar = 1.07; break; case 567: bar = 1.07; break; case 568: bar = 1.07; break; case 569: bar = 1.07; break; case 570: bar = 1.06; break; case 571: bar = 1.06; break; case 572: bar = 1.06; break; case 573: bar = 1.05; break; case 574: bar = 1.05; break; case 575: bar = 1.05; break; case 576: bar = 1.04; break; case 577: bar = 1.04; break; case 578: bar = 1.04; break; case 579: bar = 1.04; break; case 580: bar = 1.03; break; case 581: bar = 1.03; break; case 582: bar = 1.03; break; case 583: bar = 1.02; break; case 584: bar = 1.02; break; case 585: bar = 1.02; break; case 586: bar = 1.02; break; case 587: bar = 1.01; break; case 588: bar = 1.01; break; case 589: bar = 1.01; break; case 590: bar = 1; break; case 591: bar = 1; break; case 592: bar = 1; break; case 593: bar = 1; break; case 594: bar = 0.99; break; case 595: bar = 0.99; break; case 596: bar = 0.99; break; case 597: bar = 0.98; break; case 598: bar = 0.98; break; case 599: bar = 0.98; break; case 600: bar = 0.98; break; case 601: bar = 0.97; break; case 602: bar = 0.97; break; case 603: bar = 0.97; break; case 604: bar = 0.96; break; case 605: bar = 0.96; break; case 606: bar = 0.96; break; case 607: bar = 0.96; break; case 608: bar = 0.95; break; case 609: bar = 0.95; break; case 610: bar = 0.95; break; case 611: bar = 0.95; break; case 612: bar = 0.94; break; case 613: bar = 0.94; break; case 614: bar = 0.94; break; case 615: bar = 0.94; break; case 616: bar = 0.93; break; case 617: bar = 0.93; break; case 618: bar = 0.93; break; case 619: bar = 0.92; break; case 620: bar = 0.92; break; case 621: bar = 0.92; break; case 622: bar = 0.92; break; case 623: bar = 0.91; break; case 624: bar = 0.91; break; case 625: bar = 0.91; break; case 626: bar = 0.91; break; case 627: bar = 0.9; break; case 628: bar = 0.9; break; case 629: bar = 0.9; break; case 630: bar = 0.9; break; case 631: bar = 0.89; break; case 632: bar = 0.89; break; case 633: bar = 0.89; break; case 634: bar = 0.89; break; case 635: bar = 0.88; break; case 636: bar = 0.88; break; case 637: bar = 0.88; break; case 638: bar = 0.88; break; case 639: bar = 0.87; break; case 640: bar = 0.87; break; case 641: bar = 0.87; break; case 642: bar = 0.87; break; case 643: bar = 0.86; break; case 644: bar = 0.86; break; case 645: bar = 0.86; break; case 646: bar = 0.86; break; case 647: bar = 0.85; break; case 648: bar = 0.85; break; case 649: bar = 0.85; break; case 650: bar = 0.85; break; case 651: bar = 0.84; break; case 652: bar = 0.84; break; case 653: bar = 0.84; break; case 654: bar = 0.84; break; case 655: bar = 0.84; break; case 656: bar = 0.83; break; case 657: bar = 0.83; break; case 658: bar = 0.83; break; case 659: bar = 0.83; break; case 660: bar = 0.82; break; case 661: bar = 0.82; break; case 662: bar = 0.82; break; case 663: bar = 0.82; break; case 664: bar = 0.81; break; case 665: bar = 0.81; break; case 666: bar = 0.81; break; case 667: bar = 0.81; break; case 668: bar = 0.81; break; case 669: bar = 0.8; break; case 670: bar = 0.8; break; case 671: bar = 0.8; break; case 672: bar = 0.8; break; case 673: bar = 0.79; break; case 674: bar = 0.79; break; case 675: bar = 0.79; break; case 676: bar = 0.79; break; case 677: bar = 0.78; break; case 678: bar = 0.78; break; case 679: bar = 0.78; break; case 680: bar = 0.78; break; case 681: bar = 0.78; break; case 682: bar = 0.77; break; case 683: bar = 0.77; break; case 684: bar = 0.77; break; case 685: bar = 0.77; break; case 686: bar = 0.77; break; case 687: bar = 0.76; break; case 688: bar = 0.76; break; case 689: bar = 0.76; break; case 690: bar = 0.76; break; case 691: bar = 0.75; break; case 692: bar = 0.75; break; case 693: bar = 0.75; break; case 694: bar = 0.75; break; case 695: bar = 0.75; break; case 696: bar = 0.74; break; case 697: bar = 0.74; break; case 698: bar = 0.74; break; case 699: bar = 0.74; break; case 700: bar = 0.74; break; case 701: bar = 0.73; break; case 702: bar = 0.73; break; case 703: bar = 0.73; break; case 704: bar = 0.73; break; case 705: bar = 0.72; break; case 706: bar = 0.72; break; case 707: bar = 0.72; break; case 708: bar = 0.72; break; case 709: bar = 0.72; break; case 710: bar = 0.71; break; case 711: bar = 0.71; break; case 712: bar = 0.71; break; case 713: bar = 0.71; break; case 714: bar = 0.71; break; case 715: bar = 0.7; break; case 716: bar = 0.7; break; case 717: bar = 0.7; break; case 718: bar = 0.7; break; case 719: bar = 0.7; break; case 720: bar = 0.69; break; case 721: bar = 0.69; break; case 722: bar = 0.69; break; case 723: bar = 0.69; break; case 724: bar = 0.69; break; case 725: bar = 0.68; break; case 726: bar = 0.68; break; case 727: bar = 0.68; break; case 728: bar = 0.68; break; case 729: bar = 0.68; break; case 730: bar = 0.67; break; case 731: bar = 0.67; break; case 732: bar = 0.67; break; case 733: bar = 0.67; break; case 734: bar = 0.67; break; case 735: bar = 0.67; break; case 736: bar = 0.66; break; case 737: bar = 0.66; break; case 738: bar = 0.66; break; case 739: bar = 0.66; break; case 740: bar = 0.66; break; case 741: bar = 0.65; break; case 742: bar = 0.65; break; case 743: bar = 0.65; break; case 744: bar = 0.65; break; case 745: bar = 0.65; break; case 746: bar = 0.64; break; case 747: bar = 0.64; break; case 748: bar = 0.64; break; case 749: bar = 0.64; break; case 750: bar = 0.64; break; case 751: bar = 0.64; break; case 752: bar = 0.63; break; case 753: bar = 0.63; break; case 754: bar = 0.63; break; case 755: bar = 0.63; break; case 756: bar = 0.63; break; case 757: bar = 0.62; break; case 758: bar = 0.62; break; case 759: bar = 0.62; break; case 760: bar = 0.62; break; case 761: bar = 0.62; break; case 762: bar = 0.61; break; case 763: bar = 0.61; break; case 764: bar = 0.61; break; case 765: bar = 0.61; break; case 766: bar = 0.61; break; case 767: bar = 0.61; break; case 768: bar = 0.6; break; case 769: bar = 0.6; break; case 770: bar = 0.6; break; case 771: bar = 0.6; break; case 772: bar = 0.6; break; case 773: bar = 0.6; break; case 774: bar = 0.59; break; case 775: bar = 0.59; break; case 776: bar = 0.59; break; case 777: bar = 0.59; break; case 778: bar = 0.59; break; case 779: bar = 0.59; break; case 780: bar = 0.58; break; case 781: bar = 0.58; break; case 782: bar = 0.58; break; case 783: bar = 0.58; break; case 784: bar = 0.58; break; case 785: bar = 0.57; break; case 786: bar = 0.57; break; case 787: bar = 0.57; break; case 788: bar = 0.57; break; case 789: bar = 0.57; break; case 790: bar = 0.57; break; case 791: bar = 0.56; break; case 792: bar = 0.56; break; case 793: bar = 0.56; break; case 794: bar = 0.56; break; case 795: bar = 0.56; break; case 796: bar = 0.56; break; case 797: bar = 0.55; break; case 798: bar = 0.55; break; case 799: bar = 0.55; break; case 800: bar = 0.55; break; case 801: bar = 0.55; break; case 802: bar = 0.55; break; case 803: bar = 0.54; break; case 804: bar = 0.54; break; case 805: bar = 0.54; break; case 806: bar = 0.54; break; case 807: bar = 0.54; break; case 808: bar = 0.54; break; case 809: bar = 0.53; break; case 810: bar = 0.53; break; case 811: bar = 0.53; break; case 812: bar = 0.53; break; case 813: bar = 0.53; break; case 814: bar = 0.53; break; case 815: bar = 0.53; break; case 816: bar = 0.52; break; case 817: bar = 0.52; break; case 818: bar = 0.52; break; case 819: bar = 0.52; break; case 820: bar = 0.52; break; case 821: bar = 0.52; break; case 822: bar = 0.51; break; case 823: bar = 0.51; break; case 824: bar = 0.51; break; case 825: bar = 0.51; break; case 826: bar = 0.51; break; case 827: bar = 0.51; break; case 828: bar = 0.5; break; case 829: bar = 0.5; break; case 830: bar = 0.5; break; case 831: bar = 0.5; break; case 832: bar = 0.5; break; case 833: bar = 0.5; break; case 834: bar = 0.5; break; case 835: bar = 0.49; break; case 836: bar = 0.49; break; case 837: bar = 0.49; break; case 838: bar = 0.49; break; case 839: bar = 0.49; break; case 840: bar = 0.49; break; case 841: bar = 0.48; break; case 842: bar = 0.48; break; case 843: bar = 0.48; break; case 844: bar = 0.48; break; case 845: bar = 0.48; break; case 846: bar = 0.48; break; case 847: bar = 0.48; break; case 848: bar = 0.47; break; case 849: bar = 0.47; break; case 850: bar = 0.47; break; case 851: bar = 0.47; break; case 852: bar = 0.47; break; case 853: bar = 0.47; break; case 854: bar = 0.47; break; case 855: bar = 0.46; break; case 856: bar = 0.46; break; case 857: bar = 0.46; break; case 858: bar = 0.46; break; case 859: bar = 0.46; break; case 860: bar = 0.46; break; case 861: bar = 0.46; break; case 862: bar = 0.45; break; case 863: bar = 0.45; break; case 864: bar = 0.45; break; case 865: bar = 0.45; break; case 866: bar = 0.45; break; case 867: bar = 0.45; break; case 868: bar = 0.45; break; case 869: bar = 0.44; break; case 870: bar = 0.44; break; case 871: bar = 0.44; break; case 872: bar = 0.44; break; case 873: bar = 0.44; break; case 874: bar = 0.44; break; case 875: bar = 0.44; break; case 876: bar = 0.43; break; case 877: bar = 0.43; break; case 878: bar = 0.43; break; case 879: bar = 0.43; break; case 880: bar = 0.43; break; case 881: bar = 0.43; break; case 882: bar = 0.43; break; case 883: bar = 0.42; break; case 884: bar = 0.42; break; case 885: bar = 0.42; break; case 886: bar = 0.42; break; case 887: bar = 0.42; break; case 888: bar = 0.42; break; case 889: bar = 0.42; break; case 890: bar = 0.41; break; case 891: bar = 0.41; break; case 892: bar = 0.41; break; case 893: bar = 0.41; break; case 894: bar = 0.41; break; case 895: bar = 0.41; break; case 896: bar = 0.41; break; case 897: bar = 0.41; break; case 898: bar = 0.4; break; case 899: bar = 0.4; break; case 900: bar = 0.4; break; case 901: bar = 0.4; break; case 902: bar = 0.4; break; case 903: bar = 0.4; break; case 904: bar = 0.4; break; case 905: bar = 0.39; break; case 906: bar = 0.39; break; case 907: bar = 0.39; break; case 908: bar = 0.39; break; case 909: bar = 0.39; break; case 910: bar = 0.39; break; case 911: bar = 0.39; break; case 912: bar = 0.39; break; case 913: bar = 0.38; break; case 914: bar = 0.38; break; case 915: bar = 0.38; break; case 916: bar = 0.38; break; case 917: bar = 0.38; break; case 918: bar = 0.38; break; case 919: bar = 0.38; break; case 920: bar = 0.38; break; case 921: bar = 0.37; break; case 922: bar = 0.37; break; case 923: bar = 0.37; break; case 924: bar = 0.37; break; case 925: bar = 0.37; break; case 926: bar = 0.37; break; case 927: bar = 0.37; break; case 928: bar = 0.37; break; case 929: bar = 0.36; break; case 930: bar = 0.36; break; case 931: bar = 0.36; break; case 932: bar = 0.36; break; case 933: bar = 0.36; break; case 934: bar = 0.36; break; case 935: bar = 0.36; break; case 936: bar = 0.36; break; case 937: bar = 0.35; break; case 938: bar = 0.35; break; case 939: bar = 0.35; break; case 940: bar = 0.35; break; case 941: bar = 0.35; break; case 942: bar = 0.35; break; case 943: bar = 0.35; break; case 944: bar = 0.35; break; case 945: bar = 0.34; break; case 946: bar = 0.34; break; case 947: bar = 0.34; break; case 948: bar = 0.34; break; case 949: bar = 0.34; break; case 950: bar = 0.34; break; case 951: bar = 0.34; break; case 952: bar = 0.34; break; case 953: bar = 0.33; break; case 954: bar = 0.33; break; case 955: bar = 0.33; break; case 956: bar = 0.33; break; case 957: bar = 0.33; break; case 958: bar = 0.33; break; case 959: bar = 0.33; break; case 960: bar = 0.33; break; case 961: bar = 0.32; break; case 962: bar = 0.32; break; case 963: bar = 0.32; break; case 964: bar = 0.32; break; case 965: bar = 0.32; break; case 966: bar = 0.32; break; case 967: bar = 0.32; break; case 968: bar = 0.32; break; case 969: bar = 0.32; break; case 970: bar = 0.31; break; case 971: bar = 0.31; break; case 972: bar = 0.31; break; case 973: bar = 0.31; break; case 974: bar = 0.31; break; case 975: bar = 0.31; break; case 976: bar = 0.31; break; case 977: bar = 0.31; break; case 978: bar = 0.3; break; case 979: bar = 0.3; break; case 980: bar = 0.3; break; case 981: bar = 0.3; break; case 982: bar = 0.3; break; case 983: bar = 0.3; break; case 984: bar = 0.3; break; case 985: bar = 0.3; break; case 986: bar = 0.3; break; case 987: bar = 0.29; break; case 988: bar = 0.29; break; case 989: bar = 0.29; break; case 990: bar = 0.29; break; case 991: bar = 0.29; break; case 992: bar = 0.29; break; case 993: bar = 0.29; break; case 994: bar = 0.29; break; case 995: bar = 0.29; break; case 996: bar = 0.28; break; case 997: bar = 0.28; break; case 998: bar = 0.28; break; case 999: bar = 0.28; break; case 1000: bar = 0.28; break; case 1001: bar = 0.28; break; case 1002: bar = 0.28; break; case 1003: bar = 0.28; break; case 1004: bar = 0.28; break; case 1005: bar = 0.27; break; case 1006: bar = 0.27; break; case 1007: bar = 0.27; break; case 1008: bar = 0.27; break; case 1009: bar = 0.27; break; case 1010: bar = 0.27; break; case 1011: bar = 0.27; break; case 1012: bar = 0.27; break; case 1013: bar = 0.27; break; case 1014: bar = 0.26; break; case 1015: bar = 0.26; break; case 1016: bar = 0.26; break; case 1017: bar = 0.26; break; case 1018: bar = 0.26; break; case 1019: bar = 0.26; break; case 1020: bar = 0.26; break; case 1021: bar = 0.26; break; case 1022: bar = 0.26; break; case 1023: bar = 0.26; break; case 1024: bar = 0.25; break;
case 549: bar = 1.13; break; | case 549: bar = 1.13; break; case 550: bar = 1.12; break; case 551: bar = 1.12; break; case 552: bar = 1.12; break; case 553: bar = 1.12; break; case 554: bar = 1.11; break; case 555: bar = 1.11; break; case 556: bar = 1.11; break; case 557: bar = 1.1; break; case 558: bar = 1.1; break; case 559: bar = 1.1; break; case 560: bar = 1.09; break; case 561: bar = 1.09; break; case 562: bar = 1.09; break; case 563: bar = 1.08; break; case 564: bar = 1.08; break; case 565: bar = 1.08; break; case 566: bar = 1.07; break; case 567: bar = 1.07; break; case 568: bar = 1.07; break; case 569: bar = 1.07; break; case 570: bar = 1.06; break; case 571: bar = 1.06; break; case 572: bar = 1.06; break; case 573: bar = 1.05; break; case 574: bar = 1.05; break; case 575: bar = 1.05; break; case 576: bar = 1.04; break; case 577: bar = 1.04; break; case 578: bar = 1.04; break; case 579: bar = 1.04; break; case 580: bar = 1.03; break; case 581: bar = 1.03; break; case 582: bar = 1.03; break; case 583: bar = 1.02; break; case 584: bar = 1.02; break; case 585: bar = 1.02; break; case 586: bar = 1.02; break; case 587: bar = 1.01; break; case 588: bar = 1.01; break; case 589: bar = 1.01; break; case 590: bar = 1; break; case 591: bar = 1; break; case 592: bar = 1; break; case 593: bar = 1; break; case 594: bar = 0.99; break; case 595: bar = 0.99; break; case 596: bar = 0.99; break; case 597: bar = 0.98; break; case 598: bar = 0.98; break; case 599: bar = 0.98; break; case 600: bar = 0.98; break; case 601: bar = 0.97; break; case 602: bar = 0.97; break; case 603: bar = 0.97; break; case 604: bar = 0.96; break; case 605: bar = 0.96; break; case 606: bar = 0.96; break; case 607: bar = 0.96; break; case 608: bar = 0.95; break; case 609: bar = 0.95; break; case 610: bar = 0.95; break; case 611: bar = 0.95; break; case 612: bar = 0.94; break; case 613: bar = 0.94; break; case 614: bar = 0.94; break; case 615: bar = 0.94; break; case 616: bar = 0.93; break; case 617: bar = 0.93; break; case 618: bar = 0.93; break; case 619: bar = 0.92; break; case 620: bar = 0.92; break; case 621: bar = 0.92; break; case 622: bar = 0.92; break; case 623: bar = 0.91; break; case 624: bar = 0.91; break; case 625: bar = 0.91; break; case 626: bar = 0.91; break; case 627: bar = 0.9; break; case 628: bar = 0.9; break; case 629: bar = 0.9; break; case 630: bar = 0.9; break; case 631: bar = 0.89; break; case 632: bar = 0.89; break; case 633: bar = 0.89; break; case 634: bar = 0.89; break; case 635: bar = 0.88; break; case 636: bar = 0.88; break; case 637: bar = 0.88; break; case 638: bar = 0.88; break; case 639: bar = 0.87; break; case 640: bar = 0.87; break; case 641: bar = 0.87; break; case 642: bar = 0.87; break; case 643: bar = 0.86; break; case 644: bar = 0.86; break; case 645: bar = 0.86; break; case 646: bar = 0.86; break; case 647: bar = 0.85; break; case 648: bar = 0.85; break; case 649: bar = 0.85; break; case 650: bar = 0.85; break; case 651: bar = 0.84; break; case 652: bar = 0.84; break; case 653: bar = 0.84; break; case 654: bar = 0.84; break; case 655: bar = 0.84; break; case 656: bar = 0.83; break; case 657: bar = 0.83; break; case 658: bar = 0.83; break; case 659: bar = 0.83; break; case 660: bar = 0.82; break; case 661: bar = 0.82; break; case 662: bar = 0.82; break; case 663: bar = 0.82; break; case 664: bar = 0.81; break; case 665: bar = 0.81; break; case 666: bar = 0.81; break; case 667: bar = 0.81; break; case 668: bar = 0.81; break; case 669: bar = 0.8; break; case 670: bar = 0.8; break; case 671: bar = 0.8; break; case 672: bar = 0.8; break; case 673: bar = 0.79; break; case 674: bar = 0.79; break; case 675: bar = 0.79; break; case 676: bar = 0.79; break; case 677: bar = 0.78; break; case 678: bar = 0.78; break; case 679: bar = 0.78; break; case 680: bar = 0.78; break; case 681: bar = 0.78; break; case 682: bar = 0.77; break; case 683: bar = 0.77; break; case 684: bar = 0.77; break; case 685: bar = 0.77; break; case 686: bar = 0.77; break; case 687: bar = 0.76; break; case 688: bar = 0.76; break; case 689: bar = 0.76; break; case 690: bar = 0.76; break; case 691: bar = 0.75; break; case 692: bar = 0.75; break; case 693: bar = 0.75; break; case 694: bar = 0.75; break; case 695: bar = 0.75; break; case 696: bar = 0.74; break; case 697: bar = 0.74; break; case 698: bar = 0.74; break; case 699: bar = 0.74; break; case 700: bar = 0.74; break; case 701: bar = 0.73; break; case 702: bar = 0.73; break; case 703: bar = 0.73; break; case 704: bar = 0.73; break; case 705: bar = 0.72; break; case 706: bar = 0.72; break; case 707: bar = 0.72; break; case 708: bar = 0.72; break; case 709: bar = 0.72; break; case 710: bar = 0.71; break; case 711: bar = 0.71; break; case 712: bar = 0.71; break; case 713: bar = 0.71; break; case 714: bar = 0.71; break; case 715: bar = 0.7; break; case 716: bar = 0.7; break; case 717: bar = 0.7; break; case 718: bar = 0.7; break; case 719: bar = 0.7; break; case 720: bar = 0.69; break; case 721: bar = 0.69; break; case 722: bar = 0.69; break; case 723: bar = 0.69; break; case 724: bar = 0.69; break; case 725: bar = 0.68; break; case 726: bar = 0.68; break; case 727: bar = 0.68; break; case 728: bar = 0.68; break; case 729: bar = 0.68; break; case 730: bar = 0.67; break; case 731: bar = 0.67; break; case 732: bar = 0.67; break; case 733: bar = 0.67; break; case 734: bar = 0.67; break; case 735: bar = 0.67; break; case 736: bar = 0.66; break; case 737: bar = 0.66; break; case 738: bar = 0.66; break; case 739: bar = 0.66; break; case 740: bar = 0.66; break; case 741: bar = 0.65; break; case 742: bar = 0.65; break; case 743: bar = 0.65; break; case 744: bar = 0.65; break; case 745: bar = 0.65; break; case 746: bar = 0.64; break; case 747: bar = 0.64; break; case 748: bar = 0.64; break; case 749: bar = 0.64; break; case 750: bar = 0.64; break; case 751: bar = 0.64; break; case 752: bar = 0.63; break; case 753: bar = 0.63; break; case 754: bar = 0.63; break; case 755: bar = 0.63; break; case 756: bar = 0.63; break; case 757: bar = 0.62; break; case 758: bar = 0.62; break; case 759: bar = 0.62; break; case 760: bar = 0.62; break; case 761: bar = 0.62; break; case 762: bar = 0.61; break; case 763: bar = 0.61; break; case 764: bar = 0.61; break; case 765: bar = 0.61; break; case 766: bar = 0.61; break; case 767: bar = 0.61; break; case 768: bar = 0.6; break; case 769: bar = 0.6; break; case 770: bar = 0.6; break; case 771: bar = 0.6; break; case 772: bar = 0.6; break; case 773: bar = 0.6; break; case 774: bar = 0.59; break; case 775: bar = 0.59; break; case 776: bar = 0.59; break; case 777: bar = 0.59; break; case 778: bar = 0.59; break; case 779: bar = 0.59; break; case 780: bar = 0.58; break; case 781: bar = 0.58; break; case 782: bar = 0.58; break; case 783: bar = 0.58; break; case 784: bar = 0.58; break; case 785: bar = 0.57; break; case 786: bar = 0.57; break; case 787: bar = 0.57; break; case 788: bar = 0.57; break; case 789: bar = 0.57; break; case 790: bar = 0.57; break; case 791: bar = 0.56; break; case 792: bar = 0.56; break; case 793: bar = 0.56; break; case 794: bar = 0.56; break; case 795: bar = 0.56; break; case 796: bar = 0.56; break; case 797: bar = 0.55; break; case 798: bar = 0.55; break; case 799: bar = 0.55; break; case 800: bar = 0.55; break; case 801: bar = 0.55; break; case 802: bar = 0.55; break; case 803: bar = 0.54; break; case 804: bar = 0.54; break; case 805: bar = 0.54; break; case 806: bar = 0.54; break; case 807: bar = 0.54; break; case 808: bar = 0.54; break; case 809: bar = 0.53; break; case 810: bar = 0.53; break; case 811: bar = 0.53; break; case 812: bar = 0.53; break; case 813: bar = 0.53; break; case 814: bar = 0.53; break; case 815: bar = 0.53; break; case 816: bar = 0.52; break; case 817: bar = 0.52; break; case 818: bar = 0.52; break; case 819: bar = 0.52; break; case 820: bar = 0.52; break; case 821: bar = 0.52; break; case 822: bar = 0.51; break; case 823: bar = 0.51; break; case 824: bar = 0.51; break; case 825: bar = 0.51; break; case 826: bar = 0.51; break; case 827: bar = 0.51; break; case 828: bar = 0.5; break; case 829: bar = 0.5; break; case 830: bar = 0.5; break; case 831: bar = 0.5; break; case 832: bar = 0.5; break; case 833: bar = 0.5; break; case 834: bar = 0.5; break; case 835: bar = 0.49; break; case 836: bar = 0.49; break; case 837: bar = 0.49; break; case 838: bar = 0.49; break; case 839: bar = 0.49; break; case 840: bar = 0.49; break; case 841: bar = 0.48; break; case 842: bar = 0.48; break; case 843: bar = 0.48; break; case 844: bar = 0.48; break; case 845: bar = 0.48; break; case 846: bar = 0.48; break; case 847: bar = 0.48; break; case 848: bar = 0.47; break; case 849: bar = 0.47; break; case 850: bar = 0.47; break; case 851: bar = 0.47; break; case 852: bar = 0.47; break; case 853: bar = 0.47; break; case 854: bar = 0.47; break; case 855: bar = 0.46; break; case 856: bar = 0.46; break; case 857: bar = 0.46; break; case 858: bar = 0.46; break; case 859: bar = 0.46; break; case 860: bar = 0.46; break; case 861: bar = 0.46; break; case 862: bar = 0.45; break; case 863: bar = 0.45; break; case 864: bar = 0.45; break; case 865: bar = 0.45; break; case 866: bar = 0.45; break; case 867: bar = 0.45; break; case 868: bar = 0.45; break; case 869: bar = 0.44; break; case 870: bar = 0.44; break; case 871: bar = 0.44; break; case 872: bar = 0.44; break; case 873: bar = 0.44; break; case 874: bar = 0.44; break; case 875: bar = 0.44; break; case 876: bar = 0.43; break; case 877: bar = 0.43; break; case 878: bar = 0.43; break; case 879: bar = 0.43; break; case 880: bar = 0.43; break; case 881: bar = 0.43; break; case 882: bar = 0.43; break; case 883: bar = 0.42; break; case 884: bar = 0.42; break; case 885: bar = 0.42; break; case 886: bar = 0.42; break; case 887: bar = 0.42; break; case 888: bar = 0.42; break; case 889: bar = 0.42; break; case 890: bar = 0.41; break; case 891: bar = 0.41; break; case 892: bar = 0.41; break; case 893: bar = 0.41; break; case 894: bar = 0.41; break; case 895: bar = 0.41; break; case 896: bar = 0.41; break; case 897: bar = 0.41; break; case 898: bar = 0.4; break; case 899: bar = 0.4; break; case 900: bar = 0.4; break; case 901: bar = 0.4; break; case 902: bar = 0.4; break; case 903: bar = 0.4; break; case 904: bar = 0.4; break; case 905: bar = 0.39; break; case 906: bar = 0.39; break; case 907: bar = 0.39; break; case 908: bar = 0.39; break; case 909: bar = 0.39; break; case 910: bar = 0.39; break; case 911: bar = 0.39; break; case 912: bar = 0.39; break; case 913: bar = 0.38; break; case 914: bar = 0.38; break; case 915: bar = 0.38; break; case 916: bar = 0.38; break; case 917: bar = 0.38; break; case 918: bar = 0.38; break; case 919: bar = 0.38; break; case 920: bar = 0.38; break; case 921: bar = 0.37; break; case 922: bar = 0.37; break; case 923: bar = 0.37; break; case 924: bar = 0.37; break; case 925: bar = 0.37; break; case 926: bar = 0.37; break; case 927: bar = 0.37; break; case 928: bar = 0.37; break; case 929: bar = 0.36; break; case 930: bar = 0.36; break; case 931: bar = 0.36; break; case 932: bar = 0.36; break; case 933: bar = 0.36; break; case 934: bar = 0.36; break; case 935: bar = 0.36; break; case 936: bar = 0.36; break; case 937: bar = 0.35; break; case 938: bar = 0.35; break; case 939: bar = 0.35; break; case 940: bar = 0.35; break; case 941: bar = 0.35; break; case 942: bar = 0.35; break; case 943: bar = 0.35; break; case 944: bar = 0.35; break; case 945: bar = 0.34; break; case 946: bar = 0.34; break; case 947: bar = 0.34; break; case 948: bar = 0.34; break; case 949: bar = 0.34; break; case 950: bar = 0.34; break; case 951: bar = 0.34; break; case 952: bar = 0.34; break; case 953: bar = 0.33; break; case 954: bar = 0.33; break; case 955: bar = 0.33; break; case 956: bar = 0.33; break; case 957: bar = 0.33; break; case 958: bar = 0.33; break; case 959: bar = 0.33; break; case 960: bar = 0.33; break; case 961: bar = 0.32; break; case 962: bar = 0.32; break; case 963: bar = 0.32; break; case 964: bar = 0.32; break; case 965: bar = 0.32; break; case 966: bar = 0.32; break; case 967: bar = 0.32; break; case 968: bar = 0.32; break; case 969: bar = 0.32; break; case 970: bar = 0.31; break; case 971: bar = 0.31; break; case 972: bar = 0.31; break; case 973: bar = 0.31; break; case 974: bar = 0.31; break; case 975: bar = 0.31; break; case 976: bar = 0.31; break; case 977: bar = 0.31; break; case 978: bar = 0.3; break; case 979: bar = 0.3; break; case 980: bar = 0.3; break; case 981: bar = 0.3; break; case 982: bar = 0.3; break; case 983: bar = 0.3; break; case 984: bar = 0.3; break; case 985: bar = 0.3; break; case 986: bar = 0.3; break; case 987: bar = 0.29; break; case 988: bar = 0.29; break; case 989: bar = 0.29; break; case 990: bar = 0.29; break; case 991: bar = 0.29; break; case 992: bar = 0.29; break; case 993: bar = 0.29; break; case 994: bar = 0.29; break; case 995: bar = 0.29; break; case 996: bar = 0.28; break; case 997: bar = 0.28; break; case 998: bar = 0.28; break; case 999: bar = 0.28; break; case 1000: bar = 0.28; break; case 1001: bar = 0.28; break; case 1002: bar = 0.28; break; case 1003: bar = 0.28; break; case 1004: bar = 0.28; break; case 1005: bar = 0.27; break; case 1006: bar = 0.27; break; case 1007: bar = 0.27; break; case 1008: bar = 0.27; break; case 1009: bar = 0.27; break; case 1010: bar = 0.27; break; case 1011: bar = 0.27; break; case 1012: bar = 0.27; break; case 1013: bar = 0.27; break; case 1014: bar = 0.26; break; case 1015: bar = 0.26; break; case 1016: bar = 0.26; break; case 1017: bar = 0.26; break; case 1018: bar = 0.26; break; case 1019: bar = 0.26; break; case 1020: bar = 0.26; break; case 1021: bar = 0.26; break; case 1022: bar = 0.26; break; case 1023: bar = 0.26; break; case 1024: bar = 0.25; break;
case 550: bar = 1.12; break; | case 550: bar = 1.12; break; case 551: bar = 1.12; break; case 552: bar = 1.12; break; case 553: bar = 1.12; break; case 554: bar = 1.11; break; case 555: bar = 1.11; break; case 556: bar = 1.11; break; case 557: bar = 1.1; break; case 558: bar = 1.1; break; case 559: bar = 1.1; break; case 560: bar = 1.09; break; case 561: bar = 1.09; break; case 562: bar = 1.09; break; case 563: bar = 1.08; break; case 564: bar = 1.08; break; case 565: bar = 1.08; break; case 566: bar = 1.07; break; case 567: bar = 1.07; break; case 568: bar = 1.07; break; case 569: bar = 1.07; break; case 570: bar = 1.06; break; case 571: bar = 1.06; break; case 572: bar = 1.06; break; case 573: bar = 1.05; break; case 574: bar = 1.05; break; case 575: bar = 1.05; break; case 576: bar = 1.04; break; case 577: bar = 1.04; break; case 578: bar = 1.04; break; case 579: bar = 1.04; break; case 580: bar = 1.03; break; case 581: bar = 1.03; break; case 582: bar = 1.03; break; case 583: bar = 1.02; break; case 584: bar = 1.02; break; case 585: bar = 1.02; break; case 586: bar = 1.02; break; case 587: bar = 1.01; break; case 588: bar = 1.01; break; case 589: bar = 1.01; break; case 590: bar = 1; break; case 591: bar = 1; break; case 592: bar = 1; break; case 593: bar = 1; break; case 594: bar = 0.99; break; case 595: bar = 0.99; break; case 596: bar = 0.99; break; case 597: bar = 0.98; break; case 598: bar = 0.98; break; case 599: bar = 0.98; break; case 600: bar = 0.98; break; case 601: bar = 0.97; break; case 602: bar = 0.97; break; case 603: bar = 0.97; break; case 604: bar = 0.96; break; case 605: bar = 0.96; break; case 606: bar = 0.96; break; case 607: bar = 0.96; break; case 608: bar = 0.95; break; case 609: bar = 0.95; break; case 610: bar = 0.95; break; case 611: bar = 0.95; break; case 612: bar = 0.94; break; case 613: bar = 0.94; break; case 614: bar = 0.94; break; case 615: bar = 0.94; break; case 616: bar = 0.93; break; case 617: bar = 0.93; break; case 618: bar = 0.93; break; case 619: bar = 0.92; break; case 620: bar = 0.92; break; case 621: bar = 0.92; break; case 622: bar = 0.92; break; case 623: bar = 0.91; break; case 624: bar = 0.91; break; case 625: bar = 0.91; break; case 626: bar = 0.91; break; case 627: bar = 0.9; break; case 628: bar = 0.9; break; case 629: bar = 0.9; break; case 630: bar = 0.9; break; case 631: bar = 0.89; break; case 632: bar = 0.89; break; case 633: bar = 0.89; break; case 634: bar = 0.89; break; case 635: bar = 0.88; break; case 636: bar = 0.88; break; case 637: bar = 0.88; break; case 638: bar = 0.88; break; case 639: bar = 0.87; break; case 640: bar = 0.87; break; case 641: bar = 0.87; break; case 642: bar = 0.87; break; case 643: bar = 0.86; break; case 644: bar = 0.86; break; case 645: bar = 0.86; break; case 646: bar = 0.86; break; case 647: bar = 0.85; break; case 648: bar = 0.85; break; case 649: bar = 0.85; break; case 650: bar = 0.85; break; case 651: bar = 0.84; break; case 652: bar = 0.84; break; case 653: bar = 0.84; break; case 654: bar = 0.84; break; case 655: bar = 0.84; break; case 656: bar = 0.83; break; case 657: bar = 0.83; break; case 658: bar = 0.83; break; case 659: bar = 0.83; break; case 660: bar = 0.82; break; case 661: bar = 0.82; break; case 662: bar = 0.82; break; case 663: bar = 0.82; break; case 664: bar = 0.81; break; case 665: bar = 0.81; break; case 666: bar = 0.81; break; case 667: bar = 0.81; break; case 668: bar = 0.81; break; case 669: bar = 0.8; break; case 670: bar = 0.8; break; case 671: bar = 0.8; break; case 672: bar = 0.8; break; case 673: bar = 0.79; break; case 674: bar = 0.79; break; case 675: bar = 0.79; break; case 676: bar = 0.79; break; case 677: bar = 0.78; break; case 678: bar = 0.78; break; case 679: bar = 0.78; break; case 680: bar = 0.78; break; case 681: bar = 0.78; break; case 682: bar = 0.77; break; case 683: bar = 0.77; break; case 684: bar = 0.77; break; case 685: bar = 0.77; break; case 686: bar = 0.77; break; case 687: bar = 0.76; break; case 688: bar = 0.76; break; case 689: bar = 0.76; break; case 690: bar = 0.76; break; case 691: bar = 0.75; break; case 692: bar = 0.75; break; case 693: bar = 0.75; break; case 694: bar = 0.75; break; case 695: bar = 0.75; break; case 696: bar = 0.74; break; case 697: bar = 0.74; break; case 698: bar = 0.74; break; case 699: bar = 0.74; break; case 700: bar = 0.74; break; case 701: bar = 0.73; break; case 702: bar = 0.73; break; case 703: bar = 0.73; break; case 704: bar = 0.73; break; case 705: bar = 0.72; break; case 706: bar = 0.72; break; case 707: bar = 0.72; break; case 708: bar = 0.72; break; case 709: bar = 0.72; break; case 710: bar = 0.71; break; case 711: bar = 0.71; break; case 712: bar = 0.71; break; case 713: bar = 0.71; break; case 714: bar = 0.71; break; case 715: bar = 0.7; break; case 716: bar = 0.7; break; case 717: bar = 0.7; break; case 718: bar = 0.7; break; case 719: bar = 0.7; break; case 720: bar = 0.69; break; case 721: bar = 0.69; break; case 722: bar = 0.69; break; case 723: bar = 0.69; break; case 724: bar = 0.69; break; case 725: bar = 0.68; break; case 726: bar = 0.68; break; case 727: bar = 0.68; break; case 728: bar = 0.68; break; case 729: bar = 0.68; break; case 730: bar = 0.67; break; case 731: bar = 0.67; break; case 732: bar = 0.67; break; case 733: bar = 0.67; break; case 734: bar = 0.67; break; case 735: bar = 0.67; break; case 736: bar = 0.66; break; case 737: bar = 0.66; break; case 738: bar = 0.66; break; case 739: bar = 0.66; break; case 740: bar = 0.66; break; case 741: bar = 0.65; break; case 742: bar = 0.65; break; case 743: bar = 0.65; break; case 744: bar = 0.65; break; case 745: bar = 0.65; break; case 746: bar = 0.64; break; case 747: bar = 0.64; break; case 748: bar = 0.64; break; case 749: bar = 0.64; break; case 750: bar = 0.64; break; case 751: bar = 0.64; break; case 752: bar = 0.63; break; case 753: bar = 0.63; break; case 754: bar = 0.63; break; case 755: bar = 0.63; break; case 756: bar = 0.63; break; case 757: bar = 0.62; break; case 758: bar = 0.62; break; case 759: bar = 0.62; break; case 760: bar = 0.62; break; case 761: bar = 0.62; break; case 762: bar = 0.61; break; case 763: bar = 0.61; break; case 764: bar = 0.61; break; case 765: bar = 0.61; break; case 766: bar = 0.61; break; case 767: bar = 0.61; break; case 768: bar = 0.6; break; case 769: bar = 0.6; break; case 770: bar = 0.6; break; case 771: bar = 0.6; break; case 772: bar = 0.6; break; case 773: bar = 0.6; break; case 774: bar = 0.59; break; case 775: bar = 0.59; break; case 776: bar = 0.59; break; case 777: bar = 0.59; break; case 778: bar = 0.59; break; case 779: bar = 0.59; break; case 780: bar = 0.58; break; case 781: bar = 0.58; break; case 782: bar = 0.58; break; case 783: bar = 0.58; break; case 784: bar = 0.58; break; case 785: bar = 0.57; break; case 786: bar = 0.57; break; case 787: bar = 0.57; break; case 788: bar = 0.57; break; case 789: bar = 0.57; break; case 790: bar = 0.57; break; case 791: bar = 0.56; break; case 792: bar = 0.56; break; case 793: bar = 0.56; break; case 794: bar = 0.56; break; case 795: bar = 0.56; break; case 796: bar = 0.56; break; case 797: bar = 0.55; break; case 798: bar = 0.55; break; case 799: bar = 0.55; break; case 800: bar = 0.55; break; case 801: bar = 0.55; break; case 802: bar = 0.55; break; case 803: bar = 0.54; break; case 804: bar = 0.54; break; case 805: bar = 0.54; break; case 806: bar = 0.54; break; case 807: bar = 0.54; break; case 808: bar = 0.54; break; case 809: bar = 0.53; break; case 810: bar = 0.53; break; case 811: bar = 0.53; break; case 812: bar = 0.53; break; case 813: bar = 0.53; break; case 814: bar = 0.53; break; case 815: bar = 0.53; break; case 816: bar = 0.52; break; case 817: bar = 0.52; break; case 818: bar = 0.52; break; case 819: bar = 0.52; break; case 820: bar = 0.52; break; case 821: bar = 0.52; break; case 822: bar = 0.51; break; case 823: bar = 0.51; break; case 824: bar = 0.51; break; case 825: bar = 0.51; break; case 826: bar = 0.51; break; case 827: bar = 0.51; break; case 828: bar = 0.5; break; case 829: bar = 0.5; break; case 830: bar = 0.5; break; case 831: bar = 0.5; break; case 832: bar = 0.5; break; case 833: bar = 0.5; break; case 834: bar = 0.5; break; case 835: bar = 0.49; break; case 836: bar = 0.49; break; case 837: bar = 0.49; break; case 838: bar = 0.49; break; case 839: bar = 0.49; break; case 840: bar = 0.49; break; case 841: bar = 0.48; break; case 842: bar = 0.48; break; case 843: bar = 0.48; break; case 844: bar = 0.48; break; case 845: bar = 0.48; break; case 846: bar = 0.48; break; case 847: bar = 0.48; break; case 848: bar = 0.47; break; case 849: bar = 0.47; break; case 850: bar = 0.47; break; case 851: bar = 0.47; break; case 852: bar = 0.47; break; case 853: bar = 0.47; break; case 854: bar = 0.47; break; case 855: bar = 0.46; break; case 856: bar = 0.46; break; case 857: bar = 0.46; break; case 858: bar = 0.46; break; case 859: bar = 0.46; break; case 860: bar = 0.46; break; case 861: bar = 0.46; break; case 862: bar = 0.45; break; case 863: bar = 0.45; break; case 864: bar = 0.45; break; case 865: bar = 0.45; break; case 866: bar = 0.45; break; case 867: bar = 0.45; break; case 868: bar = 0.45; break; case 869: bar = 0.44; break; case 870: bar = 0.44; break; case 871: bar = 0.44; break; case 872: bar = 0.44; break; case 873: bar = 0.44; break; case 874: bar = 0.44; break; case 875: bar = 0.44; break; case 876: bar = 0.43; break; case 877: bar = 0.43; break; case 878: bar = 0.43; break; case 879: bar = 0.43; break; case 880: bar = 0.43; break; case 881: bar = 0.43; break; case 882: bar = 0.43; break; case 883: bar = 0.42; break; case 884: bar = 0.42; break; case 885: bar = 0.42; break; case 886: bar = 0.42; break; case 887: bar = 0.42; break; case 888: bar = 0.42; break; case 889: bar = 0.42; break; case 890: bar = 0.41; break; case 891: bar = 0.41; break; case 892: bar = 0.41; break; case 893: bar = 0.41; break; case 894: bar = 0.41; break; case 895: bar = 0.41; break; case 896: bar = 0.41; break; case 897: bar = 0.41; break; case 898: bar = 0.4; break; case 899: bar = 0.4; break; case 900: bar = 0.4; break; case 901: bar = 0.4; break; case 902: bar = 0.4; break; case 903: bar = 0.4; break; case 904: bar = 0.4; break; case 905: bar = 0.39; break; case 906: bar = 0.39; break; case 907: bar = 0.39; break; case 908: bar = 0.39; break; case 909: bar = 0.39; break; case 910: bar = 0.39; break; case 911: bar = 0.39; break; case 912: bar = 0.39; break; case 913: bar = 0.38; break; case 914: bar = 0.38; break; case 915: bar = 0.38; break; case 916: bar = 0.38; break; case 917: bar = 0.38; break; case 918: bar = 0.38; break; case 919: bar = 0.38; break; case 920: bar = 0.38; break; case 921: bar = 0.37; break; case 922: bar = 0.37; break; case 923: bar = 0.37; break; case 924: bar = 0.37; break; case 925: bar = 0.37; break; case 926: bar = 0.37; break; case 927: bar = 0.37; break; case 928: bar = 0.37; break; case 929: bar = 0.36; break; case 930: bar = 0.36; break; case 931: bar = 0.36; break; case 932: bar = 0.36; break; case 933: bar = 0.36; break; case 934: bar = 0.36; break; case 935: bar = 0.36; break; case 936: bar = 0.36; break; case 937: bar = 0.35; break; case 938: bar = 0.35; break; case 939: bar = 0.35; break; case 940: bar = 0.35; break; case 941: bar = 0.35; break; case 942: bar = 0.35; break; case 943: bar = 0.35; break; case 944: bar = 0.35; break; case 945: bar = 0.34; break; case 946: bar = 0.34; break; case 947: bar = 0.34; break; case 948: bar = 0.34; break; case 949: bar = 0.34; break; case 950: bar = 0.34; break; case 951: bar = 0.34; break; case 952: bar = 0.34; break; case 953: bar = 0.33; break; case 954: bar = 0.33; break; case 955: bar = 0.33; break; case 956: bar = 0.33; break; case 957: bar = 0.33; break; case 958: bar = 0.33; break; case 959: bar = 0.33; break; case 960: bar = 0.33; break; case 961: bar = 0.32; break; case 962: bar = 0.32; break; case 963: bar = 0.32; break; case 964: bar = 0.32; break; case 965: bar = 0.32; break; case 966: bar = 0.32; break; case 967: bar = 0.32; break; case 968: bar = 0.32; break; case 969: bar = 0.32; break; case 970: bar = 0.31; break; case 971: bar = 0.31; break; case 972: bar = 0.31; break; case 973: bar = 0.31; break; case 974: bar = 0.31; break; case 975: bar = 0.31; break; case 976: bar = 0.31; break; case 977: bar = 0.31; break; case 978: bar = 0.3; break; case 979: bar = 0.3; break; case 980: bar = 0.3; break; case 981: bar = 0.3; break; case 982: bar = 0.3; break; case 983: bar = 0.3; break; case 984: bar = 0.3; break; case 985: bar = 0.3; break; case 986: bar = 0.3; break; case 987: bar = 0.29; break; case 988: bar = 0.29; break; case 989: bar = 0.29; break; case 990: bar = 0.29; break; case 991: bar = 0.29; break; case 992: bar = 0.29; break; case 993: bar = 0.29; break; case 994: bar = 0.29; break; case 995: bar = 0.29; break; case 996: bar = 0.28; break; case 997: bar = 0.28; break; case 998: bar = 0.28; break; case 999: bar = 0.28; break; case 1000: bar = 0.28; break; case 1001: bar = 0.28; break; case 1002: bar = 0.28; break; case 1003: bar = 0.28; break; case 1004: bar = 0.28; break; case 1005: bar = 0.27; break; case 1006: bar = 0.27; break; case 1007: bar = 0.27; break; case 1008: bar = 0.27; break; case 1009: bar = 0.27; break; case 1010: bar = 0.27; break; case 1011: bar = 0.27; break; case 1012: bar = 0.27; break; case 1013: bar = 0.27; break; case 1014: bar = 0.26; break; case 1015: bar = 0.26; break; case 1016: bar = 0.26; break; case 1017: bar = 0.26; break; case 1018: bar = 0.26; break; case 1019: bar = 0.26; break; case 1020: bar = 0.26; break; case 1021: bar = 0.26; break; case 1022: bar = 0.26; break; case 1023: bar = 0.26; break; case 1024: bar = 0.25; break;
case 551: bar = 1.12; break; | case 551: bar = 1.12; break; case 552: bar = 1.12; break; case 553: bar = 1.12; break; case 554: bar = 1.11; break; case 555: bar = 1.11; break; case 556: bar = 1.11; break; case 557: bar = 1.1; break; case 558: bar = 1.1; break; case 559: bar = 1.1; break; case 560: bar = 1.09; break; case 561: bar = 1.09; break; case 562: bar = 1.09; break; case 563: bar = 1.08; break; case 564: bar = 1.08; break; case 565: bar = 1.08; break; case 566: bar = 1.07; break; case 567: bar = 1.07; break; case 568: bar = 1.07; break; case 569: bar = 1.07; break; case 570: bar = 1.06; break; case 571: bar = 1.06; break; case 572: bar = 1.06; break; case 573: bar = 1.05; break; case 574: bar = 1.05; break; case 575: bar = 1.05; break; case 576: bar = 1.04; break; case 577: bar = 1.04; break; case 578: bar = 1.04; break; case 579: bar = 1.04; break; case 580: bar = 1.03; break; case 581: bar = 1.03; break; case 582: bar = 1.03; break; case 583: bar = 1.02; break; case 584: bar = 1.02; break; case 585: bar = 1.02; break; case 586: bar = 1.02; break; case 587: bar = 1.01; break; case 588: bar = 1.01; break; case 589: bar = 1.01; break; case 590: bar = 1; break; case 591: bar = 1; break; case 592: bar = 1; break; case 593: bar = 1; break; case 594: bar = 0.99; break; case 595: bar = 0.99; break; case 596: bar = 0.99; break; case 597: bar = 0.98; break; case 598: bar = 0.98; break; case 599: bar = 0.98; break; case 600: bar = 0.98; break; case 601: bar = 0.97; break; case 602: bar = 0.97; break; case 603: bar = 0.97; break; case 604: bar = 0.96; break; case 605: bar = 0.96; break; case 606: bar = 0.96; break; case 607: bar = 0.96; break; case 608: bar = 0.95; break; case 609: bar = 0.95; break; case 610: bar = 0.95; break; case 611: bar = 0.95; break; case 612: bar = 0.94; break; case 613: bar = 0.94; break; case 614: bar = 0.94; break; case 615: bar = 0.94; break; case 616: bar = 0.93; break; case 617: bar = 0.93; break; case 618: bar = 0.93; break; case 619: bar = 0.92; break; case 620: bar = 0.92; break; case 621: bar = 0.92; break; case 622: bar = 0.92; break; case 623: bar = 0.91; break; case 624: bar = 0.91; break; case 625: bar = 0.91; break; case 626: bar = 0.91; break; case 627: bar = 0.9; break; case 628: bar = 0.9; break; case 629: bar = 0.9; break; case 630: bar = 0.9; break; case 631: bar = 0.89; break; case 632: bar = 0.89; break; case 633: bar = 0.89; break; case 634: bar = 0.89; break; case 635: bar = 0.88; break; case 636: bar = 0.88; break; case 637: bar = 0.88; break; case 638: bar = 0.88; break; case 639: bar = 0.87; break; case 640: bar = 0.87; break; case 641: bar = 0.87; break; case 642: bar = 0.87; break; case 643: bar = 0.86; break; case 644: bar = 0.86; break; case 645: bar = 0.86; break; case 646: bar = 0.86; break; case 647: bar = 0.85; break; case 648: bar = 0.85; break; case 649: bar = 0.85; break; case 650: bar = 0.85; break; case 651: bar = 0.84; break; case 652: bar = 0.84; break; case 653: bar = 0.84; break; case 654: bar = 0.84; break; case 655: bar = 0.84; break; case 656: bar = 0.83; break; case 657: bar = 0.83; break; case 658: bar = 0.83; break; case 659: bar = 0.83; break; case 660: bar = 0.82; break; case 661: bar = 0.82; break; case 662: bar = 0.82; break; case 663: bar = 0.82; break; case 664: bar = 0.81; break; case 665: bar = 0.81; break; case 666: bar = 0.81; break; case 667: bar = 0.81; break; case 668: bar = 0.81; break; case 669: bar = 0.8; break; case 670: bar = 0.8; break; case 671: bar = 0.8; break; case 672: bar = 0.8; break; case 673: bar = 0.79; break; case 674: bar = 0.79; break; case 675: bar = 0.79; break; case 676: bar = 0.79; break; case 677: bar = 0.78; break; case 678: bar = 0.78; break; case 679: bar = 0.78; break; case 680: bar = 0.78; break; case 681: bar = 0.78; break; case 682: bar = 0.77; break; case 683: bar = 0.77; break; case 684: bar = 0.77; break; case 685: bar = 0.77; break; case 686: bar = 0.77; break; case 687: bar = 0.76; break; case 688: bar = 0.76; break; case 689: bar = 0.76; break; case 690: bar = 0.76; break; case 691: bar = 0.75; break; case 692: bar = 0.75; break; case 693: bar = 0.75; break; case 694: bar = 0.75; break; case 695: bar = 0.75; break; case 696: bar = 0.74; break; case 697: bar = 0.74; break; case 698: bar = 0.74; break; case 699: bar = 0.74; break; case 700: bar = 0.74; break; case 701: bar = 0.73; break; case 702: bar = 0.73; break; case 703: bar = 0.73; break; case 704: bar = 0.73; break; case 705: bar = 0.72; break; case 706: bar = 0.72; break; case 707: bar = 0.72; break; case 708: bar = 0.72; break; case 709: bar = 0.72; break; case 710: bar = 0.71; break; case 711: bar = 0.71; break; case 712: bar = 0.71; break; case 713: bar = 0.71; break; case 714: bar = 0.71; break; case 715: bar = 0.7; break; case 716: bar = 0.7; break; case 717: bar = 0.7; break; case 718: bar = 0.7; break; case 719: bar = 0.7; break; case 720: bar = 0.69; break; case 721: bar = 0.69; break; case 722: bar = 0.69; break; case 723: bar = 0.69; break; case 724: bar = 0.69; break; case 725: bar = 0.68; break; case 726: bar = 0.68; break; case 727: bar = 0.68; break; case 728: bar = 0.68; break; case 729: bar = 0.68; break; case 730: bar = 0.67; break; case 731: bar = 0.67; break; case 732: bar = 0.67; break; case 733: bar = 0.67; break; case 734: bar = 0.67; break; case 735: bar = 0.67; break; case 736: bar = 0.66; break; case 737: bar = 0.66; break; case 738: bar = 0.66; break; case 739: bar = 0.66; break; case 740: bar = 0.66; break; case 741: bar = 0.65; break; case 742: bar = 0.65; break; case 743: bar = 0.65; break; case 744: bar = 0.65; break; case 745: bar = 0.65; break; case 746: bar = 0.64; break; case 747: bar = 0.64; break; case 748: bar = 0.64; break; case 749: bar = 0.64; break; case 750: bar = 0.64; break; case 751: bar = 0.64; break; case 752: bar = 0.63; break; case 753: bar = 0.63; break; case 754: bar = 0.63; break; case 755: bar = 0.63; break; case 756: bar = 0.63; break; case 757: bar = 0.62; break; case 758: bar = 0.62; break; case 759: bar = 0.62; break; case 760: bar = 0.62; break; case 761: bar = 0.62; break; case 762: bar = 0.61; break; case 763: bar = 0.61; break; case 764: bar = 0.61; break; case 765: bar = 0.61; break; case 766: bar = 0.61; break; case 767: bar = 0.61; break; case 768: bar = 0.6; break; case 769: bar = 0.6; break; case 770: bar = 0.6; break; case 771: bar = 0.6; break; case 772: bar = 0.6; break; case 773: bar = 0.6; break; case 774: bar = 0.59; break; case 775: bar = 0.59; break; case 776: bar = 0.59; break; case 777: bar = 0.59; break; case 778: bar = 0.59; break; case 779: bar = 0.59; break; case 780: bar = 0.58; break; case 781: bar = 0.58; break; case 782: bar = 0.58; break; case 783: bar = 0.58; break; case 784: bar = 0.58; break; case 785: bar = 0.57; break; case 786: bar = 0.57; break; case 787: bar = 0.57; break; case 788: bar = 0.57; break; case 789: bar = 0.57; break; case 790: bar = 0.57; break; case 791: bar = 0.56; break; case 792: bar = 0.56; break; case 793: bar = 0.56; break; case 794: bar = 0.56; break; case 795: bar = 0.56; break; case 796: bar = 0.56; break; case 797: bar = 0.55; break; case 798: bar = 0.55; break; case 799: bar = 0.55; break; case 800: bar = 0.55; break; case 801: bar = 0.55; break; case 802: bar = 0.55; break; case 803: bar = 0.54; break; case 804: bar = 0.54; break; case 805: bar = 0.54; break; case 806: bar = 0.54; break; case 807: bar = 0.54; break; case 808: bar = 0.54; break; case 809: bar = 0.53; break; case 810: bar = 0.53; break; case 811: bar = 0.53; break; case 812: bar = 0.53; break; case 813: bar = 0.53; break; case 814: bar = 0.53; break; case 815: bar = 0.53; break; case 816: bar = 0.52; break; case 817: bar = 0.52; break; case 818: bar = 0.52; break; case 819: bar = 0.52; break; case 820: bar = 0.52; break; case 821: bar = 0.52; break; case 822: bar = 0.51; break; case 823: bar = 0.51; break; case 824: bar = 0.51; break; case 825: bar = 0.51; break; case 826: bar = 0.51; break; case 827: bar = 0.51; break; case 828: bar = 0.5; break; case 829: bar = 0.5; break; case 830: bar = 0.5; break; case 831: bar = 0.5; break; case 832: bar = 0.5; break; case 833: bar = 0.5; break; case 834: bar = 0.5; break; case 835: bar = 0.49; break; case 836: bar = 0.49; break; case 837: bar = 0.49; break; case 838: bar = 0.49; break; case 839: bar = 0.49; break; case 840: bar = 0.49; break; case 841: bar = 0.48; break; case 842: bar = 0.48; break; case 843: bar = 0.48; break; case 844: bar = 0.48; break; case 845: bar = 0.48; break; case 846: bar = 0.48; break; case 847: bar = 0.48; break; case 848: bar = 0.47; break; case 849: bar = 0.47; break; case 850: bar = 0.47; break; case 851: bar = 0.47; break; case 852: bar = 0.47; break; case 853: bar = 0.47; break; case 854: bar = 0.47; break; case 855: bar = 0.46; break; case 856: bar = 0.46; break; case 857: bar = 0.46; break; case 858: bar = 0.46; break; case 859: bar = 0.46; break; case 860: bar = 0.46; break; case 861: bar = 0.46; break; case 862: bar = 0.45; break; case 863: bar = 0.45; break; case 864: bar = 0.45; break; case 865: bar = 0.45; break; case 866: bar = 0.45; break; case 867: bar = 0.45; break; case 868: bar = 0.45; break; case 869: bar = 0.44; break; case 870: bar = 0.44; break; case 871: bar = 0.44; break; case 872: bar = 0.44; break; case 873: bar = 0.44; break; case 874: bar = 0.44; break; case 875: bar = 0.44; break; case 876: bar = 0.43; break; case 877: bar = 0.43; break; case 878: bar = 0.43; break; case 879: bar = 0.43; break; case 880: bar = 0.43; break; case 881: bar = 0.43; break; case 882: bar = 0.43; break; case 883: bar = 0.42; break; case 884: bar = 0.42; break; case 885: bar = 0.42; break; case 886: bar = 0.42; break; case 887: bar = 0.42; break; case 888: bar = 0.42; break; case 889: bar = 0.42; break; case 890: bar = 0.41; break; case 891: bar = 0.41; break; case 892: bar = 0.41; break; case 893: bar = 0.41; break; case 894: bar = 0.41; break; case 895: bar = 0.41; break; case 896: bar = 0.41; break; case 897: bar = 0.41; break; case 898: bar = 0.4; break; case 899: bar = 0.4; break; case 900: bar = 0.4; break; case 901: bar = 0.4; break; case 902: bar = 0.4; break; case 903: bar = 0.4; break; case 904: bar = 0.4; break; case 905: bar = 0.39; break; case 906: bar = 0.39; break; case 907: bar = 0.39; break; case 908: bar = 0.39; break; case 909: bar = 0.39; break; case 910: bar = 0.39; break; case 911: bar = 0.39; break; case 912: bar = 0.39; break; case 913: bar = 0.38; break; case 914: bar = 0.38; break; case 915: bar = 0.38; break; case 916: bar = 0.38; break; case 917: bar = 0.38; break; case 918: bar = 0.38; break; case 919: bar = 0.38; break; case 920: bar = 0.38; break; case 921: bar = 0.37; break; case 922: bar = 0.37; break; case 923: bar = 0.37; break; case 924: bar = 0.37; break; case 925: bar = 0.37; break; case 926: bar = 0.37; break; case 927: bar = 0.37; break; case 928: bar = 0.37; break; case 929: bar = 0.36; break; case 930: bar = 0.36; break; case 931: bar = 0.36; break; case 932: bar = 0.36; break; case 933: bar = 0.36; break; case 934: bar = 0.36; break; case 935: bar = 0.36; break; case 936: bar = 0.36; break; case 937: bar = 0.35; break; case 938: bar = 0.35; break; case 939: bar = 0.35; break; case 940: bar = 0.35; break; case 941: bar = 0.35; break; case 942: bar = 0.35; break; case 943: bar = 0.35; break; case 944: bar = 0.35; break; case 945: bar = 0.34; break; case 946: bar = 0.34; break; case 947: bar = 0.34; break; case 948: bar = 0.34; break; case 949: bar = 0.34; break; case 950: bar = 0.34; break; case 951: bar = 0.34; break; case 952: bar = 0.34; break; case 953: bar = 0.33; break; case 954: bar = 0.33; break; case 955: bar = 0.33; break; case 956: bar = 0.33; break; case 957: bar = 0.33; break; case 958: bar = 0.33; break; case 959: bar = 0.33; break; case 960: bar = 0.33; break; case 961: bar = 0.32; break; case 962: bar = 0.32; break; case 963: bar = 0.32; break; case 964: bar = 0.32; break; case 965: bar = 0.32; break; case 966: bar = 0.32; break; case 967: bar = 0.32; break; case 968: bar = 0.32; break; case 969: bar = 0.32; break; case 970: bar = 0.31; break; case 971: bar = 0.31; break; case 972: bar = 0.31; break; case 973: bar = 0.31; break; case 974: bar = 0.31; break; case 975: bar = 0.31; break; case 976: bar = 0.31; break; case 977: bar = 0.31; break; case 978: bar = 0.3; break; case 979: bar = 0.3; break; case 980: bar = 0.3; break; case 981: bar = 0.3; break; case 982: bar = 0.3; break; case 983: bar = 0.3; break; case 984: bar = 0.3; break; case 985: bar = 0.3; break; case 986: bar = 0.3; break; case 987: bar = 0.29; break; case 988: bar = 0.29; break; case 989: bar = 0.29; break; case 990: bar = 0.29; break; case 991: bar = 0.29; break; case 992: bar = 0.29; break; case 993: bar = 0.29; break; case 994: bar = 0.29; break; case 995: bar = 0.29; break; case 996: bar = 0.28; break; case 997: bar = 0.28; break; case 998: bar = 0.28; break; case 999: bar = 0.28; break; case 1000: bar = 0.28; break; case 1001: bar = 0.28; break; case 1002: bar = 0.28; break; case 1003: bar = 0.28; break; case 1004: bar = 0.28; break; case 1005: bar = 0.27; break; case 1006: bar = 0.27; break; case 1007: bar = 0.27; break; case 1008: bar = 0.27; break; case 1009: bar = 0.27; break; case 1010: bar = 0.27; break; case 1011: bar = 0.27; break; case 1012: bar = 0.27; break; case 1013: bar = 0.27; break; case 1014: bar = 0.26; break; case 1015: bar = 0.26; break; case 1016: bar = 0.26; break; case 1017: bar = 0.26; break; case 1018: bar = 0.26; break; case 1019: bar = 0.26; break; case 1020: bar = 0.26; break; case 1021: bar = 0.26; break; case 1022: bar = 0.26; break; case 1023: bar = 0.26; break; case 1024: bar = 0.25; break;
case 552: bar = 1.12; break; | case 552: bar = 1.12; break; case 553: bar = 1.12; break; case 554: bar = 1.11; break; case 555: bar = 1.11; break; case 556: bar = 1.11; break; case 557: bar = 1.1; break; case 558: bar = 1.1; break; case 559: bar = 1.1; break; case 560: bar = 1.09; break; case 561: bar = 1.09; break; case 562: bar = 1.09; break; case 563: bar = 1.08; break; case 564: bar = 1.08; break; case 565: bar = 1.08; break; case 566: bar = 1.07; break; case 567: bar = 1.07; break; case 568: bar = 1.07; break; case 569: bar = 1.07; break; case 570: bar = 1.06; break; case 571: bar = 1.06; break; case 572: bar = 1.06; break; case 573: bar = 1.05; break; case 574: bar = 1.05; break; case 575: bar = 1.05; break; case 576: bar = 1.04; break; case 577: bar = 1.04; break; case 578: bar = 1.04; break; case 579: bar = 1.04; break; case 580: bar = 1.03; break; case 581: bar = 1.03; break; case 582: bar = 1.03; break; case 583: bar = 1.02; break; case 584: bar = 1.02; break; case 585: bar = 1.02; break; case 586: bar = 1.02; break; case 587: bar = 1.01; break; case 588: bar = 1.01; break; case 589: bar = 1.01; break; case 590: bar = 1; break; case 591: bar = 1; break; case 592: bar = 1; break; case 593: bar = 1; break; case 594: bar = 0.99; break; case 595: bar = 0.99; break; case 596: bar = 0.99; break; case 597: bar = 0.98; break; case 598: bar = 0.98; break; case 599: bar = 0.98; break; case 600: bar = 0.98; break; case 601: bar = 0.97; break; case 602: bar = 0.97; break; case 603: bar = 0.97; break; case 604: bar = 0.96; break; case 605: bar = 0.96; break; case 606: bar = 0.96; break; case 607: bar = 0.96; break; case 608: bar = 0.95; break; case 609: bar = 0.95; break; case 610: bar = 0.95; break; case 611: bar = 0.95; break; case 612: bar = 0.94; break; case 613: bar = 0.94; break; case 614: bar = 0.94; break; case 615: bar = 0.94; break; case 616: bar = 0.93; break; case 617: bar = 0.93; break; case 618: bar = 0.93; break; case 619: bar = 0.92; break; case 620: bar = 0.92; break; case 621: bar = 0.92; break; case 622: bar = 0.92; break; case 623: bar = 0.91; break; case 624: bar = 0.91; break; case 625: bar = 0.91; break; case 626: bar = 0.91; break; case 627: bar = 0.9; break; case 628: bar = 0.9; break; case 629: bar = 0.9; break; case 630: bar = 0.9; break; case 631: bar = 0.89; break; case 632: bar = 0.89; break; case 633: bar = 0.89; break; case 634: bar = 0.89; break; case 635: bar = 0.88; break; case 636: bar = 0.88; break; case 637: bar = 0.88; break; case 638: bar = 0.88; break; case 639: bar = 0.87; break; case 640: bar = 0.87; break; case 641: bar = 0.87; break; case 642: bar = 0.87; break; case 643: bar = 0.86; break; case 644: bar = 0.86; break; case 645: bar = 0.86; break; case 646: bar = 0.86; break; case 647: bar = 0.85; break; case 648: bar = 0.85; break; case 649: bar = 0.85; break; case 650: bar = 0.85; break; case 651: bar = 0.84; break; case 652: bar = 0.84; break; case 653: bar = 0.84; break; case 654: bar = 0.84; break; case 655: bar = 0.84; break; case 656: bar = 0.83; break; case 657: bar = 0.83; break; case 658: bar = 0.83; break; case 659: bar = 0.83; break; case 660: bar = 0.82; break; case 661: bar = 0.82; break; case 662: bar = 0.82; break; case 663: bar = 0.82; break; case 664: bar = 0.81; break; case 665: bar = 0.81; break; case 666: bar = 0.81; break; case 667: bar = 0.81; break; case 668: bar = 0.81; break; case 669: bar = 0.8; break; case 670: bar = 0.8; break; case 671: bar = 0.8; break; case 672: bar = 0.8; break; case 673: bar = 0.79; break; case 674: bar = 0.79; break; case 675: bar = 0.79; break; case 676: bar = 0.79; break; case 677: bar = 0.78; break; case 678: bar = 0.78; break; case 679: bar = 0.78; break; case 680: bar = 0.78; break; case 681: bar = 0.78; break; case 682: bar = 0.77; break; case 683: bar = 0.77; break; case 684: bar = 0.77; break; case 685: bar = 0.77; break; case 686: bar = 0.77; break; case 687: bar = 0.76; break; case 688: bar = 0.76; break; case 689: bar = 0.76; break; case 690: bar = 0.76; break; case 691: bar = 0.75; break; case 692: bar = 0.75; break; case 693: bar = 0.75; break; case 694: bar = 0.75; break; case 695: bar = 0.75; break; case 696: bar = 0.74; break; case 697: bar = 0.74; break; case 698: bar = 0.74; break; case 699: bar = 0.74; break; case 700: bar = 0.74; break; case 701: bar = 0.73; break; case 702: bar = 0.73; break; case 703: bar = 0.73; break; case 704: bar = 0.73; break; case 705: bar = 0.72; break; case 706: bar = 0.72; break; case 707: bar = 0.72; break; case 708: bar = 0.72; break; case 709: bar = 0.72; break; case 710: bar = 0.71; break; case 711: bar = 0.71; break; case 712: bar = 0.71; break; case 713: bar = 0.71; break; case 714: bar = 0.71; break; case 715: bar = 0.7; break; case 716: bar = 0.7; break; case 717: bar = 0.7; break; case 718: bar = 0.7; break; case 719: bar = 0.7; break; case 720: bar = 0.69; break; case 721: bar = 0.69; break; case 722: bar = 0.69; break; case 723: bar = 0.69; break; case 724: bar = 0.69; break; case 725: bar = 0.68; break; case 726: bar = 0.68; break; case 727: bar = 0.68; break; case 728: bar = 0.68; break; case 729: bar = 0.68; break; case 730: bar = 0.67; break; case 731: bar = 0.67; break; case 732: bar = 0.67; break; case 733: bar = 0.67; break; case 734: bar = 0.67; break; case 735: bar = 0.67; break; case 736: bar = 0.66; break; case 737: bar = 0.66; break; case 738: bar = 0.66; break; case 739: bar = 0.66; break; case 740: bar = 0.66; break; case 741: bar = 0.65; break; case 742: bar = 0.65; break; case 743: bar = 0.65; break; case 744: bar = 0.65; break; case 745: bar = 0.65; break; case 746: bar = 0.64; break; case 747: bar = 0.64; break; case 748: bar = 0.64; break; case 749: bar = 0.64; break; case 750: bar = 0.64; break; case 751: bar = 0.64; break; case 752: bar = 0.63; break; case 753: bar = 0.63; break; case 754: bar = 0.63; break; case 755: bar = 0.63; break; case 756: bar = 0.63; break; case 757: bar = 0.62; break; case 758: bar = 0.62; break; case 759: bar = 0.62; break; case 760: bar = 0.62; break; case 761: bar = 0.62; break; case 762: bar = 0.61; break; case 763: bar = 0.61; break; case 764: bar = 0.61; break; case 765: bar = 0.61; break; case 766: bar = 0.61; break; case 767: bar = 0.61; break; case 768: bar = 0.6; break; case 769: bar = 0.6; break; case 770: bar = 0.6; break; case 771: bar = 0.6; break; case 772: bar = 0.6; break; case 773: bar = 0.6; break; case 774: bar = 0.59; break; case 775: bar = 0.59; break; case 776: bar = 0.59; break; case 777: bar = 0.59; break; case 778: bar = 0.59; break; case 779: bar = 0.59; break; case 780: bar = 0.58; break; case 781: bar = 0.58; break; case 782: bar = 0.58; break; case 783: bar = 0.58; break; case 784: bar = 0.58; break; case 785: bar = 0.57; break; case 786: bar = 0.57; break; case 787: bar = 0.57; break; case 788: bar = 0.57; break; case 789: bar = 0.57; break; case 790: bar = 0.57; break; case 791: bar = 0.56; break; case 792: bar = 0.56; break; case 793: bar = 0.56; break; case 794: bar = 0.56; break; case 795: bar = 0.56; break; case 796: bar = 0.56; break; case 797: bar = 0.55; break; case 798: bar = 0.55; break; case 799: bar = 0.55; break; case 800: bar = 0.55; break; case 801: bar = 0.55; break; case 802: bar = 0.55; break; case 803: bar = 0.54; break; case 804: bar = 0.54; break; case 805: bar = 0.54; break; case 806: bar = 0.54; break; case 807: bar = 0.54; break; case 808: bar = 0.54; break; case 809: bar = 0.53; break; case 810: bar = 0.53; break; case 811: bar = 0.53; break; case 812: bar = 0.53; break; case 813: bar = 0.53; break; case 814: bar = 0.53; break; case 815: bar = 0.53; break; case 816: bar = 0.52; break; case 817: bar = 0.52; break; case 818: bar = 0.52; break; case 819: bar = 0.52; break; case 820: bar = 0.52; break; case 821: bar = 0.52; break; case 822: bar = 0.51; break; case 823: bar = 0.51; break; case 824: bar = 0.51; break; case 825: bar = 0.51; break; case 826: bar = 0.51; break; case 827: bar = 0.51; break; case 828: bar = 0.5; break; case 829: bar = 0.5; break; case 830: bar = 0.5; break; case 831: bar = 0.5; break; case 832: bar = 0.5; break; case 833: bar = 0.5; break; case 834: bar = 0.5; break; case 835: bar = 0.49; break; case 836: bar = 0.49; break; case 837: bar = 0.49; break; case 838: bar = 0.49; break; case 839: bar = 0.49; break; case 840: bar = 0.49; break; case 841: bar = 0.48; break; case 842: bar = 0.48; break; case 843: bar = 0.48; break; case 844: bar = 0.48; break; case 845: bar = 0.48; break; case 846: bar = 0.48; break; case 847: bar = 0.48; break; case 848: bar = 0.47; break; case 849: bar = 0.47; break; case 850: bar = 0.47; break; case 851: bar = 0.47; break; case 852: bar = 0.47; break; case 853: bar = 0.47; break; case 854: bar = 0.47; break; case 855: bar = 0.46; break; case 856: bar = 0.46; break; case 857: bar = 0.46; break; case 858: bar = 0.46; break; case 859: bar = 0.46; break; case 860: bar = 0.46; break; case 861: bar = 0.46; break; case 862: bar = 0.45; break; case 863: bar = 0.45; break; case 864: bar = 0.45; break; case 865: bar = 0.45; break; case 866: bar = 0.45; break; case 867: bar = 0.45; break; case 868: bar = 0.45; break; case 869: bar = 0.44; break; case 870: bar = 0.44; break; case 871: bar = 0.44; break; case 872: bar = 0.44; break; case 873: bar = 0.44; break; case 874: bar = 0.44; break; case 875: bar = 0.44; break; case 876: bar = 0.43; break; case 877: bar = 0.43; break; case 878: bar = 0.43; break; case 879: bar = 0.43; break; case 880: bar = 0.43; break; case 881: bar = 0.43; break; case 882: bar = 0.43; break; case 883: bar = 0.42; break; case 884: bar = 0.42; break; case 885: bar = 0.42; break; case 886: bar = 0.42; break; case 887: bar = 0.42; break; case 888: bar = 0.42; break; case 889: bar = 0.42; break; case 890: bar = 0.41; break; case 891: bar = 0.41; break; case 892: bar = 0.41; break; case 893: bar = 0.41; break; case 894: bar = 0.41; break; case 895: bar = 0.41; break; case 896: bar = 0.41; break; case 897: bar = 0.41; break; case 898: bar = 0.4; break; case 899: bar = 0.4; break; case 900: bar = 0.4; break; case 901: bar = 0.4; break; case 902: bar = 0.4; break; case 903: bar = 0.4; break; case 904: bar = 0.4; break; case 905: bar = 0.39; break; case 906: bar = 0.39; break; case 907: bar = 0.39; break; case 908: bar = 0.39; break; case 909: bar = 0.39; break; case 910: bar = 0.39; break; case 911: bar = 0.39; break; case 912: bar = 0.39; break; case 913: bar = 0.38; break; case 914: bar = 0.38; break; case 915: bar = 0.38; break; case 916: bar = 0.38; break; case 917: bar = 0.38; break; case 918: bar = 0.38; break; case 919: bar = 0.38; break; case 920: bar = 0.38; break; case 921: bar = 0.37; break; case 922: bar = 0.37; break; case 923: bar = 0.37; break; case 924: bar = 0.37; break; case 925: bar = 0.37; break; case 926: bar = 0.37; break; case 927: bar = 0.37; break; case 928: bar = 0.37; break; case 929: bar = 0.36; break; case 930: bar = 0.36; break; case 931: bar = 0.36; break; case 932: bar = 0.36; break; case 933: bar = 0.36; break; case 934: bar = 0.36; break; case 935: bar = 0.36; break; case 936: bar = 0.36; break; case 937: bar = 0.35; break; case 938: bar = 0.35; break; case 939: bar = 0.35; break; case 940: bar = 0.35; break; case 941: bar = 0.35; break; case 942: bar = 0.35; break; case 943: bar = 0.35; break; case 944: bar = 0.35; break; case 945: bar = 0.34; break; case 946: bar = 0.34; break; case 947: bar = 0.34; break; case 948: bar = 0.34; break; case 949: bar = 0.34; break; case 950: bar = 0.34; break; case 951: bar = 0.34; break; case 952: bar = 0.34; break; case 953: bar = 0.33; break; case 954: bar = 0.33; break; case 955: bar = 0.33; break; case 956: bar = 0.33; break; case 957: bar = 0.33; break; case 958: bar = 0.33; break; case 959: bar = 0.33; break; case 960: bar = 0.33; break; case 961: bar = 0.32; break; case 962: bar = 0.32; break; case 963: bar = 0.32; break; case 964: bar = 0.32; break; case 965: bar = 0.32; break; case 966: bar = 0.32; break; case 967: bar = 0.32; break; case 968: bar = 0.32; break; case 969: bar = 0.32; break; case 970: bar = 0.31; break; case 971: bar = 0.31; break; case 972: bar = 0.31; break; case 973: bar = 0.31; break; case 974: bar = 0.31; break; case 975: bar = 0.31; break; case 976: bar = 0.31; break; case 977: bar = 0.31; break; case 978: bar = 0.3; break; case 979: bar = 0.3; break; case 980: bar = 0.3; break; case 981: bar = 0.3; break; case 982: bar = 0.3; break; case 983: bar = 0.3; break; case 984: bar = 0.3; break; case 985: bar = 0.3; break; case 986: bar = 0.3; break; case 987: bar = 0.29; break; case 988: bar = 0.29; break; case 989: bar = 0.29; break; case 990: bar = 0.29; break; case 991: bar = 0.29; break; case 992: bar = 0.29; break; case 993: bar = 0.29; break; case 994: bar = 0.29; break; case 995: bar = 0.29; break; case 996: bar = 0.28; break; case 997: bar = 0.28; break; case 998: bar = 0.28; break; case 999: bar = 0.28; break; case 1000: bar = 0.28; break; case 1001: bar = 0.28; break; case 1002: bar = 0.28; break; case 1003: bar = 0.28; break; case 1004: bar = 0.28; break; case 1005: bar = 0.27; break; case 1006: bar = 0.27; break; case 1007: bar = 0.27; break; case 1008: bar = 0.27; break; case 1009: bar = 0.27; break; case 1010: bar = 0.27; break; case 1011: bar = 0.27; break; case 1012: bar = 0.27; break; case 1013: bar = 0.27; break; case 1014: bar = 0.26; break; case 1015: bar = 0.26; break; case 1016: bar = 0.26; break; case 1017: bar = 0.26; break; case 1018: bar = 0.26; break; case 1019: bar = 0.26; break; case 1020: bar = 0.26; break; case 1021: bar = 0.26; break; case 1022: bar = 0.26; break; case 1023: bar = 0.26; break; case 1024: bar = 0.25; break;
case 553: bar = 1.12; break; | case 553: bar = 1.12; break; case 554: bar = 1.11; break; case 555: bar = 1.11; break; case 556: bar = 1.11; break; case 557: bar = 1.1; break; case 558: bar = 1.1; break; case 559: bar = 1.1; break; case 560: bar = 1.09; break; case 561: bar = 1.09; break; case 562: bar = 1.09; break; case 563: bar = 1.08; break; case 564: bar = 1.08; break; case 565: bar = 1.08; break; case 566: bar = 1.07; break; case 567: bar = 1.07; break; case 568: bar = 1.07; break; case 569: bar = 1.07; break; case 570: bar = 1.06; break; case 571: bar = 1.06; break; case 572: bar = 1.06; break; case 573: bar = 1.05; break; case 574: bar = 1.05; break; case 575: bar = 1.05; break; case 576: bar = 1.04; break; case 577: bar = 1.04; break; case 578: bar = 1.04; break; case 579: bar = 1.04; break; case 580: bar = 1.03; break; case 581: bar = 1.03; break; case 582: bar = 1.03; break; case 583: bar = 1.02; break; case 584: bar = 1.02; break; case 585: bar = 1.02; break; case 586: bar = 1.02; break; case 587: bar = 1.01; break; case 588: bar = 1.01; break; case 589: bar = 1.01; break; case 590: bar = 1; break; case 591: bar = 1; break; case 592: bar = 1; break; case 593: bar = 1; break; case 594: bar = 0.99; break; case 595: bar = 0.99; break; case 596: bar = 0.99; break; case 597: bar = 0.98; break; case 598: bar = 0.98; break; case 599: bar = 0.98; break; case 600: bar = 0.98; break; case 601: bar = 0.97; break; case 602: bar = 0.97; break; case 603: bar = 0.97; break; case 604: bar = 0.96; break; case 605: bar = 0.96; break; case 606: bar = 0.96; break; case 607: bar = 0.96; break; case 608: bar = 0.95; break; case 609: bar = 0.95; break; case 610: bar = 0.95; break; case 611: bar = 0.95; break; case 612: bar = 0.94; break; case 613: bar = 0.94; break; case 614: bar = 0.94; break; case 615: bar = 0.94; break; case 616: bar = 0.93; break; case 617: bar = 0.93; break; case 618: bar = 0.93; break; case 619: bar = 0.92; break; case 620: bar = 0.92; break; case 621: bar = 0.92; break; case 622: bar = 0.92; break; case 623: bar = 0.91; break; case 624: bar = 0.91; break; case 625: bar = 0.91; break; case 626: bar = 0.91; break; case 627: bar = 0.9; break; case 628: bar = 0.9; break; case 629: bar = 0.9; break; case 630: bar = 0.9; break; case 631: bar = 0.89; break; case 632: bar = 0.89; break; case 633: bar = 0.89; break; case 634: bar = 0.89; break; case 635: bar = 0.88; break; case 636: bar = 0.88; break; case 637: bar = 0.88; break; case 638: bar = 0.88; break; case 639: bar = 0.87; break; case 640: bar = 0.87; break; case 641: bar = 0.87; break; case 642: bar = 0.87; break; case 643: bar = 0.86; break; case 644: bar = 0.86; break; case 645: bar = 0.86; break; case 646: bar = 0.86; break; case 647: bar = 0.85; break; case 648: bar = 0.85; break; case 649: bar = 0.85; break; case 650: bar = 0.85; break; case 651: bar = 0.84; break; case 652: bar = 0.84; break; case 653: bar = 0.84; break; case 654: bar = 0.84; break; case 655: bar = 0.84; break; case 656: bar = 0.83; break; case 657: bar = 0.83; break; case 658: bar = 0.83; break; case 659: bar = 0.83; break; case 660: bar = 0.82; break; case 661: bar = 0.82; break; case 662: bar = 0.82; break; case 663: bar = 0.82; break; case 664: bar = 0.81; break; case 665: bar = 0.81; break; case 666: bar = 0.81; break; case 667: bar = 0.81; break; case 668: bar = 0.81; break; case 669: bar = 0.8; break; case 670: bar = 0.8; break; case 671: bar = 0.8; break; case 672: bar = 0.8; break; case 673: bar = 0.79; break; case 674: bar = 0.79; break; case 675: bar = 0.79; break; case 676: bar = 0.79; break; case 677: bar = 0.78; break; case 678: bar = 0.78; break; case 679: bar = 0.78; break; case 680: bar = 0.78; break; case 681: bar = 0.78; break; case 682: bar = 0.77; break; case 683: bar = 0.77; break; case 684: bar = 0.77; break; case 685: bar = 0.77; break; case 686: bar = 0.77; break; case 687: bar = 0.76; break; case 688: bar = 0.76; break; case 689: bar = 0.76; break; case 690: bar = 0.76; break; case 691: bar = 0.75; break; case 692: bar = 0.75; break; case 693: bar = 0.75; break; case 694: bar = 0.75; break; case 695: bar = 0.75; break; case 696: bar = 0.74; break; case 697: bar = 0.74; break; case 698: bar = 0.74; break; case 699: bar = 0.74; break; case 700: bar = 0.74; break; case 701: bar = 0.73; break; case 702: bar = 0.73; break; case 703: bar = 0.73; break; case 704: bar = 0.73; break; case 705: bar = 0.72; break; case 706: bar = 0.72; break; case 707: bar = 0.72; break; case 708: bar = 0.72; break; case 709: bar = 0.72; break; case 710: bar = 0.71; break; case 711: bar = 0.71; break; case 712: bar = 0.71; break; case 713: bar = 0.71; break; case 714: bar = 0.71; break; case 715: bar = 0.7; break; case 716: bar = 0.7; break; case 717: bar = 0.7; break; case 718: bar = 0.7; break; case 719: bar = 0.7; break; case 720: bar = 0.69; break; case 721: bar = 0.69; break; case 722: bar = 0.69; break; case 723: bar = 0.69; break; case 724: bar = 0.69; break; case 725: bar = 0.68; break; case 726: bar = 0.68; break; case 727: bar = 0.68; break; case 728: bar = 0.68; break; case 729: bar = 0.68; break; case 730: bar = 0.67; break; case 731: bar = 0.67; break; case 732: bar = 0.67; break; case 733: bar = 0.67; break; case 734: bar = 0.67; break; case 735: bar = 0.67; break; case 736: bar = 0.66; break; case 737: bar = 0.66; break; case 738: bar = 0.66; break; case 739: bar = 0.66; break; case 740: bar = 0.66; break; case 741: bar = 0.65; break; case 742: bar = 0.65; break; case 743: bar = 0.65; break; case 744: bar = 0.65; break; case 745: bar = 0.65; break; case 746: bar = 0.64; break; case 747: bar = 0.64; break; case 748: bar = 0.64; break; case 749: bar = 0.64; break; case 750: bar = 0.64; break; case 751: bar = 0.64; break; case 752: bar = 0.63; break; case 753: bar = 0.63; break; case 754: bar = 0.63; break; case 755: bar = 0.63; break; case 756: bar = 0.63; break; case 757: bar = 0.62; break; case 758: bar = 0.62; break; case 759: bar = 0.62; break; case 760: bar = 0.62; break; case 761: bar = 0.62; break; case 762: bar = 0.61; break; case 763: bar = 0.61; break; case 764: bar = 0.61; break; case 765: bar = 0.61; break; case 766: bar = 0.61; break; case 767: bar = 0.61; break; case 768: bar = 0.6; break; case 769: bar = 0.6; break; case 770: bar = 0.6; break; case 771: bar = 0.6; break; case 772: bar = 0.6; break; case 773: bar = 0.6; break; case 774: bar = 0.59; break; case 775: bar = 0.59; break; case 776: bar = 0.59; break; case 777: bar = 0.59; break; case 778: bar = 0.59; break; case 779: bar = 0.59; break; case 780: bar = 0.58; break; case 781: bar = 0.58; break; case 782: bar = 0.58; break; case 783: bar = 0.58; break; case 784: bar = 0.58; break; case 785: bar = 0.57; break; case 786: bar = 0.57; break; case 787: bar = 0.57; break; case 788: bar = 0.57; break; case 789: bar = 0.57; break; case 790: bar = 0.57; break; case 791: bar = 0.56; break; case 792: bar = 0.56; break; case 793: bar = 0.56; break; case 794: bar = 0.56; break; case 795: bar = 0.56; break; case 796: bar = 0.56; break; case 797: bar = 0.55; break; case 798: bar = 0.55; break; case 799: bar = 0.55; break; case 800: bar = 0.55; break; case 801: bar = 0.55; break; case 802: bar = 0.55; break; case 803: bar = 0.54; break; case 804: bar = 0.54; break; case 805: bar = 0.54; break; case 806: bar = 0.54; break; case 807: bar = 0.54; break; case 808: bar = 0.54; break; case 809: bar = 0.53; break; case 810: bar = 0.53; break; case 811: bar = 0.53; break; case 812: bar = 0.53; break; case 813: bar = 0.53; break; case 814: bar = 0.53; break; case 815: bar = 0.53; break; case 816: bar = 0.52; break; case 817: bar = 0.52; break; case 818: bar = 0.52; break; case 819: bar = 0.52; break; case 820: bar = 0.52; break; case 821: bar = 0.52; break; case 822: bar = 0.51; break; case 823: bar = 0.51; break; case 824: bar = 0.51; break; case 825: bar = 0.51; break; case 826: bar = 0.51; break; case 827: bar = 0.51; break; case 828: bar = 0.5; break; case 829: bar = 0.5; break; case 830: bar = 0.5; break; case 831: bar = 0.5; break; case 832: bar = 0.5; break; case 833: bar = 0.5; break; case 834: bar = 0.5; break; case 835: bar = 0.49; break; case 836: bar = 0.49; break; case 837: bar = 0.49; break; case 838: bar = 0.49; break; case 839: bar = 0.49; break; case 840: bar = 0.49; break; case 841: bar = 0.48; break; case 842: bar = 0.48; break; case 843: bar = 0.48; break; case 844: bar = 0.48; break; case 845: bar = 0.48; break; case 846: bar = 0.48; break; case 847: bar = 0.48; break; case 848: bar = 0.47; break; case 849: bar = 0.47; break; case 850: bar = 0.47; break; case 851: bar = 0.47; break; case 852: bar = 0.47; break; case 853: bar = 0.47; break; case 854: bar = 0.47; break; case 855: bar = 0.46; break; case 856: bar = 0.46; break; case 857: bar = 0.46; break; case 858: bar = 0.46; break; case 859: bar = 0.46; break; case 860: bar = 0.46; break; case 861: bar = 0.46; break; case 862: bar = 0.45; break; case 863: bar = 0.45; break; case 864: bar = 0.45; break; case 865: bar = 0.45; break; case 866: bar = 0.45; break; case 867: bar = 0.45; break; case 868: bar = 0.45; break; case 869: bar = 0.44; break; case 870: bar = 0.44; break; case 871: bar = 0.44; break; case 872: bar = 0.44; break; case 873: bar = 0.44; break; case 874: bar = 0.44; break; case 875: bar = 0.44; break; case 876: bar = 0.43; break; case 877: bar = 0.43; break; case 878: bar = 0.43; break; case 879: bar = 0.43; break; case 880: bar = 0.43; break; case 881: bar = 0.43; break; case 882: bar = 0.43; break; case 883: bar = 0.42; break; case 884: bar = 0.42; break; case 885: bar = 0.42; break; case 886: bar = 0.42; break; case 887: bar = 0.42; break; case 888: bar = 0.42; break; case 889: bar = 0.42; break; case 890: bar = 0.41; break; case 891: bar = 0.41; break; case 892: bar = 0.41; break; case 893: bar = 0.41; break; case 894: bar = 0.41; break; case 895: bar = 0.41; break; case 896: bar = 0.41; break; case 897: bar = 0.41; break; case 898: bar = 0.4; break; case 899: bar = 0.4; break; case 900: bar = 0.4; break; case 901: bar = 0.4; break; case 902: bar = 0.4; break; case 903: bar = 0.4; break; case 904: bar = 0.4; break; case 905: bar = 0.39; break; case 906: bar = 0.39; break; case 907: bar = 0.39; break; case 908: bar = 0.39; break; case 909: bar = 0.39; break; case 910: bar = 0.39; break; case 911: bar = 0.39; break; case 912: bar = 0.39; break; case 913: bar = 0.38; break; case 914: bar = 0.38; break; case 915: bar = 0.38; break; case 916: bar = 0.38; break; case 917: bar = 0.38; break; case 918: bar = 0.38; break; case 919: bar = 0.38; break; case 920: bar = 0.38; break; case 921: bar = 0.37; break; case 922: bar = 0.37; break; case 923: bar = 0.37; break; case 924: bar = 0.37; break; case 925: bar = 0.37; break; case 926: bar = 0.37; break; case 927: bar = 0.37; break; case 928: bar = 0.37; break; case 929: bar = 0.36; break; case 930: bar = 0.36; break; case 931: bar = 0.36; break; case 932: bar = 0.36; break; case 933: bar = 0.36; break; case 934: bar = 0.36; break; case 935: bar = 0.36; break; case 936: bar = 0.36; break; case 937: bar = 0.35; break; case 938: bar = 0.35; break; case 939: bar = 0.35; break; case 940: bar = 0.35; break; case 941: bar = 0.35; break; case 942: bar = 0.35; break; case 943: bar = 0.35; break; case 944: bar = 0.35; break; case 945: bar = 0.34; break; case 946: bar = 0.34; break; case 947: bar = 0.34; break; case 948: bar = 0.34; break; case 949: bar = 0.34; break; case 950: bar = 0.34; break; case 951: bar = 0.34; break; case 952: bar = 0.34; break; case 953: bar = 0.33; break; case 954: bar = 0.33; break; case 955: bar = 0.33; break; case 956: bar = 0.33; break; case 957: bar = 0.33; break; case 958: bar = 0.33; break; case 959: bar = 0.33; break; case 960: bar = 0.33; break; case 961: bar = 0.32; break; case 962: bar = 0.32; break; case 963: bar = 0.32; break; case 964: bar = 0.32; break; case 965: bar = 0.32; break; case 966: bar = 0.32; break; case 967: bar = 0.32; break; case 968: bar = 0.32; break; case 969: bar = 0.32; break; case 970: bar = 0.31; break; case 971: bar = 0.31; break; case 972: bar = 0.31; break; case 973: bar = 0.31; break; case 974: bar = 0.31; break; case 975: bar = 0.31; break; case 976: bar = 0.31; break; case 977: bar = 0.31; break; case 978: bar = 0.3; break; case 979: bar = 0.3; break; case 980: bar = 0.3; break; case 981: bar = 0.3; break; case 982: bar = 0.3; break; case 983: bar = 0.3; break; case 984: bar = 0.3; break; case 985: bar = 0.3; break; case 986: bar = 0.3; break; case 987: bar = 0.29; break; case 988: bar = 0.29; break; case 989: bar = 0.29; break; case 990: bar = 0.29; break; case 991: bar = 0.29; break; case 992: bar = 0.29; break; case 993: bar = 0.29; break; case 994: bar = 0.29; break; case 995: bar = 0.29; break; case 996: bar = 0.28; break; case 997: bar = 0.28; break; case 998: bar = 0.28; break; case 999: bar = 0.28; break; case 1000: bar = 0.28; break; case 1001: bar = 0.28; break; case 1002: bar = 0.28; break; case 1003: bar = 0.28; break; case 1004: bar = 0.28; break; case 1005: bar = 0.27; break; case 1006: bar = 0.27; break; case 1007: bar = 0.27; break; case 1008: bar = 0.27; break; case 1009: bar = 0.27; break; case 1010: bar = 0.27; break; case 1011: bar = 0.27; break; case 1012: bar = 0.27; break; case 1013: bar = 0.27; break; case 1014: bar = 0.26; break; case 1015: bar = 0.26; break; case 1016: bar = 0.26; break; case 1017: bar = 0.26; break; case 1018: bar = 0.26; break; case 1019: bar = 0.26; break; case 1020: bar = 0.26; break; case 1021: bar = 0.26; break; case 1022: bar = 0.26; break; case 1023: bar = 0.26; break; case 1024: bar = 0.25; break;
case 554: bar = 1.11; break; | case 554: bar = 1.11; break; case 555: bar = 1.11; break; case 556: bar = 1.11; break; case 557: bar = 1.1; break; case 558: bar = 1.1; break; case 559: bar = 1.1; break; case 560: bar = 1.09; break; case 561: bar = 1.09; break; case 562: bar = 1.09; break; case 563: bar = 1.08; break; case 564: bar = 1.08; break; case 565: bar = 1.08; break; case 566: bar = 1.07; break; case 567: bar = 1.07; break; case 568: bar = 1.07; break; case 569: bar = 1.07; break; case 570: bar = 1.06; break; case 571: bar = 1.06; break; case 572: bar = 1.06; break; case 573: bar = 1.05; break; case 574: bar = 1.05; break; case 575: bar = 1.05; break; case 576: bar = 1.04; break; case 577: bar = 1.04; break; case 578: bar = 1.04; break; case 579: bar = 1.04; break; case 580: bar = 1.03; break; case 581: bar = 1.03; break; case 582: bar = 1.03; break; case 583: bar = 1.02; break; case 584: bar = 1.02; break; case 585: bar = 1.02; break; case 586: bar = 1.02; break; case 587: bar = 1.01; break; case 588: bar = 1.01; break; case 589: bar = 1.01; break; case 590: bar = 1; break; case 591: bar = 1; break; case 592: bar = 1; break; case 593: bar = 1; break; case 594: bar = 0.99; break; case 595: bar = 0.99; break; case 596: bar = 0.99; break; case 597: bar = 0.98; break; case 598: bar = 0.98; break; case 599: bar = 0.98; break; case 600: bar = 0.98; break; case 601: bar = 0.97; break; case 602: bar = 0.97; break; case 603: bar = 0.97; break; case 604: bar = 0.96; break; case 605: bar = 0.96; break; case 606: bar = 0.96; break; case 607: bar = 0.96; break; case 608: bar = 0.95; break; case 609: bar = 0.95; break; case 610: bar = 0.95; break; case 611: bar = 0.95; break; case 612: bar = 0.94; break; case 613: bar = 0.94; break; case 614: bar = 0.94; break; case 615: bar = 0.94; break; case 616: bar = 0.93; break; case 617: bar = 0.93; break; case 618: bar = 0.93; break; case 619: bar = 0.92; break; case 620: bar = 0.92; break; case 621: bar = 0.92; break; case 622: bar = 0.92; break; case 623: bar = 0.91; break; case 624: bar = 0.91; break; case 625: bar = 0.91; break; case 626: bar = 0.91; break; case 627: bar = 0.9; break; case 628: bar = 0.9; break; case 629: bar = 0.9; break; case 630: bar = 0.9; break; case 631: bar = 0.89; break; case 632: bar = 0.89; break; case 633: bar = 0.89; break; case 634: bar = 0.89; break; case 635: bar = 0.88; break; case 636: bar = 0.88; break; case 637: bar = 0.88; break; case 638: bar = 0.88; break; case 639: bar = 0.87; break; case 640: bar = 0.87; break; case 641: bar = 0.87; break; case 642: bar = 0.87; break; case 643: bar = 0.86; break; case 644: bar = 0.86; break; case 645: bar = 0.86; break; case 646: bar = 0.86; break; case 647: bar = 0.85; break; case 648: bar = 0.85; break; case 649: bar = 0.85; break; case 650: bar = 0.85; break; case 651: bar = 0.84; break; case 652: bar = 0.84; break; case 653: bar = 0.84; break; case 654: bar = 0.84; break; case 655: bar = 0.84; break; case 656: bar = 0.83; break; case 657: bar = 0.83; break; case 658: bar = 0.83; break; case 659: bar = 0.83; break; case 660: bar = 0.82; break; case 661: bar = 0.82; break; case 662: bar = 0.82; break; case 663: bar = 0.82; break; case 664: bar = 0.81; break; case 665: bar = 0.81; break; case 666: bar = 0.81; break; case 667: bar = 0.81; break; case 668: bar = 0.81; break; case 669: bar = 0.8; break; case 670: bar = 0.8; break; case 671: bar = 0.8; break; case 672: bar = 0.8; break; case 673: bar = 0.79; break; case 674: bar = 0.79; break; case 675: bar = 0.79; break; case 676: bar = 0.79; break; case 677: bar = 0.78; break; case 678: bar = 0.78; break; case 679: bar = 0.78; break; case 680: bar = 0.78; break; case 681: bar = 0.78; break; case 682: bar = 0.77; break; case 683: bar = 0.77; break; case 684: bar = 0.77; break; case 685: bar = 0.77; break; case 686: bar = 0.77; break; case 687: bar = 0.76; break; case 688: bar = 0.76; break; case 689: bar = 0.76; break; case 690: bar = 0.76; break; case 691: bar = 0.75; break; case 692: bar = 0.75; break; case 693: bar = 0.75; break; case 694: bar = 0.75; break; case 695: bar = 0.75; break; case 696: bar = 0.74; break; case 697: bar = 0.74; break; case 698: bar = 0.74; break; case 699: bar = 0.74; break; case 700: bar = 0.74; break; case 701: bar = 0.73; break; case 702: bar = 0.73; break; case 703: bar = 0.73; break; case 704: bar = 0.73; break; case 705: bar = 0.72; break; case 706: bar = 0.72; break; case 707: bar = 0.72; break; case 708: bar = 0.72; break; case 709: bar = 0.72; break; case 710: bar = 0.71; break; case 711: bar = 0.71; break; case 712: bar = 0.71; break; case 713: bar = 0.71; break; case 714: bar = 0.71; break; case 715: bar = 0.7; break; case 716: bar = 0.7; break; case 717: bar = 0.7; break; case 718: bar = 0.7; break; case 719: bar = 0.7; break; case 720: bar = 0.69; break; case 721: bar = 0.69; break; case 722: bar = 0.69; break; case 723: bar = 0.69; break; case 724: bar = 0.69; break; case 725: bar = 0.68; break; case 726: bar = 0.68; break; case 727: bar = 0.68; break; case 728: bar = 0.68; break; case 729: bar = 0.68; break; case 730: bar = 0.67; break; case 731: bar = 0.67; break; case 732: bar = 0.67; break; case 733: bar = 0.67; break; case 734: bar = 0.67; break; case 735: bar = 0.67; break; case 736: bar = 0.66; break; case 737: bar = 0.66; break; case 738: bar = 0.66; break; case 739: bar = 0.66; break; case 740: bar = 0.66; break; case 741: bar = 0.65; break; case 742: bar = 0.65; break; case 743: bar = 0.65; break; case 744: bar = 0.65; break; case 745: bar = 0.65; break; case 746: bar = 0.64; break; case 747: bar = 0.64; break; case 748: bar = 0.64; break; case 749: bar = 0.64; break; case 750: bar = 0.64; break; case 751: bar = 0.64; break; case 752: bar = 0.63; break; case 753: bar = 0.63; break; case 754: bar = 0.63; break; case 755: bar = 0.63; break; case 756: bar = 0.63; break; case 757: bar = 0.62; break; case 758: bar = 0.62; break; case 759: bar = 0.62; break; case 760: bar = 0.62; break; case 761: bar = 0.62; break; case 762: bar = 0.61; break; case 763: bar = 0.61; break; case 764: bar = 0.61; break; case 765: bar = 0.61; break; case 766: bar = 0.61; break; case 767: bar = 0.61; break; case 768: bar = 0.6; break; case 769: bar = 0.6; break; case 770: bar = 0.6; break; case 771: bar = 0.6; break; case 772: bar = 0.6; break; case 773: bar = 0.6; break; case 774: bar = 0.59; break; case 775: bar = 0.59; break; case 776: bar = 0.59; break; case 777: bar = 0.59; break; case 778: bar = 0.59; break; case 779: bar = 0.59; break; case 780: bar = 0.58; break; case 781: bar = 0.58; break; case 782: bar = 0.58; break; case 783: bar = 0.58; break; case 784: bar = 0.58; break; case 785: bar = 0.57; break; case 786: bar = 0.57; break; case 787: bar = 0.57; break; case 788: bar = 0.57; break; case 789: bar = 0.57; break; case 790: bar = 0.57; break; case 791: bar = 0.56; break; case 792: bar = 0.56; break; case 793: bar = 0.56; break; case 794: bar = 0.56; break; case 795: bar = 0.56; break; case 796: bar = 0.56; break; case 797: bar = 0.55; break; case 798: bar = 0.55; break; case 799: bar = 0.55; break; case 800: bar = 0.55; break; case 801: bar = 0.55; break; case 802: bar = 0.55; break; case 803: bar = 0.54; break; case 804: bar = 0.54; break; case 805: bar = 0.54; break; case 806: bar = 0.54; break; case 807: bar = 0.54; break; case 808: bar = 0.54; break; case 809: bar = 0.53; break; case 810: bar = 0.53; break; case 811: bar = 0.53; break; case 812: bar = 0.53; break; case 813: bar = 0.53; break; case 814: bar = 0.53; break; case 815: bar = 0.53; break; case 816: bar = 0.52; break; case 817: bar = 0.52; break; case 818: bar = 0.52; break; case 819: bar = 0.52; break; case 820: bar = 0.52; break; case 821: bar = 0.52; break; case 822: bar = 0.51; break; case 823: bar = 0.51; break; case 824: bar = 0.51; break; case 825: bar = 0.51; break; case 826: bar = 0.51; break; case 827: bar = 0.51; break; case 828: bar = 0.5; break; case 829: bar = 0.5; break; case 830: bar = 0.5; break; case 831: bar = 0.5; break; case 832: bar = 0.5; break; case 833: bar = 0.5; break; case 834: bar = 0.5; break; case 835: bar = 0.49; break; case 836: bar = 0.49; break; case 837: bar = 0.49; break; case 838: bar = 0.49; break; case 839: bar = 0.49; break; case 840: bar = 0.49; break; case 841: bar = 0.48; break; case 842: bar = 0.48; break; case 843: bar = 0.48; break; case 844: bar = 0.48; break; case 845: bar = 0.48; break; case 846: bar = 0.48; break; case 847: bar = 0.48; break; case 848: bar = 0.47; break; case 849: bar = 0.47; break; case 850: bar = 0.47; break; case 851: bar = 0.47; break; case 852: bar = 0.47; break; case 853: bar = 0.47; break; case 854: bar = 0.47; break; case 855: bar = 0.46; break; case 856: bar = 0.46; break; case 857: bar = 0.46; break; case 858: bar = 0.46; break; case 859: bar = 0.46; break; case 860: bar = 0.46; break; case 861: bar = 0.46; break; case 862: bar = 0.45; break; case 863: bar = 0.45; break; case 864: bar = 0.45; break; case 865: bar = 0.45; break; case 866: bar = 0.45; break; case 867: bar = 0.45; break; case 868: bar = 0.45; break; case 869: bar = 0.44; break; case 870: bar = 0.44; break; case 871: bar = 0.44; break; case 872: bar = 0.44; break; case 873: bar = 0.44; break; case 874: bar = 0.44; break; case 875: bar = 0.44; break; case 876: bar = 0.43; break; case 877: bar = 0.43; break; case 878: bar = 0.43; break; case 879: bar = 0.43; break; case 880: bar = 0.43; break; case 881: bar = 0.43; break; case 882: bar = 0.43; break; case 883: bar = 0.42; break; case 884: bar = 0.42; break; case 885: bar = 0.42; break; case 886: bar = 0.42; break; case 887: bar = 0.42; break; case 888: bar = 0.42; break; case 889: bar = 0.42; break; case 890: bar = 0.41; break; case 891: bar = 0.41; break; case 892: bar = 0.41; break; case 893: bar = 0.41; break; case 894: bar = 0.41; break; case 895: bar = 0.41; break; case 896: bar = 0.41; break; case 897: bar = 0.41; break; case 898: bar = 0.4; break; case 899: bar = 0.4; break; case 900: bar = 0.4; break; case 901: bar = 0.4; break; case 902: bar = 0.4; break; case 903: bar = 0.4; break; case 904: bar = 0.4; break; case 905: bar = 0.39; break; case 906: bar = 0.39; break; case 907: bar = 0.39; break; case 908: bar = 0.39; break; case 909: bar = 0.39; break; case 910: bar = 0.39; break; case 911: bar = 0.39; break; case 912: bar = 0.39; break; case 913: bar = 0.38; break; case 914: bar = 0.38; break; case 915: bar = 0.38; break; case 916: bar = 0.38; break; case 917: bar = 0.38; break; case 918: bar = 0.38; break; case 919: bar = 0.38; break; case 920: bar = 0.38; break; case 921: bar = 0.37; break; case 922: bar = 0.37; break; case 923: bar = 0.37; break; case 924: bar = 0.37; break; case 925: bar = 0.37; break; case 926: bar = 0.37; break; case 927: bar = 0.37; break; case 928: bar = 0.37; break; case 929: bar = 0.36; break; case 930: bar = 0.36; break; case 931: bar = 0.36; break; case 932: bar = 0.36; break; case 933: bar = 0.36; break; case 934: bar = 0.36; break; case 935: bar = 0.36; break; case 936: bar = 0.36; break; case 937: bar = 0.35; break; case 938: bar = 0.35; break; case 939: bar = 0.35; break; case 940: bar = 0.35; break; case 941: bar = 0.35; break; case 942: bar = 0.35; break; case 943: bar = 0.35; break; case 944: bar = 0.35; break; case 945: bar = 0.34; break; case 946: bar = 0.34; break; case 947: bar = 0.34; break; case 948: bar = 0.34; break; case 949: bar = 0.34; break; case 950: bar = 0.34; break; case 951: bar = 0.34; break; case 952: bar = 0.34; break; case 953: bar = 0.33; break; case 954: bar = 0.33; break; case 955: bar = 0.33; break; case 956: bar = 0.33; break; case 957: bar = 0.33; break; case 958: bar = 0.33; break; case 959: bar = 0.33; break; case 960: bar = 0.33; break; case 961: bar = 0.32; break; case 962: bar = 0.32; break; case 963: bar = 0.32; break; case 964: bar = 0.32; break; case 965: bar = 0.32; break; case 966: bar = 0.32; break; case 967: bar = 0.32; break; case 968: bar = 0.32; break; case 969: bar = 0.32; break; case 970: bar = 0.31; break; case 971: bar = 0.31; break; case 972: bar = 0.31; break; case 973: bar = 0.31; break; case 974: bar = 0.31; break; case 975: bar = 0.31; break; case 976: bar = 0.31; break; case 977: bar = 0.31; break; case 978: bar = 0.3; break; case 979: bar = 0.3; break; case 980: bar = 0.3; break; case 981: bar = 0.3; break; case 982: bar = 0.3; break; case 983: bar = 0.3; break; case 984: bar = 0.3; break; case 985: bar = 0.3; break; case 986: bar = 0.3; break; case 987: bar = 0.29; break; case 988: bar = 0.29; break; case 989: bar = 0.29; break; case 990: bar = 0.29; break; case 991: bar = 0.29; break; case 992: bar = 0.29; break; case 993: bar = 0.29; break; case 994: bar = 0.29; break; case 995: bar = 0.29; break; case 996: bar = 0.28; break; case 997: bar = 0.28; break; case 998: bar = 0.28; break; case 999: bar = 0.28; break; case 1000: bar = 0.28; break; case 1001: bar = 0.28; break; case 1002: bar = 0.28; break; case 1003: bar = 0.28; break; case 1004: bar = 0.28; break; case 1005: bar = 0.27; break; case 1006: bar = 0.27; break; case 1007: bar = 0.27; break; case 1008: bar = 0.27; break; case 1009: bar = 0.27; break; case 1010: bar = 0.27; break; case 1011: bar = 0.27; break; case 1012: bar = 0.27; break; case 1013: bar = 0.27; break; case 1014: bar = 0.26; break; case 1015: bar = 0.26; break; case 1016: bar = 0.26; break; case 1017: bar = 0.26; break; case 1018: bar = 0.26; break; case 1019: bar = 0.26; break; case 1020: bar = 0.26; break; case 1021: bar = 0.26; break; case 1022: bar = 0.26; break; case 1023: bar = 0.26; break; case 1024: bar = 0.25; break;
case 555: bar = 1.11; break; | case 555: bar = 1.11; break; case 556: bar = 1.11; break; case 557: bar = 1.1; break; case 558: bar = 1.1; break; case 559: bar = 1.1; break; case 560: bar = 1.09; break; case 561: bar = 1.09; break; case 562: bar = 1.09; break; case 563: bar = 1.08; break; case 564: bar = 1.08; break; case 565: bar = 1.08; break; case 566: bar = 1.07; break; case 567: bar = 1.07; break; case 568: bar = 1.07; break; case 569: bar = 1.07; break; case 570: bar = 1.06; break; case 571: bar = 1.06; break; case 572: bar = 1.06; break; case 573: bar = 1.05; break; case 574: bar = 1.05; break; case 575: bar = 1.05; break; case 576: bar = 1.04; break; case 577: bar = 1.04; break; case 578: bar = 1.04; break; case 579: bar = 1.04; break; case 580: bar = 1.03; break; case 581: bar = 1.03; break; case 582: bar = 1.03; break; case 583: bar = 1.02; break; case 584: bar = 1.02; break; case 585: bar = 1.02; break; case 586: bar = 1.02; break; case 587: bar = 1.01; break; case 588: bar = 1.01; break; case 589: bar = 1.01; break; case 590: bar = 1; break; case 591: bar = 1; break; case 592: bar = 1; break; case 593: bar = 1; break; case 594: bar = 0.99; break; case 595: bar = 0.99; break; case 596: bar = 0.99; break; case 597: bar = 0.98; break; case 598: bar = 0.98; break; case 599: bar = 0.98; break; case 600: bar = 0.98; break; case 601: bar = 0.97; break; case 602: bar = 0.97; break; case 603: bar = 0.97; break; case 604: bar = 0.96; break; case 605: bar = 0.96; break; case 606: bar = 0.96; break; case 607: bar = 0.96; break; case 608: bar = 0.95; break; case 609: bar = 0.95; break; case 610: bar = 0.95; break; case 611: bar = 0.95; break; case 612: bar = 0.94; break; case 613: bar = 0.94; break; case 614: bar = 0.94; break; case 615: bar = 0.94; break; case 616: bar = 0.93; break; case 617: bar = 0.93; break; case 618: bar = 0.93; break; case 619: bar = 0.92; break; case 620: bar = 0.92; break; case 621: bar = 0.92; break; case 622: bar = 0.92; break; case 623: bar = 0.91; break; case 624: bar = 0.91; break; case 625: bar = 0.91; break; case 626: bar = 0.91; break; case 627: bar = 0.9; break; case 628: bar = 0.9; break; case 629: bar = 0.9; break; case 630: bar = 0.9; break; case 631: bar = 0.89; break; case 632: bar = 0.89; break; case 633: bar = 0.89; break; case 634: bar = 0.89; break; case 635: bar = 0.88; break; case 636: bar = 0.88; break; case 637: bar = 0.88; break; case 638: bar = 0.88; break; case 639: bar = 0.87; break; case 640: bar = 0.87; break; case 641: bar = 0.87; break; case 642: bar = 0.87; break; case 643: bar = 0.86; break; case 644: bar = 0.86; break; case 645: bar = 0.86; break; case 646: bar = 0.86; break; case 647: bar = 0.85; break; case 648: bar = 0.85; break; case 649: bar = 0.85; break; case 650: bar = 0.85; break; case 651: bar = 0.84; break; case 652: bar = 0.84; break; case 653: bar = 0.84; break; case 654: bar = 0.84; break; case 655: bar = 0.84; break; case 656: bar = 0.83; break; case 657: bar = 0.83; break; case 658: bar = 0.83; break; case 659: bar = 0.83; break; case 660: bar = 0.82; break; case 661: bar = 0.82; break; case 662: bar = 0.82; break; case 663: bar = 0.82; break; case 664: bar = 0.81; break; case 665: bar = 0.81; break; case 666: bar = 0.81; break; case 667: bar = 0.81; break; case 668: bar = 0.81; break; case 669: bar = 0.8; break; case 670: bar = 0.8; break; case 671: bar = 0.8; break; case 672: bar = 0.8; break; case 673: bar = 0.79; break; case 674: bar = 0.79; break; case 675: bar = 0.79; break; case 676: bar = 0.79; break; case 677: bar = 0.78; break; case 678: bar = 0.78; break; case 679: bar = 0.78; break; case 680: bar = 0.78; break; case 681: bar = 0.78; break; case 682: bar = 0.77; break; case 683: bar = 0.77; break; case 684: bar = 0.77; break; case 685: bar = 0.77; break; case 686: bar = 0.77; break; case 687: bar = 0.76; break; case 688: bar = 0.76; break; case 689: bar = 0.76; break; case 690: bar = 0.76; break; case 691: bar = 0.75; break; case 692: bar = 0.75; break; case 693: bar = 0.75; break; case 694: bar = 0.75; break; case 695: bar = 0.75; break; case 696: bar = 0.74; break; case 697: bar = 0.74; break; case 698: bar = 0.74; break; case 699: bar = 0.74; break; case 700: bar = 0.74; break; case 701: bar = 0.73; break; case 702: bar = 0.73; break; case 703: bar = 0.73; break; case 704: bar = 0.73; break; case 705: bar = 0.72; break; case 706: bar = 0.72; break; case 707: bar = 0.72; break; case 708: bar = 0.72; break; case 709: bar = 0.72; break; case 710: bar = 0.71; break; case 711: bar = 0.71; break; case 712: bar = 0.71; break; case 713: bar = 0.71; break; case 714: bar = 0.71; break; case 715: bar = 0.7; break; case 716: bar = 0.7; break; case 717: bar = 0.7; break; case 718: bar = 0.7; break; case 719: bar = 0.7; break; case 720: bar = 0.69; break; case 721: bar = 0.69; break; case 722: bar = 0.69; break; case 723: bar = 0.69; break; case 724: bar = 0.69; break; case 725: bar = 0.68; break; case 726: bar = 0.68; break; case 727: bar = 0.68; break; case 728: bar = 0.68; break; case 729: bar = 0.68; break; case 730: bar = 0.67; break; case 731: bar = 0.67; break; case 732: bar = 0.67; break; case 733: bar = 0.67; break; case 734: bar = 0.67; break; case 735: bar = 0.67; break; case 736: bar = 0.66; break; case 737: bar = 0.66; break; case 738: bar = 0.66; break; case 739: bar = 0.66; break; case 740: bar = 0.66; break; case 741: bar = 0.65; break; case 742: bar = 0.65; break; case 743: bar = 0.65; break; case 744: bar = 0.65; break; case 745: bar = 0.65; break; case 746: bar = 0.64; break; case 747: bar = 0.64; break; case 748: bar = 0.64; break; case 749: bar = 0.64; break; case 750: bar = 0.64; break; case 751: bar = 0.64; break; case 752: bar = 0.63; break; case 753: bar = 0.63; break; case 754: bar = 0.63; break; case 755: bar = 0.63; break; case 756: bar = 0.63; break; case 757: bar = 0.62; break; case 758: bar = 0.62; break; case 759: bar = 0.62; break; case 760: bar = 0.62; break; case 761: bar = 0.62; break; case 762: bar = 0.61; break; case 763: bar = 0.61; break; case 764: bar = 0.61; break; case 765: bar = 0.61; break; case 766: bar = 0.61; break; case 767: bar = 0.61; break; case 768: bar = 0.6; break; case 769: bar = 0.6; break; case 770: bar = 0.6; break; case 771: bar = 0.6; break; case 772: bar = 0.6; break; case 773: bar = 0.6; break; case 774: bar = 0.59; break; case 775: bar = 0.59; break; case 776: bar = 0.59; break; case 777: bar = 0.59; break; case 778: bar = 0.59; break; case 779: bar = 0.59; break; case 780: bar = 0.58; break; case 781: bar = 0.58; break; case 782: bar = 0.58; break; case 783: bar = 0.58; break; case 784: bar = 0.58; break; case 785: bar = 0.57; break; case 786: bar = 0.57; break; case 787: bar = 0.57; break; case 788: bar = 0.57; break; case 789: bar = 0.57; break; case 790: bar = 0.57; break; case 791: bar = 0.56; break; case 792: bar = 0.56; break; case 793: bar = 0.56; break; case 794: bar = 0.56; break; case 795: bar = 0.56; break; case 796: bar = 0.56; break; case 797: bar = 0.55; break; case 798: bar = 0.55; break; case 799: bar = 0.55; break; case 800: bar = 0.55; break; case 801: bar = 0.55; break; case 802: bar = 0.55; break; case 803: bar = 0.54; break; case 804: bar = 0.54; break; case 805: bar = 0.54; break; case 806: bar = 0.54; break; case 807: bar = 0.54; break; case 808: bar = 0.54; break; case 809: bar = 0.53; break; case 810: bar = 0.53; break; case 811: bar = 0.53; break; case 812: bar = 0.53; break; case 813: bar = 0.53; break; case 814: bar = 0.53; break; case 815: bar = 0.53; break; case 816: bar = 0.52; break; case 817: bar = 0.52; break; case 818: bar = 0.52; break; case 819: bar = 0.52; break; case 820: bar = 0.52; break; case 821: bar = 0.52; break; case 822: bar = 0.51; break; case 823: bar = 0.51; break; case 824: bar = 0.51; break; case 825: bar = 0.51; break; case 826: bar = 0.51; break; case 827: bar = 0.51; break; case 828: bar = 0.5; break; case 829: bar = 0.5; break; case 830: bar = 0.5; break; case 831: bar = 0.5; break; case 832: bar = 0.5; break; case 833: bar = 0.5; break; case 834: bar = 0.5; break; case 835: bar = 0.49; break; case 836: bar = 0.49; break; case 837: bar = 0.49; break; case 838: bar = 0.49; break; case 839: bar = 0.49; break; case 840: bar = 0.49; break; case 841: bar = 0.48; break; case 842: bar = 0.48; break; case 843: bar = 0.48; break; case 844: bar = 0.48; break; case 845: bar = 0.48; break; case 846: bar = 0.48; break; case 847: bar = 0.48; break; case 848: bar = 0.47; break; case 849: bar = 0.47; break; case 850: bar = 0.47; break; case 851: bar = 0.47; break; case 852: bar = 0.47; break; case 853: bar = 0.47; break; case 854: bar = 0.47; break; case 855: bar = 0.46; break; case 856: bar = 0.46; break; case 857: bar = 0.46; break; case 858: bar = 0.46; break; case 859: bar = 0.46; break; case 860: bar = 0.46; break; case 861: bar = 0.46; break; case 862: bar = 0.45; break; case 863: bar = 0.45; break; case 864: bar = 0.45; break; case 865: bar = 0.45; break; case 866: bar = 0.45; break; case 867: bar = 0.45; break; case 868: bar = 0.45; break; case 869: bar = 0.44; break; case 870: bar = 0.44; break; case 871: bar = 0.44; break; case 872: bar = 0.44; break; case 873: bar = 0.44; break; case 874: bar = 0.44; break; case 875: bar = 0.44; break; case 876: bar = 0.43; break; case 877: bar = 0.43; break; case 878: bar = 0.43; break; case 879: bar = 0.43; break; case 880: bar = 0.43; break; case 881: bar = 0.43; break; case 882: bar = 0.43; break; case 883: bar = 0.42; break; case 884: bar = 0.42; break; case 885: bar = 0.42; break; case 886: bar = 0.42; break; case 887: bar = 0.42; break; case 888: bar = 0.42; break; case 889: bar = 0.42; break; case 890: bar = 0.41; break; case 891: bar = 0.41; break; case 892: bar = 0.41; break; case 893: bar = 0.41; break; case 894: bar = 0.41; break; case 895: bar = 0.41; break; case 896: bar = 0.41; break; case 897: bar = 0.41; break; case 898: bar = 0.4; break; case 899: bar = 0.4; break; case 900: bar = 0.4; break; case 901: bar = 0.4; break; case 902: bar = 0.4; break; case 903: bar = 0.4; break; case 904: bar = 0.4; break; case 905: bar = 0.39; break; case 906: bar = 0.39; break; case 907: bar = 0.39; break; case 908: bar = 0.39; break; case 909: bar = 0.39; break; case 910: bar = 0.39; break; case 911: bar = 0.39; break; case 912: bar = 0.39; break; case 913: bar = 0.38; break; case 914: bar = 0.38; break; case 915: bar = 0.38; break; case 916: bar = 0.38; break; case 917: bar = 0.38; break; case 918: bar = 0.38; break; case 919: bar = 0.38; break; case 920: bar = 0.38; break; case 921: bar = 0.37; break; case 922: bar = 0.37; break; case 923: bar = 0.37; break; case 924: bar = 0.37; break; case 925: bar = 0.37; break; case 926: bar = 0.37; break; case 927: bar = 0.37; break; case 928: bar = 0.37; break; case 929: bar = 0.36; break; case 930: bar = 0.36; break; case 931: bar = 0.36; break; case 932: bar = 0.36; break; case 933: bar = 0.36; break; case 934: bar = 0.36; break; case 935: bar = 0.36; break; case 936: bar = 0.36; break; case 937: bar = 0.35; break; case 938: bar = 0.35; break; case 939: bar = 0.35; break; case 940: bar = 0.35; break; case 941: bar = 0.35; break; case 942: bar = 0.35; break; case 943: bar = 0.35; break; case 944: bar = 0.35; break; case 945: bar = 0.34; break; case 946: bar = 0.34; break; case 947: bar = 0.34; break; case 948: bar = 0.34; break; case 949: bar = 0.34; break; case 950: bar = 0.34; break; case 951: bar = 0.34; break; case 952: bar = 0.34; break; case 953: bar = 0.33; break; case 954: bar = 0.33; break; case 955: bar = 0.33; break; case 956: bar = 0.33; break; case 957: bar = 0.33; break; case 958: bar = 0.33; break; case 959: bar = 0.33; break; case 960: bar = 0.33; break; case 961: bar = 0.32; break; case 962: bar = 0.32; break; case 963: bar = 0.32; break; case 964: bar = 0.32; break; case 965: bar = 0.32; break; case 966: bar = 0.32; break; case 967: bar = 0.32; break; case 968: bar = 0.32; break; case 969: bar = 0.32; break; case 970: bar = 0.31; break; case 971: bar = 0.31; break; case 972: bar = 0.31; break; case 973: bar = 0.31; break; case 974: bar = 0.31; break; case 975: bar = 0.31; break; case 976: bar = 0.31; break; case 977: bar = 0.31; break; case 978: bar = 0.3; break; case 979: bar = 0.3; break; case 980: bar = 0.3; break; case 981: bar = 0.3; break; case 982: bar = 0.3; break; case 983: bar = 0.3; break; case 984: bar = 0.3; break; case 985: bar = 0.3; break; case 986: bar = 0.3; break; case 987: bar = 0.29; break; case 988: bar = 0.29; break; case 989: bar = 0.29; break; case 990: bar = 0.29; break; case 991: bar = 0.29; break; case 992: bar = 0.29; break; case 993: bar = 0.29; break; case 994: bar = 0.29; break; case 995: bar = 0.29; break; case 996: bar = 0.28; break; case 997: bar = 0.28; break; case 998: bar = 0.28; break; case 999: bar = 0.28; break; case 1000: bar = 0.28; break; case 1001: bar = 0.28; break; case 1002: bar = 0.28; break; case 1003: bar = 0.28; break; case 1004: bar = 0.28; break; case 1005: bar = 0.27; break; case 1006: bar = 0.27; break; case 1007: bar = 0.27; break; case 1008: bar = 0.27; break; case 1009: bar = 0.27; break; case 1010: bar = 0.27; break; case 1011: bar = 0.27; break; case 1012: bar = 0.27; break; case 1013: bar = 0.27; break; case 1014: bar = 0.26; break; case 1015: bar = 0.26; break; case 1016: bar = 0.26; break; case 1017: bar = 0.26; break; case 1018: bar = 0.26; break; case 1019: bar = 0.26; break; case 1020: bar = 0.26; break; case 1021: bar = 0.26; break; case 1022: bar = 0.26; break; case 1023: bar = 0.26; break; case 1024: bar = 0.25; break;
case 556: bar = 1.11; break; | case 556: bar = 1.11; break; case 557: bar = 1.1; break; case 558: bar = 1.1; break; case 559: bar = 1.1; break; case 560: bar = 1.09; break; case 561: bar = 1.09; break; case 562: bar = 1.09; break; case 563: bar = 1.08; break; case 564: bar = 1.08; break; case 565: bar = 1.08; break; case 566: bar = 1.07; break; case 567: bar = 1.07; break; case 568: bar = 1.07; break; case 569: bar = 1.07; break; case 570: bar = 1.06; break; case 571: bar = 1.06; break; case 572: bar = 1.06; break; case 573: bar = 1.05; break; case 574: bar = 1.05; break; case 575: bar = 1.05; break; case 576: bar = 1.04; break; case 577: bar = 1.04; break; case 578: bar = 1.04; break; case 579: bar = 1.04; break; case 580: bar = 1.03; break; case 581: bar = 1.03; break; case 582: bar = 1.03; break; case 583: bar = 1.02; break; case 584: bar = 1.02; break; case 585: bar = 1.02; break; case 586: bar = 1.02; break; case 587: bar = 1.01; break; case 588: bar = 1.01; break; case 589: bar = 1.01; break; case 590: bar = 1; break; case 591: bar = 1; break; case 592: bar = 1; break; case 593: bar = 1; break; case 594: bar = 0.99; break; case 595: bar = 0.99; break; case 596: bar = 0.99; break; case 597: bar = 0.98; break; case 598: bar = 0.98; break; case 599: bar = 0.98; break; case 600: bar = 0.98; break; case 601: bar = 0.97; break; case 602: bar = 0.97; break; case 603: bar = 0.97; break; case 604: bar = 0.96; break; case 605: bar = 0.96; break; case 606: bar = 0.96; break; case 607: bar = 0.96; break; case 608: bar = 0.95; break; case 609: bar = 0.95; break; case 610: bar = 0.95; break; case 611: bar = 0.95; break; case 612: bar = 0.94; break; case 613: bar = 0.94; break; case 614: bar = 0.94; break; case 615: bar = 0.94; break; case 616: bar = 0.93; break; case 617: bar = 0.93; break; case 618: bar = 0.93; break; case 619: bar = 0.92; break; case 620: bar = 0.92; break; case 621: bar = 0.92; break; case 622: bar = 0.92; break; case 623: bar = 0.91; break; case 624: bar = 0.91; break; case 625: bar = 0.91; break; case 626: bar = 0.91; break; case 627: bar = 0.9; break; case 628: bar = 0.9; break; case 629: bar = 0.9; break; case 630: bar = 0.9; break; case 631: bar = 0.89; break; case 632: bar = 0.89; break; case 633: bar = 0.89; break; case 634: bar = 0.89; break; case 635: bar = 0.88; break; case 636: bar = 0.88; break; case 637: bar = 0.88; break; case 638: bar = 0.88; break; case 639: bar = 0.87; break; case 640: bar = 0.87; break; case 641: bar = 0.87; break; case 642: bar = 0.87; break; case 643: bar = 0.86; break; case 644: bar = 0.86; break; case 645: bar = 0.86; break; case 646: bar = 0.86; break; case 647: bar = 0.85; break; case 648: bar = 0.85; break; case 649: bar = 0.85; break; case 650: bar = 0.85; break; case 651: bar = 0.84; break; case 652: bar = 0.84; break; case 653: bar = 0.84; break; case 654: bar = 0.84; break; case 655: bar = 0.84; break; case 656: bar = 0.83; break; case 657: bar = 0.83; break; case 658: bar = 0.83; break; case 659: bar = 0.83; break; case 660: bar = 0.82; break; case 661: bar = 0.82; break; case 662: bar = 0.82; break; case 663: bar = 0.82; break; case 664: bar = 0.81; break; case 665: bar = 0.81; break; case 666: bar = 0.81; break; case 667: bar = 0.81; break; case 668: bar = 0.81; break; case 669: bar = 0.8; break; case 670: bar = 0.8; break; case 671: bar = 0.8; break; case 672: bar = 0.8; break; case 673: bar = 0.79; break; case 674: bar = 0.79; break; case 675: bar = 0.79; break; case 676: bar = 0.79; break; case 677: bar = 0.78; break; case 678: bar = 0.78; break; case 679: bar = 0.78; break; case 680: bar = 0.78; break; case 681: bar = 0.78; break; case 682: bar = 0.77; break; case 683: bar = 0.77; break; case 684: bar = 0.77; break; case 685: bar = 0.77; break; case 686: bar = 0.77; break; case 687: bar = 0.76; break; case 688: bar = 0.76; break; case 689: bar = 0.76; break; case 690: bar = 0.76; break; case 691: bar = 0.75; break; case 692: bar = 0.75; break; case 693: bar = 0.75; break; case 694: bar = 0.75; break; case 695: bar = 0.75; break; case 696: bar = 0.74; break; case 697: bar = 0.74; break; case 698: bar = 0.74; break; case 699: bar = 0.74; break; case 700: bar = 0.74; break; case 701: bar = 0.73; break; case 702: bar = 0.73; break; case 703: bar = 0.73; break; case 704: bar = 0.73; break; case 705: bar = 0.72; break; case 706: bar = 0.72; break; case 707: bar = 0.72; break; case 708: bar = 0.72; break; case 709: bar = 0.72; break; case 710: bar = 0.71; break; case 711: bar = 0.71; break; case 712: bar = 0.71; break; case 713: bar = 0.71; break; case 714: bar = 0.71; break; case 715: bar = 0.7; break; case 716: bar = 0.7; break; case 717: bar = 0.7; break; case 718: bar = 0.7; break; case 719: bar = 0.7; break; case 720: bar = 0.69; break; case 721: bar = 0.69; break; case 722: bar = 0.69; break; case 723: bar = 0.69; break; case 724: bar = 0.69; break; case 725: bar = 0.68; break; case 726: bar = 0.68; break; case 727: bar = 0.68; break; case 728: bar = 0.68; break; case 729: bar = 0.68; break; case 730: bar = 0.67; break; case 731: bar = 0.67; break; case 732: bar = 0.67; break; case 733: bar = 0.67; break; case 734: bar = 0.67; break; case 735: bar = 0.67; break; case 736: bar = 0.66; break; case 737: bar = 0.66; break; case 738: bar = 0.66; break; case 739: bar = 0.66; break; case 740: bar = 0.66; break; case 741: bar = 0.65; break; case 742: bar = 0.65; break; case 743: bar = 0.65; break; case 744: bar = 0.65; break; case 745: bar = 0.65; break; case 746: bar = 0.64; break; case 747: bar = 0.64; break; case 748: bar = 0.64; break; case 749: bar = 0.64; break; case 750: bar = 0.64; break; case 751: bar = 0.64; break; case 752: bar = 0.63; break; case 753: bar = 0.63; break; case 754: bar = 0.63; break; case 755: bar = 0.63; break; case 756: bar = 0.63; break; case 757: bar = 0.62; break; case 758: bar = 0.62; break; case 759: bar = 0.62; break; case 760: bar = 0.62; break; case 761: bar = 0.62; break; case 762: bar = 0.61; break; case 763: bar = 0.61; break; case 764: bar = 0.61; break; case 765: bar = 0.61; break; case 766: bar = 0.61; break; case 767: bar = 0.61; break; case 768: bar = 0.6; break; case 769: bar = 0.6; break; case 770: bar = 0.6; break; case 771: bar = 0.6; break; case 772: bar = 0.6; break; case 773: bar = 0.6; break; case 774: bar = 0.59; break; case 775: bar = 0.59; break; case 776: bar = 0.59; break; case 777: bar = 0.59; break; case 778: bar = 0.59; break; case 779: bar = 0.59; break; case 780: bar = 0.58; break; case 781: bar = 0.58; break; case 782: bar = 0.58; break; case 783: bar = 0.58; break; case 784: bar = 0.58; break; case 785: bar = 0.57; break; case 786: bar = 0.57; break; case 787: bar = 0.57; break; case 788: bar = 0.57; break; case 789: bar = 0.57; break; case 790: bar = 0.57; break; case 791: bar = 0.56; break; case 792: bar = 0.56; break; case 793: bar = 0.56; break; case 794: bar = 0.56; break; case 795: bar = 0.56; break; case 796: bar = 0.56; break; case 797: bar = 0.55; break; case 798: bar = 0.55; break; case 799: bar = 0.55; break; case 800: bar = 0.55; break; case 801: bar = 0.55; break; case 802: bar = 0.55; break; case 803: bar = 0.54; break; case 804: bar = 0.54; break; case 805: bar = 0.54; break; case 806: bar = 0.54; break; case 807: bar = 0.54; break; case 808: bar = 0.54; break; case 809: bar = 0.53; break; case 810: bar = 0.53; break; case 811: bar = 0.53; break; case 812: bar = 0.53; break; case 813: bar = 0.53; break; case 814: bar = 0.53; break; case 815: bar = 0.53; break; case 816: bar = 0.52; break; case 817: bar = 0.52; break; case 818: bar = 0.52; break; case 819: bar = 0.52; break; case 820: bar = 0.52; break; case 821: bar = 0.52; break; case 822: bar = 0.51; break; case 823: bar = 0.51; break; case 824: bar = 0.51; break; case 825: bar = 0.51; break; case 826: bar = 0.51; break; case 827: bar = 0.51; break; case 828: bar = 0.5; break; case 829: bar = 0.5; break; case 830: bar = 0.5; break; case 831: bar = 0.5; break; case 832: bar = 0.5; break; case 833: bar = 0.5; break; case 834: bar = 0.5; break; case 835: bar = 0.49; break; case 836: bar = 0.49; break; case 837: bar = 0.49; break; case 838: bar = 0.49; break; case 839: bar = 0.49; break; case 840: bar = 0.49; break; case 841: bar = 0.48; break; case 842: bar = 0.48; break; case 843: bar = 0.48; break; case 844: bar = 0.48; break; case 845: bar = 0.48; break; case 846: bar = 0.48; break; case 847: bar = 0.48; break; case 848: bar = 0.47; break; case 849: bar = 0.47; break; case 850: bar = 0.47; break; case 851: bar = 0.47; break; case 852: bar = 0.47; break; case 853: bar = 0.47; break; case 854: bar = 0.47; break; case 855: bar = 0.46; break; case 856: bar = 0.46; break; case 857: bar = 0.46; break; case 858: bar = 0.46; break; case 859: bar = 0.46; break; case 860: bar = 0.46; break; case 861: bar = 0.46; break; case 862: bar = 0.45; break; case 863: bar = 0.45; break; case 864: bar = 0.45; break; case 865: bar = 0.45; break; case 866: bar = 0.45; break; case 867: bar = 0.45; break; case 868: bar = 0.45; break; case 869: bar = 0.44; break; case 870: bar = 0.44; break; case 871: bar = 0.44; break; case 872: bar = 0.44; break; case 873: bar = 0.44; break; case 874: bar = 0.44; break; case 875: bar = 0.44; break; case 876: bar = 0.43; break; case 877: bar = 0.43; break; case 878: bar = 0.43; break; case 879: bar = 0.43; break; case 880: bar = 0.43; break; case 881: bar = 0.43; break; case 882: bar = 0.43; break; case 883: bar = 0.42; break; case 884: bar = 0.42; break; case 885: bar = 0.42; break; case 886: bar = 0.42; break; case 887: bar = 0.42; break; case 888: bar = 0.42; break; case 889: bar = 0.42; break; case 890: bar = 0.41; break; case 891: bar = 0.41; break; case 892: bar = 0.41; break; case 893: bar = 0.41; break; case 894: bar = 0.41; break; case 895: bar = 0.41; break; case 896: bar = 0.41; break; case 897: bar = 0.41; break; case 898: bar = 0.4; break; case 899: bar = 0.4; break; case 900: bar = 0.4; break; case 901: bar = 0.4; break; case 902: bar = 0.4; break; case 903: bar = 0.4; break; case 904: bar = 0.4; break; case 905: bar = 0.39; break; case 906: bar = 0.39; break; case 907: bar = 0.39; break; case 908: bar = 0.39; break; case 909: bar = 0.39; break; case 910: bar = 0.39; break; case 911: bar = 0.39; break; case 912: bar = 0.39; break; case 913: bar = 0.38; break; case 914: bar = 0.38; break; case 915: bar = 0.38; break; case 916: bar = 0.38; break; case 917: bar = 0.38; break; case 918: bar = 0.38; break; case 919: bar = 0.38; break; case 920: bar = 0.38; break; case 921: bar = 0.37; break; case 922: bar = 0.37; break; case 923: bar = 0.37; break; case 924: bar = 0.37; break; case 925: bar = 0.37; break; case 926: bar = 0.37; break; case 927: bar = 0.37; break; case 928: bar = 0.37; break; case 929: bar = 0.36; break; case 930: bar = 0.36; break; case 931: bar = 0.36; break; case 932: bar = 0.36; break; case 933: bar = 0.36; break; case 934: bar = 0.36; break; case 935: bar = 0.36; break; case 936: bar = 0.36; break; case 937: bar = 0.35; break; case 938: bar = 0.35; break; case 939: bar = 0.35; break; case 940: bar = 0.35; break; case 941: bar = 0.35; break; case 942: bar = 0.35; break; case 943: bar = 0.35; break; case 944: bar = 0.35; break; case 945: bar = 0.34; break; case 946: bar = 0.34; break; case 947: bar = 0.34; break; case 948: bar = 0.34; break; case 949: bar = 0.34; break; case 950: bar = 0.34; break; case 951: bar = 0.34; break; case 952: bar = 0.34; break; case 953: bar = 0.33; break; case 954: bar = 0.33; break; case 955: bar = 0.33; break; case 956: bar = 0.33; break; case 957: bar = 0.33; break; case 958: bar = 0.33; break; case 959: bar = 0.33; break; case 960: bar = 0.33; break; case 961: bar = 0.32; break; case 962: bar = 0.32; break; case 963: bar = 0.32; break; case 964: bar = 0.32; break; case 965: bar = 0.32; break; case 966: bar = 0.32; break; case 967: bar = 0.32; break; case 968: bar = 0.32; break; case 969: bar = 0.32; break; case 970: bar = 0.31; break; case 971: bar = 0.31; break; case 972: bar = 0.31; break; case 973: bar = 0.31; break; case 974: bar = 0.31; break; case 975: bar = 0.31; break; case 976: bar = 0.31; break; case 977: bar = 0.31; break; case 978: bar = 0.3; break; case 979: bar = 0.3; break; case 980: bar = 0.3; break; case 981: bar = 0.3; break; case 982: bar = 0.3; break; case 983: bar = 0.3; break; case 984: bar = 0.3; break; case 985: bar = 0.3; break; case 986: bar = 0.3; break; case 987: bar = 0.29; break; case 988: bar = 0.29; break; case 989: bar = 0.29; break; case 990: bar = 0.29; break; case 991: bar = 0.29; break; case 992: bar = 0.29; break; case 993: bar = 0.29; break; case 994: bar = 0.29; break; case 995: bar = 0.29; break; case 996: bar = 0.28; break; case 997: bar = 0.28; break; case 998: bar = 0.28; break; case 999: bar = 0.28; break; case 1000: bar = 0.28; break; case 1001: bar = 0.28; break; case 1002: bar = 0.28; break; case 1003: bar = 0.28; break; case 1004: bar = 0.28; break; case 1005: bar = 0.27; break; case 1006: bar = 0.27; break; case 1007: bar = 0.27; break; case 1008: bar = 0.27; break; case 1009: bar = 0.27; break; case 1010: bar = 0.27; break; case 1011: bar = 0.27; break; case 1012: bar = 0.27; break; case 1013: bar = 0.27; break; case 1014: bar = 0.26; break; case 1015: bar = 0.26; break; case 1016: bar = 0.26; break; case 1017: bar = 0.26; break; case 1018: bar = 0.26; break; case 1019: bar = 0.26; break; case 1020: bar = 0.26; break; case 1021: bar = 0.26; break; case 1022: bar = 0.26; break; case 1023: bar = 0.26; break; case 1024: bar = 0.25; break;
case 557: bar = 1.1; break; | case 557: bar = 1.1; break; case 558: bar = 1.1; break; case 559: bar = 1.1; break; case 560: bar = 1.09; break; case 561: bar = 1.09; break; case 562: bar = 1.09; break; case 563: bar = 1.08; break; case 564: bar = 1.08; break; case 565: bar = 1.08; break; case 566: bar = 1.07; break; case 567: bar = 1.07; break; case 568: bar = 1.07; break; case 569: bar = 1.07; break; case 570: bar = 1.06; break; case 571: bar = 1.06; break; case 572: bar = 1.06; break; case 573: bar = 1.05; break; case 574: bar = 1.05; break; case 575: bar = 1.05; break; case 576: bar = 1.04; break; case 577: bar = 1.04; break; case 578: bar = 1.04; break; case 579: bar = 1.04; break; case 580: bar = 1.03; break; case 581: bar = 1.03; break; case 582: bar = 1.03; break; case 583: bar = 1.02; break; case 584: bar = 1.02; break; case 585: bar = 1.02; break; case 586: bar = 1.02; break; case 587: bar = 1.01; break; case 588: bar = 1.01; break; case 589: bar = 1.01; break; case 590: bar = 1; break; case 591: bar = 1; break; case 592: bar = 1; break; case 593: bar = 1; break; case 594: bar = 0.99; break; case 595: bar = 0.99; break; case 596: bar = 0.99; break; case 597: bar = 0.98; break; case 598: bar = 0.98; break; case 599: bar = 0.98; break; case 600: bar = 0.98; break; case 601: bar = 0.97; break; case 602: bar = 0.97; break; case 603: bar = 0.97; break; case 604: bar = 0.96; break; case 605: bar = 0.96; break; case 606: bar = 0.96; break; case 607: bar = 0.96; break; case 608: bar = 0.95; break; case 609: bar = 0.95; break; case 610: bar = 0.95; break; case 611: bar = 0.95; break; case 612: bar = 0.94; break; case 613: bar = 0.94; break; case 614: bar = 0.94; break; case 615: bar = 0.94; break; case 616: bar = 0.93; break; case 617: bar = 0.93; break; case 618: bar = 0.93; break; case 619: bar = 0.92; break; case 620: bar = 0.92; break; case 621: bar = 0.92; break; case 622: bar = 0.92; break; case 623: bar = 0.91; break; case 624: bar = 0.91; break; case 625: bar = 0.91; break; case 626: bar = 0.91; break; case 627: bar = 0.9; break; case 628: bar = 0.9; break; case 629: bar = 0.9; break; case 630: bar = 0.9; break; case 631: bar = 0.89; break; case 632: bar = 0.89; break; case 633: bar = 0.89; break; case 634: bar = 0.89; break; case 635: bar = 0.88; break; case 636: bar = 0.88; break; case 637: bar = 0.88; break; case 638: bar = 0.88; break; case 639: bar = 0.87; break; case 640: bar = 0.87; break; case 641: bar = 0.87; break; case 642: bar = 0.87; break; case 643: bar = 0.86; break; case 644: bar = 0.86; break; case 645: bar = 0.86; break; case 646: bar = 0.86; break; case 647: bar = 0.85; break; case 648: bar = 0.85; break; case 649: bar = 0.85; break; case 650: bar = 0.85; break; case 651: bar = 0.84; break; case 652: bar = 0.84; break; case 653: bar = 0.84; break; case 654: bar = 0.84; break; case 655: bar = 0.84; break; case 656: bar = 0.83; break; case 657: bar = 0.83; break; case 658: bar = 0.83; break; case 659: bar = 0.83; break; case 660: bar = 0.82; break; case 661: bar = 0.82; break; case 662: bar = 0.82; break; case 663: bar = 0.82; break; case 664: bar = 0.81; break; case 665: bar = 0.81; break; case 666: bar = 0.81; break; case 667: bar = 0.81; break; case 668: bar = 0.81; break; case 669: bar = 0.8; break; case 670: bar = 0.8; break; case 671: bar = 0.8; break; case 672: bar = 0.8; break; case 673: bar = 0.79; break; case 674: bar = 0.79; break; case 675: bar = 0.79; break; case 676: bar = 0.79; break; case 677: bar = 0.78; break; case 678: bar = 0.78; break; case 679: bar = 0.78; break; case 680: bar = 0.78; break; case 681: bar = 0.78; break; case 682: bar = 0.77; break; case 683: bar = 0.77; break; case 684: bar = 0.77; break; case 685: bar = 0.77; break; case 686: bar = 0.77; break; case 687: bar = 0.76; break; case 688: bar = 0.76; break; case 689: bar = 0.76; break; case 690: bar = 0.76; break; case 691: bar = 0.75; break; case 692: bar = 0.75; break; case 693: bar = 0.75; break; case 694: bar = 0.75; break; case 695: bar = 0.75; break; case 696: bar = 0.74; break; case 697: bar = 0.74; break; case 698: bar = 0.74; break; case 699: bar = 0.74; break; case 700: bar = 0.74; break; case 701: bar = 0.73; break; case 702: bar = 0.73; break; case 703: bar = 0.73; break; case 704: bar = 0.73; break; case 705: bar = 0.72; break; case 706: bar = 0.72; break; case 707: bar = 0.72; break; case 708: bar = 0.72; break; case 709: bar = 0.72; break; case 710: bar = 0.71; break; case 711: bar = 0.71; break; case 712: bar = 0.71; break; case 713: bar = 0.71; break; case 714: bar = 0.71; break; case 715: bar = 0.7; break; case 716: bar = 0.7; break; case 717: bar = 0.7; break; case 718: bar = 0.7; break; case 719: bar = 0.7; break; case 720: bar = 0.69; break; case 721: bar = 0.69; break; case 722: bar = 0.69; break; case 723: bar = 0.69; break; case 724: bar = 0.69; break; case 725: bar = 0.68; break; case 726: bar = 0.68; break; case 727: bar = 0.68; break; case 728: bar = 0.68; break; case 729: bar = 0.68; break; case 730: bar = 0.67; break; case 731: bar = 0.67; break; case 732: bar = 0.67; break; case 733: bar = 0.67; break; case 734: bar = 0.67; break; case 735: bar = 0.67; break; case 736: bar = 0.66; break; case 737: bar = 0.66; break; case 738: bar = 0.66; break; case 739: bar = 0.66; break; case 740: bar = 0.66; break; case 741: bar = 0.65; break; case 742: bar = 0.65; break; case 743: bar = 0.65; break; case 744: bar = 0.65; break; case 745: bar = 0.65; break; case 746: bar = 0.64; break; case 747: bar = 0.64; break; case 748: bar = 0.64; break; case 749: bar = 0.64; break; case 750: bar = 0.64; break; case 751: bar = 0.64; break; case 752: bar = 0.63; break; case 753: bar = 0.63; break; case 754: bar = 0.63; break; case 755: bar = 0.63; break; case 756: bar = 0.63; break; case 757: bar = 0.62; break; case 758: bar = 0.62; break; case 759: bar = 0.62; break; case 760: bar = 0.62; break; case 761: bar = 0.62; break; case 762: bar = 0.61; break; case 763: bar = 0.61; break; case 764: bar = 0.61; break; case 765: bar = 0.61; break; case 766: bar = 0.61; break; case 767: bar = 0.61; break; case 768: bar = 0.6; break; case 769: bar = 0.6; break; case 770: bar = 0.6; break; case 771: bar = 0.6; break; case 772: bar = 0.6; break; case 773: bar = 0.6; break; case 774: bar = 0.59; break; case 775: bar = 0.59; break; case 776: bar = 0.59; break; case 777: bar = 0.59; break; case 778: bar = 0.59; break; case 779: bar = 0.59; break; case 780: bar = 0.58; break; case 781: bar = 0.58; break; case 782: bar = 0.58; break; case 783: bar = 0.58; break; case 784: bar = 0.58; break; case 785: bar = 0.57; break; case 786: bar = 0.57; break; case 787: bar = 0.57; break; case 788: bar = 0.57; break; case 789: bar = 0.57; break; case 790: bar = 0.57; break; case 791: bar = 0.56; break; case 792: bar = 0.56; break; case 793: bar = 0.56; break; case 794: bar = 0.56; break; case 795: bar = 0.56; break; case 796: bar = 0.56; break; case 797: bar = 0.55; break; case 798: bar = 0.55; break; case 799: bar = 0.55; break; case 800: bar = 0.55; break; case 801: bar = 0.55; break; case 802: bar = 0.55; break; case 803: bar = 0.54; break; case 804: bar = 0.54; break; case 805: bar = 0.54; break; case 806: bar = 0.54; break; case 807: bar = 0.54; break; case 808: bar = 0.54; break; case 809: bar = 0.53; break; case 810: bar = 0.53; break; case 811: bar = 0.53; break; case 812: bar = 0.53; break; case 813: bar = 0.53; break; case 814: bar = 0.53; break; case 815: bar = 0.53; break; case 816: bar = 0.52; break; case 817: bar = 0.52; break; case 818: bar = 0.52; break; case 819: bar = 0.52; break; case 820: bar = 0.52; break; case 821: bar = 0.52; break; case 822: bar = 0.51; break; case 823: bar = 0.51; break; case 824: bar = 0.51; break; case 825: bar = 0.51; break; case 826: bar = 0.51; break; case 827: bar = 0.51; break; case 828: bar = 0.5; break; case 829: bar = 0.5; break; case 830: bar = 0.5; break; case 831: bar = 0.5; break; case 832: bar = 0.5; break; case 833: bar = 0.5; break; case 834: bar = 0.5; break; case 835: bar = 0.49; break; case 836: bar = 0.49; break; case 837: bar = 0.49; break; case 838: bar = 0.49; break; case 839: bar = 0.49; break; case 840: bar = 0.49; break; case 841: bar = 0.48; break; case 842: bar = 0.48; break; case 843: bar = 0.48; break; case 844: bar = 0.48; break; case 845: bar = 0.48; break; case 846: bar = 0.48; break; case 847: bar = 0.48; break; case 848: bar = 0.47; break; case 849: bar = 0.47; break; case 850: bar = 0.47; break; case 851: bar = 0.47; break; case 852: bar = 0.47; break; case 853: bar = 0.47; break; case 854: bar = 0.47; break; case 855: bar = 0.46; break; case 856: bar = 0.46; break; case 857: bar = 0.46; break; case 858: bar = 0.46; break; case 859: bar = 0.46; break; case 860: bar = 0.46; break; case 861: bar = 0.46; break; case 862: bar = 0.45; break; case 863: bar = 0.45; break; case 864: bar = 0.45; break; case 865: bar = 0.45; break; case 866: bar = 0.45; break; case 867: bar = 0.45; break; case 868: bar = 0.45; break; case 869: bar = 0.44; break; case 870: bar = 0.44; break; case 871: bar = 0.44; break; case 872: bar = 0.44; break; case 873: bar = 0.44; break; case 874: bar = 0.44; break; case 875: bar = 0.44; break; case 876: bar = 0.43; break; case 877: bar = 0.43; break; case 878: bar = 0.43; break; case 879: bar = 0.43; break; case 880: bar = 0.43; break; case 881: bar = 0.43; break; case 882: bar = 0.43; break; case 883: bar = 0.42; break; case 884: bar = 0.42; break; case 885: bar = 0.42; break; case 886: bar = 0.42; break; case 887: bar = 0.42; break; case 888: bar = 0.42; break; case 889: bar = 0.42; break; case 890: bar = 0.41; break; case 891: bar = 0.41; break; case 892: bar = 0.41; break; case 893: bar = 0.41; break; case 894: bar = 0.41; break; case 895: bar = 0.41; break; case 896: bar = 0.41; break; case 897: bar = 0.41; break; case 898: bar = 0.4; break; case 899: bar = 0.4; break; case 900: bar = 0.4; break; case 901: bar = 0.4; break; case 902: bar = 0.4; break; case 903: bar = 0.4; break; case 904: bar = 0.4; break; case 905: bar = 0.39; break; case 906: bar = 0.39; break; case 907: bar = 0.39; break; case 908: bar = 0.39; break; case 909: bar = 0.39; break; case 910: bar = 0.39; break; case 911: bar = 0.39; break; case 912: bar = 0.39; break; case 913: bar = 0.38; break; case 914: bar = 0.38; break; case 915: bar = 0.38; break; case 916: bar = 0.38; break; case 917: bar = 0.38; break; case 918: bar = 0.38; break; case 919: bar = 0.38; break; case 920: bar = 0.38; break; case 921: bar = 0.37; break; case 922: bar = 0.37; break; case 923: bar = 0.37; break; case 924: bar = 0.37; break; case 925: bar = 0.37; break; case 926: bar = 0.37; break; case 927: bar = 0.37; break; case 928: bar = 0.37; break; case 929: bar = 0.36; break; case 930: bar = 0.36; break; case 931: bar = 0.36; break; case 932: bar = 0.36; break; case 933: bar = 0.36; break; case 934: bar = 0.36; break; case 935: bar = 0.36; break; case 936: bar = 0.36; break; case 937: bar = 0.35; break; case 938: bar = 0.35; break; case 939: bar = 0.35; break; case 940: bar = 0.35; break; case 941: bar = 0.35; break; case 942: bar = 0.35; break; case 943: bar = 0.35; break; case 944: bar = 0.35; break; case 945: bar = 0.34; break; case 946: bar = 0.34; break; case 947: bar = 0.34; break; case 948: bar = 0.34; break; case 949: bar = 0.34; break; case 950: bar = 0.34; break; case 951: bar = 0.34; break; case 952: bar = 0.34; break; case 953: bar = 0.33; break; case 954: bar = 0.33; break; case 955: bar = 0.33; break; case 956: bar = 0.33; break; case 957: bar = 0.33; break; case 958: bar = 0.33; break; case 959: bar = 0.33; break; case 960: bar = 0.33; break; case 961: bar = 0.32; break; case 962: bar = 0.32; break; case 963: bar = 0.32; break; case 964: bar = 0.32; break; case 965: bar = 0.32; break; case 966: bar = 0.32; break; case 967: bar = 0.32; break; case 968: bar = 0.32; break; case 969: bar = 0.32; break; case 970: bar = 0.31; break; case 971: bar = 0.31; break; case 972: bar = 0.31; break; case 973: bar = 0.31; break; case 974: bar = 0.31; break; case 975: bar = 0.31; break; case 976: bar = 0.31; break; case 977: bar = 0.31; break; case 978: bar = 0.3; break; case 979: bar = 0.3; break; case 980: bar = 0.3; break; case 981: bar = 0.3; break; case 982: bar = 0.3; break; case 983: bar = 0.3; break; case 984: bar = 0.3; break; case 985: bar = 0.3; break; case 986: bar = 0.3; break; case 987: bar = 0.29; break; case 988: bar = 0.29; break; case 989: bar = 0.29; break; case 990: bar = 0.29; break; case 991: bar = 0.29; break; case 992: bar = 0.29; break; case 993: bar = 0.29; break; case 994: bar = 0.29; break; case 995: bar = 0.29; break; case 996: bar = 0.28; break; case 997: bar = 0.28; break; case 998: bar = 0.28; break; case 999: bar = 0.28; break; case 1000: bar = 0.28; break; case 1001: bar = 0.28; break; case 1002: bar = 0.28; break; case 1003: bar = 0.28; break; case 1004: bar = 0.28; break; case 1005: bar = 0.27; break; case 1006: bar = 0.27; break; case 1007: bar = 0.27; break; case 1008: bar = 0.27; break; case 1009: bar = 0.27; break; case 1010: bar = 0.27; break; case 1011: bar = 0.27; break; case 1012: bar = 0.27; break; case 1013: bar = 0.27; break; case 1014: bar = 0.26; break; case 1015: bar = 0.26; break; case 1016: bar = 0.26; break; case 1017: bar = 0.26; break; case 1018: bar = 0.26; break; case 1019: bar = 0.26; break; case 1020: bar = 0.26; break; case 1021: bar = 0.26; break; case 1022: bar = 0.26; break; case 1023: bar = 0.26; break; case 1024: bar = 0.25; break;
case 558: bar = 1.1; break; | case 558: bar = 1.1; break; case 559: bar = 1.1; break; case 560: bar = 1.09; break; case 561: bar = 1.09; break; case 562: bar = 1.09; break; case 563: bar = 1.08; break; case 564: bar = 1.08; break; case 565: bar = 1.08; break; case 566: bar = 1.07; break; case 567: bar = 1.07; break; case 568: bar = 1.07; break; case 569: bar = 1.07; break; case 570: bar = 1.06; break; case 571: bar = 1.06; break; case 572: bar = 1.06; break; case 573: bar = 1.05; break; case 574: bar = 1.05; break; case 575: bar = 1.05; break; case 576: bar = 1.04; break; case 577: bar = 1.04; break; case 578: bar = 1.04; break; case 579: bar = 1.04; break; case 580: bar = 1.03; break; case 581: bar = 1.03; break; case 582: bar = 1.03; break; case 583: bar = 1.02; break; case 584: bar = 1.02; break; case 585: bar = 1.02; break; case 586: bar = 1.02; break; case 587: bar = 1.01; break; case 588: bar = 1.01; break; case 589: bar = 1.01; break; case 590: bar = 1; break; case 591: bar = 1; break; case 592: bar = 1; break; case 593: bar = 1; break; case 594: bar = 0.99; break; case 595: bar = 0.99; break; case 596: bar = 0.99; break; case 597: bar = 0.98; break; case 598: bar = 0.98; break; case 599: bar = 0.98; break; case 600: bar = 0.98; break; case 601: bar = 0.97; break; case 602: bar = 0.97; break; case 603: bar = 0.97; break; case 604: bar = 0.96; break; case 605: bar = 0.96; break; case 606: bar = 0.96; break; case 607: bar = 0.96; break; case 608: bar = 0.95; break; case 609: bar = 0.95; break; case 610: bar = 0.95; break; case 611: bar = 0.95; break; case 612: bar = 0.94; break; case 613: bar = 0.94; break; case 614: bar = 0.94; break; case 615: bar = 0.94; break; case 616: bar = 0.93; break; case 617: bar = 0.93; break; case 618: bar = 0.93; break; case 619: bar = 0.92; break; case 620: bar = 0.92; break; case 621: bar = 0.92; break; case 622: bar = 0.92; break; case 623: bar = 0.91; break; case 624: bar = 0.91; break; case 625: bar = 0.91; break; case 626: bar = 0.91; break; case 627: bar = 0.9; break; case 628: bar = 0.9; break; case 629: bar = 0.9; break; case 630: bar = 0.9; break; case 631: bar = 0.89; break; case 632: bar = 0.89; break; case 633: bar = 0.89; break; case 634: bar = 0.89; break; case 635: bar = 0.88; break; case 636: bar = 0.88; break; case 637: bar = 0.88; break; case 638: bar = 0.88; break; case 639: bar = 0.87; break; case 640: bar = 0.87; break; case 641: bar = 0.87; break; case 642: bar = 0.87; break; case 643: bar = 0.86; break; case 644: bar = 0.86; break; case 645: bar = 0.86; break; case 646: bar = 0.86; break; case 647: bar = 0.85; break; case 648: bar = 0.85; break; case 649: bar = 0.85; break; case 650: bar = 0.85; break; case 651: bar = 0.84; break; case 652: bar = 0.84; break; case 653: bar = 0.84; break; case 654: bar = 0.84; break; case 655: bar = 0.84; break; case 656: bar = 0.83; break; case 657: bar = 0.83; break; case 658: bar = 0.83; break; case 659: bar = 0.83; break; case 660: bar = 0.82; break; case 661: bar = 0.82; break; case 662: bar = 0.82; break; case 663: bar = 0.82; break; case 664: bar = 0.81; break; case 665: bar = 0.81; break; case 666: bar = 0.81; break; case 667: bar = 0.81; break; case 668: bar = 0.81; break; case 669: bar = 0.8; break; case 670: bar = 0.8; break; case 671: bar = 0.8; break; case 672: bar = 0.8; break; case 673: bar = 0.79; break; case 674: bar = 0.79; break; case 675: bar = 0.79; break; case 676: bar = 0.79; break; case 677: bar = 0.78; break; case 678: bar = 0.78; break; case 679: bar = 0.78; break; case 680: bar = 0.78; break; case 681: bar = 0.78; break; case 682: bar = 0.77; break; case 683: bar = 0.77; break; case 684: bar = 0.77; break; case 685: bar = 0.77; break; case 686: bar = 0.77; break; case 687: bar = 0.76; break; case 688: bar = 0.76; break; case 689: bar = 0.76; break; case 690: bar = 0.76; break; case 691: bar = 0.75; break; case 692: bar = 0.75; break; case 693: bar = 0.75; break; case 694: bar = 0.75; break; case 695: bar = 0.75; break; case 696: bar = 0.74; break; case 697: bar = 0.74; break; case 698: bar = 0.74; break; case 699: bar = 0.74; break; case 700: bar = 0.74; break; case 701: bar = 0.73; break; case 702: bar = 0.73; break; case 703: bar = 0.73; break; case 704: bar = 0.73; break; case 705: bar = 0.72; break; case 706: bar = 0.72; break; case 707: bar = 0.72; break; case 708: bar = 0.72; break; case 709: bar = 0.72; break; case 710: bar = 0.71; break; case 711: bar = 0.71; break; case 712: bar = 0.71; break; case 713: bar = 0.71; break; case 714: bar = 0.71; break; case 715: bar = 0.7; break; case 716: bar = 0.7; break; case 717: bar = 0.7; break; case 718: bar = 0.7; break; case 719: bar = 0.7; break; case 720: bar = 0.69; break; case 721: bar = 0.69; break; case 722: bar = 0.69; break; case 723: bar = 0.69; break; case 724: bar = 0.69; break; case 725: bar = 0.68; break; case 726: bar = 0.68; break; case 727: bar = 0.68; break; case 728: bar = 0.68; break; case 729: bar = 0.68; break; case 730: bar = 0.67; break; case 731: bar = 0.67; break; case 732: bar = 0.67; break; case 733: bar = 0.67; break; case 734: bar = 0.67; break; case 735: bar = 0.67; break; case 736: bar = 0.66; break; case 737: bar = 0.66; break; case 738: bar = 0.66; break; case 739: bar = 0.66; break; case 740: bar = 0.66; break; case 741: bar = 0.65; break; case 742: bar = 0.65; break; case 743: bar = 0.65; break; case 744: bar = 0.65; break; case 745: bar = 0.65; break; case 746: bar = 0.64; break; case 747: bar = 0.64; break; case 748: bar = 0.64; break; case 749: bar = 0.64; break; case 750: bar = 0.64; break; case 751: bar = 0.64; break; case 752: bar = 0.63; break; case 753: bar = 0.63; break; case 754: bar = 0.63; break; case 755: bar = 0.63; break; case 756: bar = 0.63; break; case 757: bar = 0.62; break; case 758: bar = 0.62; break; case 759: bar = 0.62; break; case 760: bar = 0.62; break; case 761: bar = 0.62; break; case 762: bar = 0.61; break; case 763: bar = 0.61; break; case 764: bar = 0.61; break; case 765: bar = 0.61; break; case 766: bar = 0.61; break; case 767: bar = 0.61; break; case 768: bar = 0.6; break; case 769: bar = 0.6; break; case 770: bar = 0.6; break; case 771: bar = 0.6; break; case 772: bar = 0.6; break; case 773: bar = 0.6; break; case 774: bar = 0.59; break; case 775: bar = 0.59; break; case 776: bar = 0.59; break; case 777: bar = 0.59; break; case 778: bar = 0.59; break; case 779: bar = 0.59; break; case 780: bar = 0.58; break; case 781: bar = 0.58; break; case 782: bar = 0.58; break; case 783: bar = 0.58; break; case 784: bar = 0.58; break; case 785: bar = 0.57; break; case 786: bar = 0.57; break; case 787: bar = 0.57; break; case 788: bar = 0.57; break; case 789: bar = 0.57; break; case 790: bar = 0.57; break; case 791: bar = 0.56; break; case 792: bar = 0.56; break; case 793: bar = 0.56; break; case 794: bar = 0.56; break; case 795: bar = 0.56; break; case 796: bar = 0.56; break; case 797: bar = 0.55; break; case 798: bar = 0.55; break; case 799: bar = 0.55; break; case 800: bar = 0.55; break; case 801: bar = 0.55; break; case 802: bar = 0.55; break; case 803: bar = 0.54; break; case 804: bar = 0.54; break; case 805: bar = 0.54; break; case 806: bar = 0.54; break; case 807: bar = 0.54; break; case 808: bar = 0.54; break; case 809: bar = 0.53; break; case 810: bar = 0.53; break; case 811: bar = 0.53; break; case 812: bar = 0.53; break; case 813: bar = 0.53; break; case 814: bar = 0.53; break; case 815: bar = 0.53; break; case 816: bar = 0.52; break; case 817: bar = 0.52; break; case 818: bar = 0.52; break; case 819: bar = 0.52; break; case 820: bar = 0.52; break; case 821: bar = 0.52; break; case 822: bar = 0.51; break; case 823: bar = 0.51; break; case 824: bar = 0.51; break; case 825: bar = 0.51; break; case 826: bar = 0.51; break; case 827: bar = 0.51; break; case 828: bar = 0.5; break; case 829: bar = 0.5; break; case 830: bar = 0.5; break; case 831: bar = 0.5; break; case 832: bar = 0.5; break; case 833: bar = 0.5; break; case 834: bar = 0.5; break; case 835: bar = 0.49; break; case 836: bar = 0.49; break; case 837: bar = 0.49; break; case 838: bar = 0.49; break; case 839: bar = 0.49; break; case 840: bar = 0.49; break; case 841: bar = 0.48; break; case 842: bar = 0.48; break; case 843: bar = 0.48; break; case 844: bar = 0.48; break; case 845: bar = 0.48; break; case 846: bar = 0.48; break; case 847: bar = 0.48; break; case 848: bar = 0.47; break; case 849: bar = 0.47; break; case 850: bar = 0.47; break; case 851: bar = 0.47; break; case 852: bar = 0.47; break; case 853: bar = 0.47; break; case 854: bar = 0.47; break; case 855: bar = 0.46; break; case 856: bar = 0.46; break; case 857: bar = 0.46; break; case 858: bar = 0.46; break; case 859: bar = 0.46; break; case 860: bar = 0.46; break; case 861: bar = 0.46; break; case 862: bar = 0.45; break; case 863: bar = 0.45; break; case 864: bar = 0.45; break; case 865: bar = 0.45; break; case 866: bar = 0.45; break; case 867: bar = 0.45; break; case 868: bar = 0.45; break; case 869: bar = 0.44; break; case 870: bar = 0.44; break; case 871: bar = 0.44; break; case 872: bar = 0.44; break; case 873: bar = 0.44; break; case 874: bar = 0.44; break; case 875: bar = 0.44; break; case 876: bar = 0.43; break; case 877: bar = 0.43; break; case 878: bar = 0.43; break; case 879: bar = 0.43; break; case 880: bar = 0.43; break; case 881: bar = 0.43; break; case 882: bar = 0.43; break; case 883: bar = 0.42; break; case 884: bar = 0.42; break; case 885: bar = 0.42; break; case 886: bar = 0.42; break; case 887: bar = 0.42; break; case 888: bar = 0.42; break; case 889: bar = 0.42; break; case 890: bar = 0.41; break; case 891: bar = 0.41; break; case 892: bar = 0.41; break; case 893: bar = 0.41; break; case 894: bar = 0.41; break; case 895: bar = 0.41; break; case 896: bar = 0.41; break; case 897: bar = 0.41; break; case 898: bar = 0.4; break; case 899: bar = 0.4; break; case 900: bar = 0.4; break; case 901: bar = 0.4; break; case 902: bar = 0.4; break; case 903: bar = 0.4; break; case 904: bar = 0.4; break; case 905: bar = 0.39; break; case 906: bar = 0.39; break; case 907: bar = 0.39; break; case 908: bar = 0.39; break; case 909: bar = 0.39; break; case 910: bar = 0.39; break; case 911: bar = 0.39; break; case 912: bar = 0.39; break; case 913: bar = 0.38; break; case 914: bar = 0.38; break; case 915: bar = 0.38; break; case 916: bar = 0.38; break; case 917: bar = 0.38; break; case 918: bar = 0.38; break; case 919: bar = 0.38; break; case 920: bar = 0.38; break; case 921: bar = 0.37; break; case 922: bar = 0.37; break; case 923: bar = 0.37; break; case 924: bar = 0.37; break; case 925: bar = 0.37; break; case 926: bar = 0.37; break; case 927: bar = 0.37; break; case 928: bar = 0.37; break; case 929: bar = 0.36; break; case 930: bar = 0.36; break; case 931: bar = 0.36; break; case 932: bar = 0.36; break; case 933: bar = 0.36; break; case 934: bar = 0.36; break; case 935: bar = 0.36; break; case 936: bar = 0.36; break; case 937: bar = 0.35; break; case 938: bar = 0.35; break; case 939: bar = 0.35; break; case 940: bar = 0.35; break; case 941: bar = 0.35; break; case 942: bar = 0.35; break; case 943: bar = 0.35; break; case 944: bar = 0.35; break; case 945: bar = 0.34; break; case 946: bar = 0.34; break; case 947: bar = 0.34; break; case 948: bar = 0.34; break; case 949: bar = 0.34; break; case 950: bar = 0.34; break; case 951: bar = 0.34; break; case 952: bar = 0.34; break; case 953: bar = 0.33; break; case 954: bar = 0.33; break; case 955: bar = 0.33; break; case 956: bar = 0.33; break; case 957: bar = 0.33; break; case 958: bar = 0.33; break; case 959: bar = 0.33; break; case 960: bar = 0.33; break; case 961: bar = 0.32; break; case 962: bar = 0.32; break; case 963: bar = 0.32; break; case 964: bar = 0.32; break; case 965: bar = 0.32; break; case 966: bar = 0.32; break; case 967: bar = 0.32; break; case 968: bar = 0.32; break; case 969: bar = 0.32; break; case 970: bar = 0.31; break; case 971: bar = 0.31; break; case 972: bar = 0.31; break; case 973: bar = 0.31; break; case 974: bar = 0.31; break; case 975: bar = 0.31; break; case 976: bar = 0.31; break; case 977: bar = 0.31; break; case 978: bar = 0.3; break; case 979: bar = 0.3; break; case 980: bar = 0.3; break; case 981: bar = 0.3; break; case 982: bar = 0.3; break; case 983: bar = 0.3; break; case 984: bar = 0.3; break; case 985: bar = 0.3; break; case 986: bar = 0.3; break; case 987: bar = 0.29; break; case 988: bar = 0.29; break; case 989: bar = 0.29; break; case 990: bar = 0.29; break; case 991: bar = 0.29; break; case 992: bar = 0.29; break; case 993: bar = 0.29; break; case 994: bar = 0.29; break; case 995: bar = 0.29; break; case 996: bar = 0.28; break; case 997: bar = 0.28; break; case 998: bar = 0.28; break; case 999: bar = 0.28; break; case 1000: bar = 0.28; break; case 1001: bar = 0.28; break; case 1002: bar = 0.28; break; case 1003: bar = 0.28; break; case 1004: bar = 0.28; break; case 1005: bar = 0.27; break; case 1006: bar = 0.27; break; case 1007: bar = 0.27; break; case 1008: bar = 0.27; break; case 1009: bar = 0.27; break; case 1010: bar = 0.27; break; case 1011: bar = 0.27; break; case 1012: bar = 0.27; break; case 1013: bar = 0.27; break; case 1014: bar = 0.26; break; case 1015: bar = 0.26; break; case 1016: bar = 0.26; break; case 1017: bar = 0.26; break; case 1018: bar = 0.26; break; case 1019: bar = 0.26; break; case 1020: bar = 0.26; break; case 1021: bar = 0.26; break; case 1022: bar = 0.26; break; case 1023: bar = 0.26; break; case 1024: bar = 0.25; break;
case 559: bar = 1.1; break; | case 559: bar = 1.1; break; case 560: bar = 1.09; break; case 561: bar = 1.09; break; case 562: bar = 1.09; break; case 563: bar = 1.08; break; case 564: bar = 1.08; break; case 565: bar = 1.08; break; case 566: bar = 1.07; break; case 567: bar = 1.07; break; case 568: bar = 1.07; break; case 569: bar = 1.07; break; case 570: bar = 1.06; break; case 571: bar = 1.06; break; case 572: bar = 1.06; break; case 573: bar = 1.05; break; case 574: bar = 1.05; break; case 575: bar = 1.05; break; case 576: bar = 1.04; break; case 577: bar = 1.04; break; case 578: bar = 1.04; break; case 579: bar = 1.04; break; case 580: bar = 1.03; break; case 581: bar = 1.03; break; case 582: bar = 1.03; break; case 583: bar = 1.02; break; case 584: bar = 1.02; break; case 585: bar = 1.02; break; case 586: bar = 1.02; break; case 587: bar = 1.01; break; case 588: bar = 1.01; break; case 589: bar = 1.01; break; case 590: bar = 1; break; case 591: bar = 1; break; case 592: bar = 1; break; case 593: bar = 1; break; case 594: bar = 0.99; break; case 595: bar = 0.99; break; case 596: bar = 0.99; break; case 597: bar = 0.98; break; case 598: bar = 0.98; break; case 599: bar = 0.98; break; case 600: bar = 0.98; break; case 601: bar = 0.97; break; case 602: bar = 0.97; break; case 603: bar = 0.97; break; case 604: bar = 0.96; break; case 605: bar = 0.96; break; case 606: bar = 0.96; break; case 607: bar = 0.96; break; case 608: bar = 0.95; break; case 609: bar = 0.95; break; case 610: bar = 0.95; break; case 611: bar = 0.95; break; case 612: bar = 0.94; break; case 613: bar = 0.94; break; case 614: bar = 0.94; break; case 615: bar = 0.94; break; case 616: bar = 0.93; break; case 617: bar = 0.93; break; case 618: bar = 0.93; break; case 619: bar = 0.92; break; case 620: bar = 0.92; break; case 621: bar = 0.92; break; case 622: bar = 0.92; break; case 623: bar = 0.91; break; case 624: bar = 0.91; break; case 625: bar = 0.91; break; case 626: bar = 0.91; break; case 627: bar = 0.9; break; case 628: bar = 0.9; break; case 629: bar = 0.9; break; case 630: bar = 0.9; break; case 631: bar = 0.89; break; case 632: bar = 0.89; break; case 633: bar = 0.89; break; case 634: bar = 0.89; break; case 635: bar = 0.88; break; case 636: bar = 0.88; break; case 637: bar = 0.88; break; case 638: bar = 0.88; break; case 639: bar = 0.87; break; case 640: bar = 0.87; break; case 641: bar = 0.87; break; case 642: bar = 0.87; break; case 643: bar = 0.86; break; case 644: bar = 0.86; break; case 645: bar = 0.86; break; case 646: bar = 0.86; break; case 647: bar = 0.85; break; case 648: bar = 0.85; break; case 649: bar = 0.85; break; case 650: bar = 0.85; break; case 651: bar = 0.84; break; case 652: bar = 0.84; break; case 653: bar = 0.84; break; case 654: bar = 0.84; break; case 655: bar = 0.84; break; case 656: bar = 0.83; break; case 657: bar = 0.83; break; case 658: bar = 0.83; break; case 659: bar = 0.83; break; case 660: bar = 0.82; break; case 661: bar = 0.82; break; case 662: bar = 0.82; break; case 663: bar = 0.82; break; case 664: bar = 0.81; break; case 665: bar = 0.81; break; case 666: bar = 0.81; break; case 667: bar = 0.81; break; case 668: bar = 0.81; break; case 669: bar = 0.8; break; case 670: bar = 0.8; break; case 671: bar = 0.8; break; case 672: bar = 0.8; break; case 673: bar = 0.79; break; case 674: bar = 0.79; break; case 675: bar = 0.79; break; case 676: bar = 0.79; break; case 677: bar = 0.78; break; case 678: bar = 0.78; break; case 679: bar = 0.78; break; case 680: bar = 0.78; break; case 681: bar = 0.78; break; case 682: bar = 0.77; break; case 683: bar = 0.77; break; case 684: bar = 0.77; break; case 685: bar = 0.77; break; case 686: bar = 0.77; break; case 687: bar = 0.76; break; case 688: bar = 0.76; break; case 689: bar = 0.76; break; case 690: bar = 0.76; break; case 691: bar = 0.75; break; case 692: bar = 0.75; break; case 693: bar = 0.75; break; case 694: bar = 0.75; break; case 695: bar = 0.75; break; case 696: bar = 0.74; break; case 697: bar = 0.74; break; case 698: bar = 0.74; break; case 699: bar = 0.74; break; case 700: bar = 0.74; break; case 701: bar = 0.73; break; case 702: bar = 0.73; break; case 703: bar = 0.73; break; case 704: bar = 0.73; break; case 705: bar = 0.72; break; case 706: bar = 0.72; break; case 707: bar = 0.72; break; case 708: bar = 0.72; break; case 709: bar = 0.72; break; case 710: bar = 0.71; break; case 711: bar = 0.71; break; case 712: bar = 0.71; break; case 713: bar = 0.71; break; case 714: bar = 0.71; break; case 715: bar = 0.7; break; case 716: bar = 0.7; break; case 717: bar = 0.7; break; case 718: bar = 0.7; break; case 719: bar = 0.7; break; case 720: bar = 0.69; break; case 721: bar = 0.69; break; case 722: bar = 0.69; break; case 723: bar = 0.69; break; case 724: bar = 0.69; break; case 725: bar = 0.68; break; case 726: bar = 0.68; break; case 727: bar = 0.68; break; case 728: bar = 0.68; break; case 729: bar = 0.68; break; case 730: bar = 0.67; break; case 731: bar = 0.67; break; case 732: bar = 0.67; break; case 733: bar = 0.67; break; case 734: bar = 0.67; break; case 735: bar = 0.67; break; case 736: bar = 0.66; break; case 737: bar = 0.66; break; case 738: bar = 0.66; break; case 739: bar = 0.66; break; case 740: bar = 0.66; break; case 741: bar = 0.65; break; case 742: bar = 0.65; break; case 743: bar = 0.65; break; case 744: bar = 0.65; break; case 745: bar = 0.65; break; case 746: bar = 0.64; break; case 747: bar = 0.64; break; case 748: bar = 0.64; break; case 749: bar = 0.64; break; case 750: bar = 0.64; break; case 751: bar = 0.64; break; case 752: bar = 0.63; break; case 753: bar = 0.63; break; case 754: bar = 0.63; break; case 755: bar = 0.63; break; case 756: bar = 0.63; break; case 757: bar = 0.62; break; case 758: bar = 0.62; break; case 759: bar = 0.62; break; case 760: bar = 0.62; break; case 761: bar = 0.62; break; case 762: bar = 0.61; break; case 763: bar = 0.61; break; case 764: bar = 0.61; break; case 765: bar = 0.61; break; case 766: bar = 0.61; break; case 767: bar = 0.61; break; case 768: bar = 0.6; break; case 769: bar = 0.6; break; case 770: bar = 0.6; break; case 771: bar = 0.6; break; case 772: bar = 0.6; break; case 773: bar = 0.6; break; case 774: bar = 0.59; break; case 775: bar = 0.59; break; case 776: bar = 0.59; break; case 777: bar = 0.59; break; case 778: bar = 0.59; break; case 779: bar = 0.59; break; case 780: bar = 0.58; break; case 781: bar = 0.58; break; case 782: bar = 0.58; break; case 783: bar = 0.58; break; case 784: bar = 0.58; break; case 785: bar = 0.57; break; case 786: bar = 0.57; break; case 787: bar = 0.57; break; case 788: bar = 0.57; break; case 789: bar = 0.57; break; case 790: bar = 0.57; break; case 791: bar = 0.56; break; case 792: bar = 0.56; break; case 793: bar = 0.56; break; case 794: bar = 0.56; break; case 795: bar = 0.56; break; case 796: bar = 0.56; break; case 797: bar = 0.55; break; case 798: bar = 0.55; break; case 799: bar = 0.55; break; case 800: bar = 0.55; break; case 801: bar = 0.55; break; case 802: bar = 0.55; break; case 803: bar = 0.54; break; case 804: bar = 0.54; break; case 805: bar = 0.54; break; case 806: bar = 0.54; break; case 807: bar = 0.54; break; case 808: bar = 0.54; break; case 809: bar = 0.53; break; case 810: bar = 0.53; break; case 811: bar = 0.53; break; case 812: bar = 0.53; break; case 813: bar = 0.53; break; case 814: bar = 0.53; break; case 815: bar = 0.53; break; case 816: bar = 0.52; break; case 817: bar = 0.52; break; case 818: bar = 0.52; break; case 819: bar = 0.52; break; case 820: bar = 0.52; break; case 821: bar = 0.52; break; case 822: bar = 0.51; break; case 823: bar = 0.51; break; case 824: bar = 0.51; break; case 825: bar = 0.51; break; case 826: bar = 0.51; break; case 827: bar = 0.51; break; case 828: bar = 0.5; break; case 829: bar = 0.5; break; case 830: bar = 0.5; break; case 831: bar = 0.5; break; case 832: bar = 0.5; break; case 833: bar = 0.5; break; case 834: bar = 0.5; break; case 835: bar = 0.49; break; case 836: bar = 0.49; break; case 837: bar = 0.49; break; case 838: bar = 0.49; break; case 839: bar = 0.49; break; case 840: bar = 0.49; break; case 841: bar = 0.48; break; case 842: bar = 0.48; break; case 843: bar = 0.48; break; case 844: bar = 0.48; break; case 845: bar = 0.48; break; case 846: bar = 0.48; break; case 847: bar = 0.48; break; case 848: bar = 0.47; break; case 849: bar = 0.47; break; case 850: bar = 0.47; break; case 851: bar = 0.47; break; case 852: bar = 0.47; break; case 853: bar = 0.47; break; case 854: bar = 0.47; break; case 855: bar = 0.46; break; case 856: bar = 0.46; break; case 857: bar = 0.46; break; case 858: bar = 0.46; break; case 859: bar = 0.46; break; case 860: bar = 0.46; break; case 861: bar = 0.46; break; case 862: bar = 0.45; break; case 863: bar = 0.45; break; case 864: bar = 0.45; break; case 865: bar = 0.45; break; case 866: bar = 0.45; break; case 867: bar = 0.45; break; case 868: bar = 0.45; break; case 869: bar = 0.44; break; case 870: bar = 0.44; break; case 871: bar = 0.44; break; case 872: bar = 0.44; break; case 873: bar = 0.44; break; case 874: bar = 0.44; break; case 875: bar = 0.44; break; case 876: bar = 0.43; break; case 877: bar = 0.43; break; case 878: bar = 0.43; break; case 879: bar = 0.43; break; case 880: bar = 0.43; break; case 881: bar = 0.43; break; case 882: bar = 0.43; break; case 883: bar = 0.42; break; case 884: bar = 0.42; break; case 885: bar = 0.42; break; case 886: bar = 0.42; break; case 887: bar = 0.42; break; case 888: bar = 0.42; break; case 889: bar = 0.42; break; case 890: bar = 0.41; break; case 891: bar = 0.41; break; case 892: bar = 0.41; break; case 893: bar = 0.41; break; case 894: bar = 0.41; break; case 895: bar = 0.41; break; case 896: bar = 0.41; break; case 897: bar = 0.41; break; case 898: bar = 0.4; break; case 899: bar = 0.4; break; case 900: bar = 0.4; break; case 901: bar = 0.4; break; case 902: bar = 0.4; break; case 903: bar = 0.4; break; case 904: bar = 0.4; break; case 905: bar = 0.39; break; case 906: bar = 0.39; break; case 907: bar = 0.39; break; case 908: bar = 0.39; break; case 909: bar = 0.39; break; case 910: bar = 0.39; break; case 911: bar = 0.39; break; case 912: bar = 0.39; break; case 913: bar = 0.38; break; case 914: bar = 0.38; break; case 915: bar = 0.38; break; case 916: bar = 0.38; break; case 917: bar = 0.38; break; case 918: bar = 0.38; break; case 919: bar = 0.38; break; case 920: bar = 0.38; break; case 921: bar = 0.37; break; case 922: bar = 0.37; break; case 923: bar = 0.37; break; case 924: bar = 0.37; break; case 925: bar = 0.37; break; case 926: bar = 0.37; break; case 927: bar = 0.37; break; case 928: bar = 0.37; break; case 929: bar = 0.36; break; case 930: bar = 0.36; break; case 931: bar = 0.36; break; case 932: bar = 0.36; break; case 933: bar = 0.36; break; case 934: bar = 0.36; break; case 935: bar = 0.36; break; case 936: bar = 0.36; break; case 937: bar = 0.35; break; case 938: bar = 0.35; break; case 939: bar = 0.35; break; case 940: bar = 0.35; break; case 941: bar = 0.35; break; case 942: bar = 0.35; break; case 943: bar = 0.35; break; case 944: bar = 0.35; break; case 945: bar = 0.34; break; case 946: bar = 0.34; break; case 947: bar = 0.34; break; case 948: bar = 0.34; break; case 949: bar = 0.34; break; case 950: bar = 0.34; break; case 951: bar = 0.34; break; case 952: bar = 0.34; break; case 953: bar = 0.33; break; case 954: bar = 0.33; break; case 955: bar = 0.33; break; case 956: bar = 0.33; break; case 957: bar = 0.33; break; case 958: bar = 0.33; break; case 959: bar = 0.33; break; case 960: bar = 0.33; break; case 961: bar = 0.32; break; case 962: bar = 0.32; break; case 963: bar = 0.32; break; case 964: bar = 0.32; break; case 965: bar = 0.32; break; case 966: bar = 0.32; break; case 967: bar = 0.32; break; case 968: bar = 0.32; break; case 969: bar = 0.32; break; case 970: bar = 0.31; break; case 971: bar = 0.31; break; case 972: bar = 0.31; break; case 973: bar = 0.31; break; case 974: bar = 0.31; break; case 975: bar = 0.31; break; case 976: bar = 0.31; break; case 977: bar = 0.31; break; case 978: bar = 0.3; break; case 979: bar = 0.3; break; case 980: bar = 0.3; break; case 981: bar = 0.3; break; case 982: bar = 0.3; break; case 983: bar = 0.3; break; case 984: bar = 0.3; break; case 985: bar = 0.3; break; case 986: bar = 0.3; break; case 987: bar = 0.29; break; case 988: bar = 0.29; break; case 989: bar = 0.29; break; case 990: bar = 0.29; break; case 991: bar = 0.29; break; case 992: bar = 0.29; break; case 993: bar = 0.29; break; case 994: bar = 0.29; break; case 995: bar = 0.29; break; case 996: bar = 0.28; break; case 997: bar = 0.28; break; case 998: bar = 0.28; break; case 999: bar = 0.28; break; case 1000: bar = 0.28; break; case 1001: bar = 0.28; break; case 1002: bar = 0.28; break; case 1003: bar = 0.28; break; case 1004: bar = 0.28; break; case 1005: bar = 0.27; break; case 1006: bar = 0.27; break; case 1007: bar = 0.27; break; case 1008: bar = 0.27; break; case 1009: bar = 0.27; break; case 1010: bar = 0.27; break; case 1011: bar = 0.27; break; case 1012: bar = 0.27; break; case 1013: bar = 0.27; break; case 1014: bar = 0.26; break; case 1015: bar = 0.26; break; case 1016: bar = 0.26; break; case 1017: bar = 0.26; break; case 1018: bar = 0.26; break; case 1019: bar = 0.26; break; case 1020: bar = 0.26; break; case 1021: bar = 0.26; break; case 1022: bar = 0.26; break; case 1023: bar = 0.26; break; case 1024: bar = 0.25; break;
case 560: bar = 1.09; break; | case 560: bar = 1.09; break; case 561: bar = 1.09; break; case 562: bar = 1.09; break; case 563: bar = 1.08; break; case 564: bar = 1.08; break; case 565: bar = 1.08; break; case 566: bar = 1.07; break; case 567: bar = 1.07; break; case 568: bar = 1.07; break; case 569: bar = 1.07; break; case 570: bar = 1.06; break; case 571: bar = 1.06; break; case 572: bar = 1.06; break; case 573: bar = 1.05; break; case 574: bar = 1.05; break; case 575: bar = 1.05; break; case 576: bar = 1.04; break; case 577: bar = 1.04; break; case 578: bar = 1.04; break; case 579: bar = 1.04; break; case 580: bar = 1.03; break; case 581: bar = 1.03; break; case 582: bar = 1.03; break; case 583: bar = 1.02; break; case 584: bar = 1.02; break; case 585: bar = 1.02; break; case 586: bar = 1.02; break; case 587: bar = 1.01; break; case 588: bar = 1.01; break; case 589: bar = 1.01; break; case 590: bar = 1; break; case 591: bar = 1; break; case 592: bar = 1; break; case 593: bar = 1; break; case 594: bar = 0.99; break; case 595: bar = 0.99; break; case 596: bar = 0.99; break; case 597: bar = 0.98; break; case 598: bar = 0.98; break; case 599: bar = 0.98; break; case 600: bar = 0.98; break; case 601: bar = 0.97; break; case 602: bar = 0.97; break; case 603: bar = 0.97; break; case 604: bar = 0.96; break; case 605: bar = 0.96; break; case 606: bar = 0.96; break; case 607: bar = 0.96; break; case 608: bar = 0.95; break; case 609: bar = 0.95; break; case 610: bar = 0.95; break; case 611: bar = 0.95; break; case 612: bar = 0.94; break; case 613: bar = 0.94; break; case 614: bar = 0.94; break; case 615: bar = 0.94; break; case 616: bar = 0.93; break; case 617: bar = 0.93; break; case 618: bar = 0.93; break; case 619: bar = 0.92; break; case 620: bar = 0.92; break; case 621: bar = 0.92; break; case 622: bar = 0.92; break; case 623: bar = 0.91; break; case 624: bar = 0.91; break; case 625: bar = 0.91; break; case 626: bar = 0.91; break; case 627: bar = 0.9; break; case 628: bar = 0.9; break; case 629: bar = 0.9; break; case 630: bar = 0.9; break; case 631: bar = 0.89; break; case 632: bar = 0.89; break; case 633: bar = 0.89; break; case 634: bar = 0.89; break; case 635: bar = 0.88; break; case 636: bar = 0.88; break; case 637: bar = 0.88; break; case 638: bar = 0.88; break; case 639: bar = 0.87; break; case 640: bar = 0.87; break; case 641: bar = 0.87; break; case 642: bar = 0.87; break; case 643: bar = 0.86; break; case 644: bar = 0.86; break; case 645: bar = 0.86; break; case 646: bar = 0.86; break; case 647: bar = 0.85; break; case 648: bar = 0.85; break; case 649: bar = 0.85; break; case 650: bar = 0.85; break; case 651: bar = 0.84; break; case 652: bar = 0.84; break; case 653: bar = 0.84; break; case 654: bar = 0.84; break; case 655: bar = 0.84; break; case 656: bar = 0.83; break; case 657: bar = 0.83; break; case 658: bar = 0.83; break; case 659: bar = 0.83; break; case 660: bar = 0.82; break; case 661: bar = 0.82; break; case 662: bar = 0.82; break; case 663: bar = 0.82; break; case 664: bar = 0.81; break; case 665: bar = 0.81; break; case 666: bar = 0.81; break; case 667: bar = 0.81; break; case 668: bar = 0.81; break; case 669: bar = 0.8; break; case 670: bar = 0.8; break; case 671: bar = 0.8; break; case 672: bar = 0.8; break; case 673: bar = 0.79; break; case 674: bar = 0.79; break; case 675: bar = 0.79; break; case 676: bar = 0.79; break; case 677: bar = 0.78; break; case 678: bar = 0.78; break; case 679: bar = 0.78; break; case 680: bar = 0.78; break; case 681: bar = 0.78; break; case 682: bar = 0.77; break; case 683: bar = 0.77; break; case 684: bar = 0.77; break; case 685: bar = 0.77; break; case 686: bar = 0.77; break; case 687: bar = 0.76; break; case 688: bar = 0.76; break; case 689: bar = 0.76; break; case 690: bar = 0.76; break; case 691: bar = 0.75; break; case 692: bar = 0.75; break; case 693: bar = 0.75; break; case 694: bar = 0.75; break; case 695: bar = 0.75; break; case 696: bar = 0.74; break; case 697: bar = 0.74; break; case 698: bar = 0.74; break; case 699: bar = 0.74; break; case 700: bar = 0.74; break; case 701: bar = 0.73; break; case 702: bar = 0.73; break; case 703: bar = 0.73; break; case 704: bar = 0.73; break; case 705: bar = 0.72; break; case 706: bar = 0.72; break; case 707: bar = 0.72; break; case 708: bar = 0.72; break; case 709: bar = 0.72; break; case 710: bar = 0.71; break; case 711: bar = 0.71; break; case 712: bar = 0.71; break; case 713: bar = 0.71; break; case 714: bar = 0.71; break; case 715: bar = 0.7; break; case 716: bar = 0.7; break; case 717: bar = 0.7; break; case 718: bar = 0.7; break; case 719: bar = 0.7; break; case 720: bar = 0.69; break; case 721: bar = 0.69; break; case 722: bar = 0.69; break; case 723: bar = 0.69; break; case 724: bar = 0.69; break; case 725: bar = 0.68; break; case 726: bar = 0.68; break; case 727: bar = 0.68; break; case 728: bar = 0.68; break; case 729: bar = 0.68; break; case 730: bar = 0.67; break; case 731: bar = 0.67; break; case 732: bar = 0.67; break; case 733: bar = 0.67; break; case 734: bar = 0.67; break; case 735: bar = 0.67; break; case 736: bar = 0.66; break; case 737: bar = 0.66; break; case 738: bar = 0.66; break; case 739: bar = 0.66; break; case 740: bar = 0.66; break; case 741: bar = 0.65; break; case 742: bar = 0.65; break; case 743: bar = 0.65; break; case 744: bar = 0.65; break; case 745: bar = 0.65; break; case 746: bar = 0.64; break; case 747: bar = 0.64; break; case 748: bar = 0.64; break; case 749: bar = 0.64; break; case 750: bar = 0.64; break; case 751: bar = 0.64; break; case 752: bar = 0.63; break; case 753: bar = 0.63; break; case 754: bar = 0.63; break; case 755: bar = 0.63; break; case 756: bar = 0.63; break; case 757: bar = 0.62; break; case 758: bar = 0.62; break; case 759: bar = 0.62; break; case 760: bar = 0.62; break; case 761: bar = 0.62; break; case 762: bar = 0.61; break; case 763: bar = 0.61; break; case 764: bar = 0.61; break; case 765: bar = 0.61; break; case 766: bar = 0.61; break; case 767: bar = 0.61; break; case 768: bar = 0.6; break; case 769: bar = 0.6; break; case 770: bar = 0.6; break; case 771: bar = 0.6; break; case 772: bar = 0.6; break; case 773: bar = 0.6; break; case 774: bar = 0.59; break; case 775: bar = 0.59; break; case 776: bar = 0.59; break; case 777: bar = 0.59; break; case 778: bar = 0.59; break; case 779: bar = 0.59; break; case 780: bar = 0.58; break; case 781: bar = 0.58; break; case 782: bar = 0.58; break; case 783: bar = 0.58; break; case 784: bar = 0.58; break; case 785: bar = 0.57; break; case 786: bar = 0.57; break; case 787: bar = 0.57; break; case 788: bar = 0.57; break; case 789: bar = 0.57; break; case 790: bar = 0.57; break; case 791: bar = 0.56; break; case 792: bar = 0.56; break; case 793: bar = 0.56; break; case 794: bar = 0.56; break; case 795: bar = 0.56; break; case 796: bar = 0.56; break; case 797: bar = 0.55; break; case 798: bar = 0.55; break; case 799: bar = 0.55; break; case 800: bar = 0.55; break; case 801: bar = 0.55; break; case 802: bar = 0.55; break; case 803: bar = 0.54; break; case 804: bar = 0.54; break; case 805: bar = 0.54; break; case 806: bar = 0.54; break; case 807: bar = 0.54; break; case 808: bar = 0.54; break; case 809: bar = 0.53; break; case 810: bar = 0.53; break; case 811: bar = 0.53; break; case 812: bar = 0.53; break; case 813: bar = 0.53; break; case 814: bar = 0.53; break; case 815: bar = 0.53; break; case 816: bar = 0.52; break; case 817: bar = 0.52; break; case 818: bar = 0.52; break; case 819: bar = 0.52; break; case 820: bar = 0.52; break; case 821: bar = 0.52; break; case 822: bar = 0.51; break; case 823: bar = 0.51; break; case 824: bar = 0.51; break; case 825: bar = 0.51; break; case 826: bar = 0.51; break; case 827: bar = 0.51; break; case 828: bar = 0.5; break; case 829: bar = 0.5; break; case 830: bar = 0.5; break; case 831: bar = 0.5; break; case 832: bar = 0.5; break; case 833: bar = 0.5; break; case 834: bar = 0.5; break; case 835: bar = 0.49; break; case 836: bar = 0.49; break; case 837: bar = 0.49; break; case 838: bar = 0.49; break; case 839: bar = 0.49; break; case 840: bar = 0.49; break; case 841: bar = 0.48; break; case 842: bar = 0.48; break; case 843: bar = 0.48; break; case 844: bar = 0.48; break; case 845: bar = 0.48; break; case 846: bar = 0.48; break; case 847: bar = 0.48; break; case 848: bar = 0.47; break; case 849: bar = 0.47; break; case 850: bar = 0.47; break; case 851: bar = 0.47; break; case 852: bar = 0.47; break; case 853: bar = 0.47; break; case 854: bar = 0.47; break; case 855: bar = 0.46; break; case 856: bar = 0.46; break; case 857: bar = 0.46; break; case 858: bar = 0.46; break; case 859: bar = 0.46; break; case 860: bar = 0.46; break; case 861: bar = 0.46; break; case 862: bar = 0.45; break; case 863: bar = 0.45; break; case 864: bar = 0.45; break; case 865: bar = 0.45; break; case 866: bar = 0.45; break; case 867: bar = 0.45; break; case 868: bar = 0.45; break; case 869: bar = 0.44; break; case 870: bar = 0.44; break; case 871: bar = 0.44; break; case 872: bar = 0.44; break; case 873: bar = 0.44; break; case 874: bar = 0.44; break; case 875: bar = 0.44; break; case 876: bar = 0.43; break; case 877: bar = 0.43; break; case 878: bar = 0.43; break; case 879: bar = 0.43; break; case 880: bar = 0.43; break; case 881: bar = 0.43; break; case 882: bar = 0.43; break; case 883: bar = 0.42; break; case 884: bar = 0.42; break; case 885: bar = 0.42; break; case 886: bar = 0.42; break; case 887: bar = 0.42; break; case 888: bar = 0.42; break; case 889: bar = 0.42; break; case 890: bar = 0.41; break; case 891: bar = 0.41; break; case 892: bar = 0.41; break; case 893: bar = 0.41; break; case 894: bar = 0.41; break; case 895: bar = 0.41; break; case 896: bar = 0.41; break; case 897: bar = 0.41; break; case 898: bar = 0.4; break; case 899: bar = 0.4; break; case 900: bar = 0.4; break; case 901: bar = 0.4; break; case 902: bar = 0.4; break; case 903: bar = 0.4; break; case 904: bar = 0.4; break; case 905: bar = 0.39; break; case 906: bar = 0.39; break; case 907: bar = 0.39; break; case 908: bar = 0.39; break; case 909: bar = 0.39; break; case 910: bar = 0.39; break; case 911: bar = 0.39; break; case 912: bar = 0.39; break; case 913: bar = 0.38; break; case 914: bar = 0.38; break; case 915: bar = 0.38; break; case 916: bar = 0.38; break; case 917: bar = 0.38; break; case 918: bar = 0.38; break; case 919: bar = 0.38; break; case 920: bar = 0.38; break; case 921: bar = 0.37; break; case 922: bar = 0.37; break; case 923: bar = 0.37; break; case 924: bar = 0.37; break; case 925: bar = 0.37; break; case 926: bar = 0.37; break; case 927: bar = 0.37; break; case 928: bar = 0.37; break; case 929: bar = 0.36; break; case 930: bar = 0.36; break; case 931: bar = 0.36; break; case 932: bar = 0.36; break; case 933: bar = 0.36; break; case 934: bar = 0.36; break; case 935: bar = 0.36; break; case 936: bar = 0.36; break; case 937: bar = 0.35; break; case 938: bar = 0.35; break; case 939: bar = 0.35; break; case 940: bar = 0.35; break; case 941: bar = 0.35; break; case 942: bar = 0.35; break; case 943: bar = 0.35; break; case 944: bar = 0.35; break; case 945: bar = 0.34; break; case 946: bar = 0.34; break; case 947: bar = 0.34; break; case 948: bar = 0.34; break; case 949: bar = 0.34; break; case 950: bar = 0.34; break; case 951: bar = 0.34; break; case 952: bar = 0.34; break; case 953: bar = 0.33; break; case 954: bar = 0.33; break; case 955: bar = 0.33; break; case 956: bar = 0.33; break; case 957: bar = 0.33; break; case 958: bar = 0.33; break; case 959: bar = 0.33; break; case 960: bar = 0.33; break; case 961: bar = 0.32; break; case 962: bar = 0.32; break; case 963: bar = 0.32; break; case 964: bar = 0.32; break; case 965: bar = 0.32; break; case 966: bar = 0.32; break; case 967: bar = 0.32; break; case 968: bar = 0.32; break; case 969: bar = 0.32; break; case 970: bar = 0.31; break; case 971: bar = 0.31; break; case 972: bar = 0.31; break; case 973: bar = 0.31; break; case 974: bar = 0.31; break; case 975: bar = 0.31; break; case 976: bar = 0.31; break; case 977: bar = 0.31; break; case 978: bar = 0.3; break; case 979: bar = 0.3; break; case 980: bar = 0.3; break; case 981: bar = 0.3; break; case 982: bar = 0.3; break; case 983: bar = 0.3; break; case 984: bar = 0.3; break; case 985: bar = 0.3; break; case 986: bar = 0.3; break; case 987: bar = 0.29; break; case 988: bar = 0.29; break; case 989: bar = 0.29; break; case 990: bar = 0.29; break; case 991: bar = 0.29; break; case 992: bar = 0.29; break; case 993: bar = 0.29; break; case 994: bar = 0.29; break; case 995: bar = 0.29; break; case 996: bar = 0.28; break; case 997: bar = 0.28; break; case 998: bar = 0.28; break; case 999: bar = 0.28; break; case 1000: bar = 0.28; break; case 1001: bar = 0.28; break; case 1002: bar = 0.28; break; case 1003: bar = 0.28; break; case 1004: bar = 0.28; break; case 1005: bar = 0.27; break; case 1006: bar = 0.27; break; case 1007: bar = 0.27; break; case 1008: bar = 0.27; break; case 1009: bar = 0.27; break; case 1010: bar = 0.27; break; case 1011: bar = 0.27; break; case 1012: bar = 0.27; break; case 1013: bar = 0.27; break; case 1014: bar = 0.26; break; case 1015: bar = 0.26; break; case 1016: bar = 0.26; break; case 1017: bar = 0.26; break; case 1018: bar = 0.26; break; case 1019: bar = 0.26; break; case 1020: bar = 0.26; break; case 1021: bar = 0.26; break; case 1022: bar = 0.26; break; case 1023: bar = 0.26; break; case 1024: bar = 0.25; break;
case 561: bar = 1.09; break; | case 561: bar = 1.09; break; case 562: bar = 1.09; break; case 563: bar = 1.08; break; case 564: bar = 1.08; break; case 565: bar = 1.08; break; case 566: bar = 1.07; break; case 567: bar = 1.07; break; case 568: bar = 1.07; break; case 569: bar = 1.07; break; case 570: bar = 1.06; break; case 571: bar = 1.06; break; case 572: bar = 1.06; break; case 573: bar = 1.05; break; case 574: bar = 1.05; break; case 575: bar = 1.05; break; case 576: bar = 1.04; break; case 577: bar = 1.04; break; case 578: bar = 1.04; break; case 579: bar = 1.04; break; case 580: bar = 1.03; break; case 581: bar = 1.03; break; case 582: bar = 1.03; break; case 583: bar = 1.02; break; case 584: bar = 1.02; break; case 585: bar = 1.02; break; case 586: bar = 1.02; break; case 587: bar = 1.01; break; case 588: bar = 1.01; break; case 589: bar = 1.01; break; case 590: bar = 1; break; case 591: bar = 1; break; case 592: bar = 1; break; case 593: bar = 1; break; case 594: bar = 0.99; break; case 595: bar = 0.99; break; case 596: bar = 0.99; break; case 597: bar = 0.98; break; case 598: bar = 0.98; break; case 599: bar = 0.98; break; case 600: bar = 0.98; break; case 601: bar = 0.97; break; case 602: bar = 0.97; break; case 603: bar = 0.97; break; case 604: bar = 0.96; break; case 605: bar = 0.96; break; case 606: bar = 0.96; break; case 607: bar = 0.96; break; case 608: bar = 0.95; break; case 609: bar = 0.95; break; case 610: bar = 0.95; break; case 611: bar = 0.95; break; case 612: bar = 0.94; break; case 613: bar = 0.94; break; case 614: bar = 0.94; break; case 615: bar = 0.94; break; case 616: bar = 0.93; break; case 617: bar = 0.93; break; case 618: bar = 0.93; break; case 619: bar = 0.92; break; case 620: bar = 0.92; break; case 621: bar = 0.92; break; case 622: bar = 0.92; break; case 623: bar = 0.91; break; case 624: bar = 0.91; break; case 625: bar = 0.91; break; case 626: bar = 0.91; break; case 627: bar = 0.9; break; case 628: bar = 0.9; break; case 629: bar = 0.9; break; case 630: bar = 0.9; break; case 631: bar = 0.89; break; case 632: bar = 0.89; break; case 633: bar = 0.89; break; case 634: bar = 0.89; break; case 635: bar = 0.88; break; case 636: bar = 0.88; break; case 637: bar = 0.88; break; case 638: bar = 0.88; break; case 639: bar = 0.87; break; case 640: bar = 0.87; break; case 641: bar = 0.87; break; case 642: bar = 0.87; break; case 643: bar = 0.86; break; case 644: bar = 0.86; break; case 645: bar = 0.86; break; case 646: bar = 0.86; break; case 647: bar = 0.85; break; case 648: bar = 0.85; break; case 649: bar = 0.85; break; case 650: bar = 0.85; break; case 651: bar = 0.84; break; case 652: bar = 0.84; break; case 653: bar = 0.84; break; case 654: bar = 0.84; break; case 655: bar = 0.84; break; case 656: bar = 0.83; break; case 657: bar = 0.83; break; case 658: bar = 0.83; break; case 659: bar = 0.83; break; case 660: bar = 0.82; break; case 661: bar = 0.82; break; case 662: bar = 0.82; break; case 663: bar = 0.82; break; case 664: bar = 0.81; break; case 665: bar = 0.81; break; case 666: bar = 0.81; break; case 667: bar = 0.81; break; case 668: bar = 0.81; break; case 669: bar = 0.8; break; case 670: bar = 0.8; break; case 671: bar = 0.8; break; case 672: bar = 0.8; break; case 673: bar = 0.79; break; case 674: bar = 0.79; break; case 675: bar = 0.79; break; case 676: bar = 0.79; break; case 677: bar = 0.78; break; case 678: bar = 0.78; break; case 679: bar = 0.78; break; case 680: bar = 0.78; break; case 681: bar = 0.78; break; case 682: bar = 0.77; break; case 683: bar = 0.77; break; case 684: bar = 0.77; break; case 685: bar = 0.77; break; case 686: bar = 0.77; break; case 687: bar = 0.76; break; case 688: bar = 0.76; break; case 689: bar = 0.76; break; case 690: bar = 0.76; break; case 691: bar = 0.75; break; case 692: bar = 0.75; break; case 693: bar = 0.75; break; case 694: bar = 0.75; break; case 695: bar = 0.75; break; case 696: bar = 0.74; break; case 697: bar = 0.74; break; case 698: bar = 0.74; break; case 699: bar = 0.74; break; case 700: bar = 0.74; break; case 701: bar = 0.73; break; case 702: bar = 0.73; break; case 703: bar = 0.73; break; case 704: bar = 0.73; break; case 705: bar = 0.72; break; case 706: bar = 0.72; break; case 707: bar = 0.72; break; case 708: bar = 0.72; break; case 709: bar = 0.72; break; case 710: bar = 0.71; break; case 711: bar = 0.71; break; case 712: bar = 0.71; break; case 713: bar = 0.71; break; case 714: bar = 0.71; break; case 715: bar = 0.7; break; case 716: bar = 0.7; break; case 717: bar = 0.7; break; case 718: bar = 0.7; break; case 719: bar = 0.7; break; case 720: bar = 0.69; break; case 721: bar = 0.69; break; case 722: bar = 0.69; break; case 723: bar = 0.69; break; case 724: bar = 0.69; break; case 725: bar = 0.68; break; case 726: bar = 0.68; break; case 727: bar = 0.68; break; case 728: bar = 0.68; break; case 729: bar = 0.68; break; case 730: bar = 0.67; break; case 731: bar = 0.67; break; case 732: bar = 0.67; break; case 733: bar = 0.67; break; case 734: bar = 0.67; break; case 735: bar = 0.67; break; case 736: bar = 0.66; break; case 737: bar = 0.66; break; case 738: bar = 0.66; break; case 739: bar = 0.66; break; case 740: bar = 0.66; break; case 741: bar = 0.65; break; case 742: bar = 0.65; break; case 743: bar = 0.65; break; case 744: bar = 0.65; break; case 745: bar = 0.65; break; case 746: bar = 0.64; break; case 747: bar = 0.64; break; case 748: bar = 0.64; break; case 749: bar = 0.64; break; case 750: bar = 0.64; break; case 751: bar = 0.64; break; case 752: bar = 0.63; break; case 753: bar = 0.63; break; case 754: bar = 0.63; break; case 755: bar = 0.63; break; case 756: bar = 0.63; break; case 757: bar = 0.62; break; case 758: bar = 0.62; break; case 759: bar = 0.62; break; case 760: bar = 0.62; break; case 761: bar = 0.62; break; case 762: bar = 0.61; break; case 763: bar = 0.61; break; case 764: bar = 0.61; break; case 765: bar = 0.61; break; case 766: bar = 0.61; break; case 767: bar = 0.61; break; case 768: bar = 0.6; break; case 769: bar = 0.6; break; case 770: bar = 0.6; break; case 771: bar = 0.6; break; case 772: bar = 0.6; break; case 773: bar = 0.6; break; case 774: bar = 0.59; break; case 775: bar = 0.59; break; case 776: bar = 0.59; break; case 777: bar = 0.59; break; case 778: bar = 0.59; break; case 779: bar = 0.59; break; case 780: bar = 0.58; break; case 781: bar = 0.58; break; case 782: bar = 0.58; break; case 783: bar = 0.58; break; case 784: bar = 0.58; break; case 785: bar = 0.57; break; case 786: bar = 0.57; break; case 787: bar = 0.57; break; case 788: bar = 0.57; break; case 789: bar = 0.57; break; case 790: bar = 0.57; break; case 791: bar = 0.56; break; case 792: bar = 0.56; break; case 793: bar = 0.56; break; case 794: bar = 0.56; break; case 795: bar = 0.56; break; case 796: bar = 0.56; break; case 797: bar = 0.55; break; case 798: bar = 0.55; break; case 799: bar = 0.55; break; case 800: bar = 0.55; break; case 801: bar = 0.55; break; case 802: bar = 0.55; break; case 803: bar = 0.54; break; case 804: bar = 0.54; break; case 805: bar = 0.54; break; case 806: bar = 0.54; break; case 807: bar = 0.54; break; case 808: bar = 0.54; break; case 809: bar = 0.53; break; case 810: bar = 0.53; break; case 811: bar = 0.53; break; case 812: bar = 0.53; break; case 813: bar = 0.53; break; case 814: bar = 0.53; break; case 815: bar = 0.53; break; case 816: bar = 0.52; break; case 817: bar = 0.52; break; case 818: bar = 0.52; break; case 819: bar = 0.52; break; case 820: bar = 0.52; break; case 821: bar = 0.52; break; case 822: bar = 0.51; break; case 823: bar = 0.51; break; case 824: bar = 0.51; break; case 825: bar = 0.51; break; case 826: bar = 0.51; break; case 827: bar = 0.51; break; case 828: bar = 0.5; break; case 829: bar = 0.5; break; case 830: bar = 0.5; break; case 831: bar = 0.5; break; case 832: bar = 0.5; break; case 833: bar = 0.5; break; case 834: bar = 0.5; break; case 835: bar = 0.49; break; case 836: bar = 0.49; break; case 837: bar = 0.49; break; case 838: bar = 0.49; break; case 839: bar = 0.49; break; case 840: bar = 0.49; break; case 841: bar = 0.48; break; case 842: bar = 0.48; break; case 843: bar = 0.48; break; case 844: bar = 0.48; break; case 845: bar = 0.48; break; case 846: bar = 0.48; break; case 847: bar = 0.48; break; case 848: bar = 0.47; break; case 849: bar = 0.47; break; case 850: bar = 0.47; break; case 851: bar = 0.47; break; case 852: bar = 0.47; break; case 853: bar = 0.47; break; case 854: bar = 0.47; break; case 855: bar = 0.46; break; case 856: bar = 0.46; break; case 857: bar = 0.46; break; case 858: bar = 0.46; break; case 859: bar = 0.46; break; case 860: bar = 0.46; break; case 861: bar = 0.46; break; case 862: bar = 0.45; break; case 863: bar = 0.45; break; case 864: bar = 0.45; break; case 865: bar = 0.45; break; case 866: bar = 0.45; break; case 867: bar = 0.45; break; case 868: bar = 0.45; break; case 869: bar = 0.44; break; case 870: bar = 0.44; break; case 871: bar = 0.44; break; case 872: bar = 0.44; break; case 873: bar = 0.44; break; case 874: bar = 0.44; break; case 875: bar = 0.44; break; case 876: bar = 0.43; break; case 877: bar = 0.43; break; case 878: bar = 0.43; break; case 879: bar = 0.43; break; case 880: bar = 0.43; break; case 881: bar = 0.43; break; case 882: bar = 0.43; break; case 883: bar = 0.42; break; case 884: bar = 0.42; break; case 885: bar = 0.42; break; case 886: bar = 0.42; break; case 887: bar = 0.42; break; case 888: bar = 0.42; break; case 889: bar = 0.42; break; case 890: bar = 0.41; break; case 891: bar = 0.41; break; case 892: bar = 0.41; break; case 893: bar = 0.41; break; case 894: bar = 0.41; break; case 895: bar = 0.41; break; case 896: bar = 0.41; break; case 897: bar = 0.41; break; case 898: bar = 0.4; break; case 899: bar = 0.4; break; case 900: bar = 0.4; break; case 901: bar = 0.4; break; case 902: bar = 0.4; break; case 903: bar = 0.4; break; case 904: bar = 0.4; break; case 905: bar = 0.39; break; case 906: bar = 0.39; break; case 907: bar = 0.39; break; case 908: bar = 0.39; break; case 909: bar = 0.39; break; case 910: bar = 0.39; break; case 911: bar = 0.39; break; case 912: bar = 0.39; break; case 913: bar = 0.38; break; case 914: bar = 0.38; break; case 915: bar = 0.38; break; case 916: bar = 0.38; break; case 917: bar = 0.38; break; case 918: bar = 0.38; break; case 919: bar = 0.38; break; case 920: bar = 0.38; break; case 921: bar = 0.37; break; case 922: bar = 0.37; break; case 923: bar = 0.37; break; case 924: bar = 0.37; break; case 925: bar = 0.37; break; case 926: bar = 0.37; break; case 927: bar = 0.37; break; case 928: bar = 0.37; break; case 929: bar = 0.36; break; case 930: bar = 0.36; break; case 931: bar = 0.36; break; case 932: bar = 0.36; break; case 933: bar = 0.36; break; case 934: bar = 0.36; break; case 935: bar = 0.36; break; case 936: bar = 0.36; break; case 937: bar = 0.35; break; case 938: bar = 0.35; break; case 939: bar = 0.35; break; case 940: bar = 0.35; break; case 941: bar = 0.35; break; case 942: bar = 0.35; break; case 943: bar = 0.35; break; case 944: bar = 0.35; break; case 945: bar = 0.34; break; case 946: bar = 0.34; break; case 947: bar = 0.34; break; case 948: bar = 0.34; break; case 949: bar = 0.34; break; case 950: bar = 0.34; break; case 951: bar = 0.34; break; case 952: bar = 0.34; break; case 953: bar = 0.33; break; case 954: bar = 0.33; break; case 955: bar = 0.33; break; case 956: bar = 0.33; break; case 957: bar = 0.33; break; case 958: bar = 0.33; break; case 959: bar = 0.33; break; case 960: bar = 0.33; break; case 961: bar = 0.32; break; case 962: bar = 0.32; break; case 963: bar = 0.32; break; case 964: bar = 0.32; break; case 965: bar = 0.32; break; case 966: bar = 0.32; break; case 967: bar = 0.32; break; case 968: bar = 0.32; break; case 969: bar = 0.32; break; case 970: bar = 0.31; break; case 971: bar = 0.31; break; case 972: bar = 0.31; break; case 973: bar = 0.31; break; case 974: bar = 0.31; break; case 975: bar = 0.31; break; case 976: bar = 0.31; break; case 977: bar = 0.31; break; case 978: bar = 0.3; break; case 979: bar = 0.3; break; case 980: bar = 0.3; break; case 981: bar = 0.3; break; case 982: bar = 0.3; break; case 983: bar = 0.3; break; case 984: bar = 0.3; break; case 985: bar = 0.3; break; case 986: bar = 0.3; break; case 987: bar = 0.29; break; case 988: bar = 0.29; break; case 989: bar = 0.29; break; case 990: bar = 0.29; break; case 991: bar = 0.29; break; case 992: bar = 0.29; break; case 993: bar = 0.29; break; case 994: bar = 0.29; break; case 995: bar = 0.29; break; case 996: bar = 0.28; break; case 997: bar = 0.28; break; case 998: bar = 0.28; break; case 999: bar = 0.28; break; case 1000: bar = 0.28; break; case 1001: bar = 0.28; break; case 1002: bar = 0.28; break; case 1003: bar = 0.28; break; case 1004: bar = 0.28; break; case 1005: bar = 0.27; break; case 1006: bar = 0.27; break; case 1007: bar = 0.27; break; case 1008: bar = 0.27; break; case 1009: bar = 0.27; break; case 1010: bar = 0.27; break; case 1011: bar = 0.27; break; case 1012: bar = 0.27; break; case 1013: bar = 0.27; break; case 1014: bar = 0.26; break; case 1015: bar = 0.26; break; case 1016: bar = 0.26; break; case 1017: bar = 0.26; break; case 1018: bar = 0.26; break; case 1019: bar = 0.26; break; case 1020: bar = 0.26; break; case 1021: bar = 0.26; break; case 1022: bar = 0.26; break; case 1023: bar = 0.26; break; case 1024: bar = 0.25; break;
case 562: bar = 1.09; break; | case 562: bar = 1.09; break; case 563: bar = 1.08; break; case 564: bar = 1.08; break; case 565: bar = 1.08; break; case 566: bar = 1.07; break; case 567: bar = 1.07; break; case 568: bar = 1.07; break; case 569: bar = 1.07; break; case 570: bar = 1.06; break; case 571: bar = 1.06; break; case 572: bar = 1.06; break; case 573: bar = 1.05; break; case 574: bar = 1.05; break; case 575: bar = 1.05; break; case 576: bar = 1.04; break; case 577: bar = 1.04; break; case 578: bar = 1.04; break; case 579: bar = 1.04; break; case 580: bar = 1.03; break; case 581: bar = 1.03; break; case 582: bar = 1.03; break; case 583: bar = 1.02; break; case 584: bar = 1.02; break; case 585: bar = 1.02; break; case 586: bar = 1.02; break; case 587: bar = 1.01; break; case 588: bar = 1.01; break; case 589: bar = 1.01; break; case 590: bar = 1; break; case 591: bar = 1; break; case 592: bar = 1; break; case 593: bar = 1; break; case 594: bar = 0.99; break; case 595: bar = 0.99; break; case 596: bar = 0.99; break; case 597: bar = 0.98; break; case 598: bar = 0.98; break; case 599: bar = 0.98; break; case 600: bar = 0.98; break; case 601: bar = 0.97; break; case 602: bar = 0.97; break; case 603: bar = 0.97; break; case 604: bar = 0.96; break; case 605: bar = 0.96; break; case 606: bar = 0.96; break; case 607: bar = 0.96; break; case 608: bar = 0.95; break; case 609: bar = 0.95; break; case 610: bar = 0.95; break; case 611: bar = 0.95; break; case 612: bar = 0.94; break; case 613: bar = 0.94; break; case 614: bar = 0.94; break; case 615: bar = 0.94; break; case 616: bar = 0.93; break; case 617: bar = 0.93; break; case 618: bar = 0.93; break; case 619: bar = 0.92; break; case 620: bar = 0.92; break; case 621: bar = 0.92; break; case 622: bar = 0.92; break; case 623: bar = 0.91; break; case 624: bar = 0.91; break; case 625: bar = 0.91; break; case 626: bar = 0.91; break; case 627: bar = 0.9; break; case 628: bar = 0.9; break; case 629: bar = 0.9; break; case 630: bar = 0.9; break; case 631: bar = 0.89; break; case 632: bar = 0.89; break; case 633: bar = 0.89; break; case 634: bar = 0.89; break; case 635: bar = 0.88; break; case 636: bar = 0.88; break; case 637: bar = 0.88; break; case 638: bar = 0.88; break; case 639: bar = 0.87; break; case 640: bar = 0.87; break; case 641: bar = 0.87; break; case 642: bar = 0.87; break; case 643: bar = 0.86; break; case 644: bar = 0.86; break; case 645: bar = 0.86; break; case 646: bar = 0.86; break; case 647: bar = 0.85; break; case 648: bar = 0.85; break; case 649: bar = 0.85; break; case 650: bar = 0.85; break; case 651: bar = 0.84; break; case 652: bar = 0.84; break; case 653: bar = 0.84; break; case 654: bar = 0.84; break; case 655: bar = 0.84; break; case 656: bar = 0.83; break; case 657: bar = 0.83; break; case 658: bar = 0.83; break; case 659: bar = 0.83; break; case 660: bar = 0.82; break; case 661: bar = 0.82; break; case 662: bar = 0.82; break; case 663: bar = 0.82; break; case 664: bar = 0.81; break; case 665: bar = 0.81; break; case 666: bar = 0.81; break; case 667: bar = 0.81; break; case 668: bar = 0.81; break; case 669: bar = 0.8; break; case 670: bar = 0.8; break; case 671: bar = 0.8; break; case 672: bar = 0.8; break; case 673: bar = 0.79; break; case 674: bar = 0.79; break; case 675: bar = 0.79; break; case 676: bar = 0.79; break; case 677: bar = 0.78; break; case 678: bar = 0.78; break; case 679: bar = 0.78; break; case 680: bar = 0.78; break; case 681: bar = 0.78; break; case 682: bar = 0.77; break; case 683: bar = 0.77; break; case 684: bar = 0.77; break; case 685: bar = 0.77; break; case 686: bar = 0.77; break; case 687: bar = 0.76; break; case 688: bar = 0.76; break; case 689: bar = 0.76; break; case 690: bar = 0.76; break; case 691: bar = 0.75; break; case 692: bar = 0.75; break; case 693: bar = 0.75; break; case 694: bar = 0.75; break; case 695: bar = 0.75; break; case 696: bar = 0.74; break; case 697: bar = 0.74; break; case 698: bar = 0.74; break; case 699: bar = 0.74; break; case 700: bar = 0.74; break; case 701: bar = 0.73; break; case 702: bar = 0.73; break; case 703: bar = 0.73; break; case 704: bar = 0.73; break; case 705: bar = 0.72; break; case 706: bar = 0.72; break; case 707: bar = 0.72; break; case 708: bar = 0.72; break; case 709: bar = 0.72; break; case 710: bar = 0.71; break; case 711: bar = 0.71; break; case 712: bar = 0.71; break; case 713: bar = 0.71; break; case 714: bar = 0.71; break; case 715: bar = 0.7; break; case 716: bar = 0.7; break; case 717: bar = 0.7; break; case 718: bar = 0.7; break; case 719: bar = 0.7; break; case 720: bar = 0.69; break; case 721: bar = 0.69; break; case 722: bar = 0.69; break; case 723: bar = 0.69; break; case 724: bar = 0.69; break; case 725: bar = 0.68; break; case 726: bar = 0.68; break; case 727: bar = 0.68; break; case 728: bar = 0.68; break; case 729: bar = 0.68; break; case 730: bar = 0.67; break; case 731: bar = 0.67; break; case 732: bar = 0.67; break; case 733: bar = 0.67; break; case 734: bar = 0.67; break; case 735: bar = 0.67; break; case 736: bar = 0.66; break; case 737: bar = 0.66; break; case 738: bar = 0.66; break; case 739: bar = 0.66; break; case 740: bar = 0.66; break; case 741: bar = 0.65; break; case 742: bar = 0.65; break; case 743: bar = 0.65; break; case 744: bar = 0.65; break; case 745: bar = 0.65; break; case 746: bar = 0.64; break; case 747: bar = 0.64; break; case 748: bar = 0.64; break; case 749: bar = 0.64; break; case 750: bar = 0.64; break; case 751: bar = 0.64; break; case 752: bar = 0.63; break; case 753: bar = 0.63; break; case 754: bar = 0.63; break; case 755: bar = 0.63; break; case 756: bar = 0.63; break; case 757: bar = 0.62; break; case 758: bar = 0.62; break; case 759: bar = 0.62; break; case 760: bar = 0.62; break; case 761: bar = 0.62; break; case 762: bar = 0.61; break; case 763: bar = 0.61; break; case 764: bar = 0.61; break; case 765: bar = 0.61; break; case 766: bar = 0.61; break; case 767: bar = 0.61; break; case 768: bar = 0.6; break; case 769: bar = 0.6; break; case 770: bar = 0.6; break; case 771: bar = 0.6; break; case 772: bar = 0.6; break; case 773: bar = 0.6; break; case 774: bar = 0.59; break; case 775: bar = 0.59; break; case 776: bar = 0.59; break; case 777: bar = 0.59; break; case 778: bar = 0.59; break; case 779: bar = 0.59; break; case 780: bar = 0.58; break; case 781: bar = 0.58; break; case 782: bar = 0.58; break; case 783: bar = 0.58; break; case 784: bar = 0.58; break; case 785: bar = 0.57; break; case 786: bar = 0.57; break; case 787: bar = 0.57; break; case 788: bar = 0.57; break; case 789: bar = 0.57; break; case 790: bar = 0.57; break; case 791: bar = 0.56; break; case 792: bar = 0.56; break; case 793: bar = 0.56; break; case 794: bar = 0.56; break; case 795: bar = 0.56; break; case 796: bar = 0.56; break; case 797: bar = 0.55; break; case 798: bar = 0.55; break; case 799: bar = 0.55; break; case 800: bar = 0.55; break; case 801: bar = 0.55; break; case 802: bar = 0.55; break; case 803: bar = 0.54; break; case 804: bar = 0.54; break; case 805: bar = 0.54; break; case 806: bar = 0.54; break; case 807: bar = 0.54; break; case 808: bar = 0.54; break; case 809: bar = 0.53; break; case 810: bar = 0.53; break; case 811: bar = 0.53; break; case 812: bar = 0.53; break; case 813: bar = 0.53; break; case 814: bar = 0.53; break; case 815: bar = 0.53; break; case 816: bar = 0.52; break; case 817: bar = 0.52; break; case 818: bar = 0.52; break; case 819: bar = 0.52; break; case 820: bar = 0.52; break; case 821: bar = 0.52; break; case 822: bar = 0.51; break; case 823: bar = 0.51; break; case 824: bar = 0.51; break; case 825: bar = 0.51; break; case 826: bar = 0.51; break; case 827: bar = 0.51; break; case 828: bar = 0.5; break; case 829: bar = 0.5; break; case 830: bar = 0.5; break; case 831: bar = 0.5; break; case 832: bar = 0.5; break; case 833: bar = 0.5; break; case 834: bar = 0.5; break; case 835: bar = 0.49; break; case 836: bar = 0.49; break; case 837: bar = 0.49; break; case 838: bar = 0.49; break; case 839: bar = 0.49; break; case 840: bar = 0.49; break; case 841: bar = 0.48; break; case 842: bar = 0.48; break; case 843: bar = 0.48; break; case 844: bar = 0.48; break; case 845: bar = 0.48; break; case 846: bar = 0.48; break; case 847: bar = 0.48; break; case 848: bar = 0.47; break; case 849: bar = 0.47; break; case 850: bar = 0.47; break; case 851: bar = 0.47; break; case 852: bar = 0.47; break; case 853: bar = 0.47; break; case 854: bar = 0.47; break; case 855: bar = 0.46; break; case 856: bar = 0.46; break; case 857: bar = 0.46; break; case 858: bar = 0.46; break; case 859: bar = 0.46; break; case 860: bar = 0.46; break; case 861: bar = 0.46; break; case 862: bar = 0.45; break; case 863: bar = 0.45; break; case 864: bar = 0.45; break; case 865: bar = 0.45; break; case 866: bar = 0.45; break; case 867: bar = 0.45; break; case 868: bar = 0.45; break; case 869: bar = 0.44; break; case 870: bar = 0.44; break; case 871: bar = 0.44; break; case 872: bar = 0.44; break; case 873: bar = 0.44; break; case 874: bar = 0.44; break; case 875: bar = 0.44; break; case 876: bar = 0.43; break; case 877: bar = 0.43; break; case 878: bar = 0.43; break; case 879: bar = 0.43; break; case 880: bar = 0.43; break; case 881: bar = 0.43; break; case 882: bar = 0.43; break; case 883: bar = 0.42; break; case 884: bar = 0.42; break; case 885: bar = 0.42; break; case 886: bar = 0.42; break; case 887: bar = 0.42; break; case 888: bar = 0.42; break; case 889: bar = 0.42; break; case 890: bar = 0.41; break; case 891: bar = 0.41; break; case 892: bar = 0.41; break; case 893: bar = 0.41; break; case 894: bar = 0.41; break; case 895: bar = 0.41; break; case 896: bar = 0.41; break; case 897: bar = 0.41; break; case 898: bar = 0.4; break; case 899: bar = 0.4; break; case 900: bar = 0.4; break; case 901: bar = 0.4; break; case 902: bar = 0.4; break; case 903: bar = 0.4; break; case 904: bar = 0.4; break; case 905: bar = 0.39; break; case 906: bar = 0.39; break; case 907: bar = 0.39; break; case 908: bar = 0.39; break; case 909: bar = 0.39; break; case 910: bar = 0.39; break; case 911: bar = 0.39; break; case 912: bar = 0.39; break; case 913: bar = 0.38; break; case 914: bar = 0.38; break; case 915: bar = 0.38; break; case 916: bar = 0.38; break; case 917: bar = 0.38; break; case 918: bar = 0.38; break; case 919: bar = 0.38; break; case 920: bar = 0.38; break; case 921: bar = 0.37; break; case 922: bar = 0.37; break; case 923: bar = 0.37; break; case 924: bar = 0.37; break; case 925: bar = 0.37; break; case 926: bar = 0.37; break; case 927: bar = 0.37; break; case 928: bar = 0.37; break; case 929: bar = 0.36; break; case 930: bar = 0.36; break; case 931: bar = 0.36; break; case 932: bar = 0.36; break; case 933: bar = 0.36; break; case 934: bar = 0.36; break; case 935: bar = 0.36; break; case 936: bar = 0.36; break; case 937: bar = 0.35; break; case 938: bar = 0.35; break; case 939: bar = 0.35; break; case 940: bar = 0.35; break; case 941: bar = 0.35; break; case 942: bar = 0.35; break; case 943: bar = 0.35; break; case 944: bar = 0.35; break; case 945: bar = 0.34; break; case 946: bar = 0.34; break; case 947: bar = 0.34; break; case 948: bar = 0.34; break; case 949: bar = 0.34; break; case 950: bar = 0.34; break; case 951: bar = 0.34; break; case 952: bar = 0.34; break; case 953: bar = 0.33; break; case 954: bar = 0.33; break; case 955: bar = 0.33; break; case 956: bar = 0.33; break; case 957: bar = 0.33; break; case 958: bar = 0.33; break; case 959: bar = 0.33; break; case 960: bar = 0.33; break; case 961: bar = 0.32; break; case 962: bar = 0.32; break; case 963: bar = 0.32; break; case 964: bar = 0.32; break; case 965: bar = 0.32; break; case 966: bar = 0.32; break; case 967: bar = 0.32; break; case 968: bar = 0.32; break; case 969: bar = 0.32; break; case 970: bar = 0.31; break; case 971: bar = 0.31; break; case 972: bar = 0.31; break; case 973: bar = 0.31; break; case 974: bar = 0.31; break; case 975: bar = 0.31; break; case 976: bar = 0.31; break; case 977: bar = 0.31; break; case 978: bar = 0.3; break; case 979: bar = 0.3; break; case 980: bar = 0.3; break; case 981: bar = 0.3; break; case 982: bar = 0.3; break; case 983: bar = 0.3; break; case 984: bar = 0.3; break; case 985: bar = 0.3; break; case 986: bar = 0.3; break; case 987: bar = 0.29; break; case 988: bar = 0.29; break; case 989: bar = 0.29; break; case 990: bar = 0.29; break; case 991: bar = 0.29; break; case 992: bar = 0.29; break; case 993: bar = 0.29; break; case 994: bar = 0.29; break; case 995: bar = 0.29; break; case 996: bar = 0.28; break; case 997: bar = 0.28; break; case 998: bar = 0.28; break; case 999: bar = 0.28; break; case 1000: bar = 0.28; break; case 1001: bar = 0.28; break; case 1002: bar = 0.28; break; case 1003: bar = 0.28; break; case 1004: bar = 0.28; break; case 1005: bar = 0.27; break; case 1006: bar = 0.27; break; case 1007: bar = 0.27; break; case 1008: bar = 0.27; break; case 1009: bar = 0.27; break; case 1010: bar = 0.27; break; case 1011: bar = 0.27; break; case 1012: bar = 0.27; break; case 1013: bar = 0.27; break; case 1014: bar = 0.26; break; case 1015: bar = 0.26; break; case 1016: bar = 0.26; break; case 1017: bar = 0.26; break; case 1018: bar = 0.26; break; case 1019: bar = 0.26; break; case 1020: bar = 0.26; break; case 1021: bar = 0.26; break; case 1022: bar = 0.26; break; case 1023: bar = 0.26; break; case 1024: bar = 0.25; break;
case 563: bar = 1.08; break; | case 563: bar = 1.08; break; case 564: bar = 1.08; break; case 565: bar = 1.08; break; case 566: bar = 1.07; break; case 567: bar = 1.07; break; case 568: bar = 1.07; break; case 569: bar = 1.07; break; case 570: bar = 1.06; break; case 571: bar = 1.06; break; case 572: bar = 1.06; break; case 573: bar = 1.05; break; case 574: bar = 1.05; break; case 575: bar = 1.05; break; case 576: bar = 1.04; break; case 577: bar = 1.04; break; case 578: bar = 1.04; break; case 579: bar = 1.04; break; case 580: bar = 1.03; break; case 581: bar = 1.03; break; case 582: bar = 1.03; break; case 583: bar = 1.02; break; case 584: bar = 1.02; break; case 585: bar = 1.02; break; case 586: bar = 1.02; break; case 587: bar = 1.01; break; case 588: bar = 1.01; break; case 589: bar = 1.01; break; case 590: bar = 1; break; case 591: bar = 1; break; case 592: bar = 1; break; case 593: bar = 1; break; case 594: bar = 0.99; break; case 595: bar = 0.99; break; case 596: bar = 0.99; break; case 597: bar = 0.98; break; case 598: bar = 0.98; break; case 599: bar = 0.98; break; case 600: bar = 0.98; break; case 601: bar = 0.97; break; case 602: bar = 0.97; break; case 603: bar = 0.97; break; case 604: bar = 0.96; break; case 605: bar = 0.96; break; case 606: bar = 0.96; break; case 607: bar = 0.96; break; case 608: bar = 0.95; break; case 609: bar = 0.95; break; case 610: bar = 0.95; break; case 611: bar = 0.95; break; case 612: bar = 0.94; break; case 613: bar = 0.94; break; case 614: bar = 0.94; break; case 615: bar = 0.94; break; case 616: bar = 0.93; break; case 617: bar = 0.93; break; case 618: bar = 0.93; break; case 619: bar = 0.92; break; case 620: bar = 0.92; break; case 621: bar = 0.92; break; case 622: bar = 0.92; break; case 623: bar = 0.91; break; case 624: bar = 0.91; break; case 625: bar = 0.91; break; case 626: bar = 0.91; break; case 627: bar = 0.9; break; case 628: bar = 0.9; break; case 629: bar = 0.9; break; case 630: bar = 0.9; break; case 631: bar = 0.89; break; case 632: bar = 0.89; break; case 633: bar = 0.89; break; case 634: bar = 0.89; break; case 635: bar = 0.88; break; case 636: bar = 0.88; break; case 637: bar = 0.88; break; case 638: bar = 0.88; break; case 639: bar = 0.87; break; case 640: bar = 0.87; break; case 641: bar = 0.87; break; case 642: bar = 0.87; break; case 643: bar = 0.86; break; case 644: bar = 0.86; break; case 645: bar = 0.86; break; case 646: bar = 0.86; break; case 647: bar = 0.85; break; case 648: bar = 0.85; break; case 649: bar = 0.85; break; case 650: bar = 0.85; break; case 651: bar = 0.84; break; case 652: bar = 0.84; break; case 653: bar = 0.84; break; case 654: bar = 0.84; break; case 655: bar = 0.84; break; case 656: bar = 0.83; break; case 657: bar = 0.83; break; case 658: bar = 0.83; break; case 659: bar = 0.83; break; case 660: bar = 0.82; break; case 661: bar = 0.82; break; case 662: bar = 0.82; break; case 663: bar = 0.82; break; case 664: bar = 0.81; break; case 665: bar = 0.81; break; case 666: bar = 0.81; break; case 667: bar = 0.81; break; case 668: bar = 0.81; break; case 669: bar = 0.8; break; case 670: bar = 0.8; break; case 671: bar = 0.8; break; case 672: bar = 0.8; break; case 673: bar = 0.79; break; case 674: bar = 0.79; break; case 675: bar = 0.79; break; case 676: bar = 0.79; break; case 677: bar = 0.78; break; case 678: bar = 0.78; break; case 679: bar = 0.78; break; case 680: bar = 0.78; break; case 681: bar = 0.78; break; case 682: bar = 0.77; break; case 683: bar = 0.77; break; case 684: bar = 0.77; break; case 685: bar = 0.77; break; case 686: bar = 0.77; break; case 687: bar = 0.76; break; case 688: bar = 0.76; break; case 689: bar = 0.76; break; case 690: bar = 0.76; break; case 691: bar = 0.75; break; case 692: bar = 0.75; break; case 693: bar = 0.75; break; case 694: bar = 0.75; break; case 695: bar = 0.75; break; case 696: bar = 0.74; break; case 697: bar = 0.74; break; case 698: bar = 0.74; break; case 699: bar = 0.74; break; case 700: bar = 0.74; break; case 701: bar = 0.73; break; case 702: bar = 0.73; break; case 703: bar = 0.73; break; case 704: bar = 0.73; break; case 705: bar = 0.72; break; case 706: bar = 0.72; break; case 707: bar = 0.72; break; case 708: bar = 0.72; break; case 709: bar = 0.72; break; case 710: bar = 0.71; break; case 711: bar = 0.71; break; case 712: bar = 0.71; break; case 713: bar = 0.71; break; case 714: bar = 0.71; break; case 715: bar = 0.7; break; case 716: bar = 0.7; break; case 717: bar = 0.7; break; case 718: bar = 0.7; break; case 719: bar = 0.7; break; case 720: bar = 0.69; break; case 721: bar = 0.69; break; case 722: bar = 0.69; break; case 723: bar = 0.69; break; case 724: bar = 0.69; break; case 725: bar = 0.68; break; case 726: bar = 0.68; break; case 727: bar = 0.68; break; case 728: bar = 0.68; break; case 729: bar = 0.68; break; case 730: bar = 0.67; break; case 731: bar = 0.67; break; case 732: bar = 0.67; break; case 733: bar = 0.67; break; case 734: bar = 0.67; break; case 735: bar = 0.67; break; case 736: bar = 0.66; break; case 737: bar = 0.66; break; case 738: bar = 0.66; break; case 739: bar = 0.66; break; case 740: bar = 0.66; break; case 741: bar = 0.65; break; case 742: bar = 0.65; break; case 743: bar = 0.65; break; case 744: bar = 0.65; break; case 745: bar = 0.65; break; case 746: bar = 0.64; break; case 747: bar = 0.64; break; case 748: bar = 0.64; break; case 749: bar = 0.64; break; case 750: bar = 0.64; break; case 751: bar = 0.64; break; case 752: bar = 0.63; break; case 753: bar = 0.63; break; case 754: bar = 0.63; break; case 755: bar = 0.63; break; case 756: bar = 0.63; break; case 757: bar = 0.62; break; case 758: bar = 0.62; break; case 759: bar = 0.62; break; case 760: bar = 0.62; break; case 761: bar = 0.62; break; case 762: bar = 0.61; break; case 763: bar = 0.61; break; case 764: bar = 0.61; break; case 765: bar = 0.61; break; case 766: bar = 0.61; break; case 767: bar = 0.61; break; case 768: bar = 0.6; break; case 769: bar = 0.6; break; case 770: bar = 0.6; break; case 771: bar = 0.6; break; case 772: bar = 0.6; break; case 773: bar = 0.6; break; case 774: bar = 0.59; break; case 775: bar = 0.59; break; case 776: bar = 0.59; break; case 777: bar = 0.59; break; case 778: bar = 0.59; break; case 779: bar = 0.59; break; case 780: bar = 0.58; break; case 781: bar = 0.58; break; case 782: bar = 0.58; break; case 783: bar = 0.58; break; case 784: bar = 0.58; break; case 785: bar = 0.57; break; case 786: bar = 0.57; break; case 787: bar = 0.57; break; case 788: bar = 0.57; break; case 789: bar = 0.57; break; case 790: bar = 0.57; break; case 791: bar = 0.56; break; case 792: bar = 0.56; break; case 793: bar = 0.56; break; case 794: bar = 0.56; break; case 795: bar = 0.56; break; case 796: bar = 0.56; break; case 797: bar = 0.55; break; case 798: bar = 0.55; break; case 799: bar = 0.55; break; case 800: bar = 0.55; break; case 801: bar = 0.55; break; case 802: bar = 0.55; break; case 803: bar = 0.54; break; case 804: bar = 0.54; break; case 805: bar = 0.54; break; case 806: bar = 0.54; break; case 807: bar = 0.54; break; case 808: bar = 0.54; break; case 809: bar = 0.53; break; case 810: bar = 0.53; break; case 811: bar = 0.53; break; case 812: bar = 0.53; break; case 813: bar = 0.53; break; case 814: bar = 0.53; break; case 815: bar = 0.53; break; case 816: bar = 0.52; break; case 817: bar = 0.52; break; case 818: bar = 0.52; break; case 819: bar = 0.52; break; case 820: bar = 0.52; break; case 821: bar = 0.52; break; case 822: bar = 0.51; break; case 823: bar = 0.51; break; case 824: bar = 0.51; break; case 825: bar = 0.51; break; case 826: bar = 0.51; break; case 827: bar = 0.51; break; case 828: bar = 0.5; break; case 829: bar = 0.5; break; case 830: bar = 0.5; break; case 831: bar = 0.5; break; case 832: bar = 0.5; break; case 833: bar = 0.5; break; case 834: bar = 0.5; break; case 835: bar = 0.49; break; case 836: bar = 0.49; break; case 837: bar = 0.49; break; case 838: bar = 0.49; break; case 839: bar = 0.49; break; case 840: bar = 0.49; break; case 841: bar = 0.48; break; case 842: bar = 0.48; break; case 843: bar = 0.48; break; case 844: bar = 0.48; break; case 845: bar = 0.48; break; case 846: bar = 0.48; break; case 847: bar = 0.48; break; case 848: bar = 0.47; break; case 849: bar = 0.47; break; case 850: bar = 0.47; break; case 851: bar = 0.47; break; case 852: bar = 0.47; break; case 853: bar = 0.47; break; case 854: bar = 0.47; break; case 855: bar = 0.46; break; case 856: bar = 0.46; break; case 857: bar = 0.46; break; case 858: bar = 0.46; break; case 859: bar = 0.46; break; case 860: bar = 0.46; break; case 861: bar = 0.46; break; case 862: bar = 0.45; break; case 863: bar = 0.45; break; case 864: bar = 0.45; break; case 865: bar = 0.45; break; case 866: bar = 0.45; break; case 867: bar = 0.45; break; case 868: bar = 0.45; break; case 869: bar = 0.44; break; case 870: bar = 0.44; break; case 871: bar = 0.44; break; case 872: bar = 0.44; break; case 873: bar = 0.44; break; case 874: bar = 0.44; break; case 875: bar = 0.44; break; case 876: bar = 0.43; break; case 877: bar = 0.43; break; case 878: bar = 0.43; break; case 879: bar = 0.43; break; case 880: bar = 0.43; break; case 881: bar = 0.43; break; case 882: bar = 0.43; break; case 883: bar = 0.42; break; case 884: bar = 0.42; break; case 885: bar = 0.42; break; case 886: bar = 0.42; break; case 887: bar = 0.42; break; case 888: bar = 0.42; break; case 889: bar = 0.42; break; case 890: bar = 0.41; break; case 891: bar = 0.41; break; case 892: bar = 0.41; break; case 893: bar = 0.41; break; case 894: bar = 0.41; break; case 895: bar = 0.41; break; case 896: bar = 0.41; break; case 897: bar = 0.41; break; case 898: bar = 0.4; break; case 899: bar = 0.4; break; case 900: bar = 0.4; break; case 901: bar = 0.4; break; case 902: bar = 0.4; break; case 903: bar = 0.4; break; case 904: bar = 0.4; break; case 905: bar = 0.39; break; case 906: bar = 0.39; break; case 907: bar = 0.39; break; case 908: bar = 0.39; break; case 909: bar = 0.39; break; case 910: bar = 0.39; break; case 911: bar = 0.39; break; case 912: bar = 0.39; break; case 913: bar = 0.38; break; case 914: bar = 0.38; break; case 915: bar = 0.38; break; case 916: bar = 0.38; break; case 917: bar = 0.38; break; case 918: bar = 0.38; break; case 919: bar = 0.38; break; case 920: bar = 0.38; break; case 921: bar = 0.37; break; case 922: bar = 0.37; break; case 923: bar = 0.37; break; case 924: bar = 0.37; break; case 925: bar = 0.37; break; case 926: bar = 0.37; break; case 927: bar = 0.37; break; case 928: bar = 0.37; break; case 929: bar = 0.36; break; case 930: bar = 0.36; break; case 931: bar = 0.36; break; case 932: bar = 0.36; break; case 933: bar = 0.36; break; case 934: bar = 0.36; break; case 935: bar = 0.36; break; case 936: bar = 0.36; break; case 937: bar = 0.35; break; case 938: bar = 0.35; break; case 939: bar = 0.35; break; case 940: bar = 0.35; break; case 941: bar = 0.35; break; case 942: bar = 0.35; break; case 943: bar = 0.35; break; case 944: bar = 0.35; break; case 945: bar = 0.34; break; case 946: bar = 0.34; break; case 947: bar = 0.34; break; case 948: bar = 0.34; break; case 949: bar = 0.34; break; case 950: bar = 0.34; break; case 951: bar = 0.34; break; case 952: bar = 0.34; break; case 953: bar = 0.33; break; case 954: bar = 0.33; break; case 955: bar = 0.33; break; case 956: bar = 0.33; break; case 957: bar = 0.33; break; case 958: bar = 0.33; break; case 959: bar = 0.33; break; case 960: bar = 0.33; break; case 961: bar = 0.32; break; case 962: bar = 0.32; break; case 963: bar = 0.32; break; case 964: bar = 0.32; break; case 965: bar = 0.32; break; case 966: bar = 0.32; break; case 967: bar = 0.32; break; case 968: bar = 0.32; break; case 969: bar = 0.32; break; case 970: bar = 0.31; break; case 971: bar = 0.31; break; case 972: bar = 0.31; break; case 973: bar = 0.31; break; case 974: bar = 0.31; break; case 975: bar = 0.31; break; case 976: bar = 0.31; break; case 977: bar = 0.31; break; case 978: bar = 0.3; break; case 979: bar = 0.3; break; case 980: bar = 0.3; break; case 981: bar = 0.3; break; case 982: bar = 0.3; break; case 983: bar = 0.3; break; case 984: bar = 0.3; break; case 985: bar = 0.3; break; case 986: bar = 0.3; break; case 987: bar = 0.29; break; case 988: bar = 0.29; break; case 989: bar = 0.29; break; case 990: bar = 0.29; break; case 991: bar = 0.29; break; case 992: bar = 0.29; break; case 993: bar = 0.29; break; case 994: bar = 0.29; break; case 995: bar = 0.29; break; case 996: bar = 0.28; break; case 997: bar = 0.28; break; case 998: bar = 0.28; break; case 999: bar = 0.28; break; case 1000: bar = 0.28; break; case 1001: bar = 0.28; break; case 1002: bar = 0.28; break; case 1003: bar = 0.28; break; case 1004: bar = 0.28; break; case 1005: bar = 0.27; break; case 1006: bar = 0.27; break; case 1007: bar = 0.27; break; case 1008: bar = 0.27; break; case 1009: bar = 0.27; break; case 1010: bar = 0.27; break; case 1011: bar = 0.27; break; case 1012: bar = 0.27; break; case 1013: bar = 0.27; break; case 1014: bar = 0.26; break; case 1015: bar = 0.26; break; case 1016: bar = 0.26; break; case 1017: bar = 0.26; break; case 1018: bar = 0.26; break; case 1019: bar = 0.26; break; case 1020: bar = 0.26; break; case 1021: bar = 0.26; break; case 1022: bar = 0.26; break; case 1023: bar = 0.26; break; case 1024: bar = 0.25; break;
case 564: bar = 1.08; break; | case 564: bar = 1.08; break; case 565: bar = 1.08; break; case 566: bar = 1.07; break; case 567: bar = 1.07; break; case 568: bar = 1.07; break; case 569: bar = 1.07; break; case 570: bar = 1.06; break; case 571: bar = 1.06; break; case 572: bar = 1.06; break; case 573: bar = 1.05; break; case 574: bar = 1.05; break; case 575: bar = 1.05; break; case 576: bar = 1.04; break; case 577: bar = 1.04; break; case 578: bar = 1.04; break; case 579: bar = 1.04; break; case 580: bar = 1.03; break; case 581: bar = 1.03; break; case 582: bar = 1.03; break; case 583: bar = 1.02; break; case 584: bar = 1.02; break; case 585: bar = 1.02; break; case 586: bar = 1.02; break; case 587: bar = 1.01; break; case 588: bar = 1.01; break; case 589: bar = 1.01; break; case 590: bar = 1; break; case 591: bar = 1; break; case 592: bar = 1; break; case 593: bar = 1; break; case 594: bar = 0.99; break; case 595: bar = 0.99; break; case 596: bar = 0.99; break; case 597: bar = 0.98; break; case 598: bar = 0.98; break; case 599: bar = 0.98; break; case 600: bar = 0.98; break; case 601: bar = 0.97; break; case 602: bar = 0.97; break; case 603: bar = 0.97; break; case 604: bar = 0.96; break; case 605: bar = 0.96; break; case 606: bar = 0.96; break; case 607: bar = 0.96; break; case 608: bar = 0.95; break; case 609: bar = 0.95; break; case 610: bar = 0.95; break; case 611: bar = 0.95; break; case 612: bar = 0.94; break; case 613: bar = 0.94; break; case 614: bar = 0.94; break; case 615: bar = 0.94; break; case 616: bar = 0.93; break; case 617: bar = 0.93; break; case 618: bar = 0.93; break; case 619: bar = 0.92; break; case 620: bar = 0.92; break; case 621: bar = 0.92; break; case 622: bar = 0.92; break; case 623: bar = 0.91; break; case 624: bar = 0.91; break; case 625: bar = 0.91; break; case 626: bar = 0.91; break; case 627: bar = 0.9; break; case 628: bar = 0.9; break; case 629: bar = 0.9; break; case 630: bar = 0.9; break; case 631: bar = 0.89; break; case 632: bar = 0.89; break; case 633: bar = 0.89; break; case 634: bar = 0.89; break; case 635: bar = 0.88; break; case 636: bar = 0.88; break; case 637: bar = 0.88; break; case 638: bar = 0.88; break; case 639: bar = 0.87; break; case 640: bar = 0.87; break; case 641: bar = 0.87; break; case 642: bar = 0.87; break; case 643: bar = 0.86; break; case 644: bar = 0.86; break; case 645: bar = 0.86; break; case 646: bar = 0.86; break; case 647: bar = 0.85; break; case 648: bar = 0.85; break; case 649: bar = 0.85; break; case 650: bar = 0.85; break; case 651: bar = 0.84; break; case 652: bar = 0.84; break; case 653: bar = 0.84; break; case 654: bar = 0.84; break; case 655: bar = 0.84; break; case 656: bar = 0.83; break; case 657: bar = 0.83; break; case 658: bar = 0.83; break; case 659: bar = 0.83; break; case 660: bar = 0.82; break; case 661: bar = 0.82; break; case 662: bar = 0.82; break; case 663: bar = 0.82; break; case 664: bar = 0.81; break; case 665: bar = 0.81; break; case 666: bar = 0.81; break; case 667: bar = 0.81; break; case 668: bar = 0.81; break; case 669: bar = 0.8; break; case 670: bar = 0.8; break; case 671: bar = 0.8; break; case 672: bar = 0.8; break; case 673: bar = 0.79; break; case 674: bar = 0.79; break; case 675: bar = 0.79; break; case 676: bar = 0.79; break; case 677: bar = 0.78; break; case 678: bar = 0.78; break; case 679: bar = 0.78; break; case 680: bar = 0.78; break; case 681: bar = 0.78; break; case 682: bar = 0.77; break; case 683: bar = 0.77; break; case 684: bar = 0.77; break; case 685: bar = 0.77; break; case 686: bar = 0.77; break; case 687: bar = 0.76; break; case 688: bar = 0.76; break; case 689: bar = 0.76; break; case 690: bar = 0.76; break; case 691: bar = 0.75; break; case 692: bar = 0.75; break; case 693: bar = 0.75; break; case 694: bar = 0.75; break; case 695: bar = 0.75; break; case 696: bar = 0.74; break; case 697: bar = 0.74; break; case 698: bar = 0.74; break; case 699: bar = 0.74; break; case 700: bar = 0.74; break; case 701: bar = 0.73; break; case 702: bar = 0.73; break; case 703: bar = 0.73; break; case 704: bar = 0.73; break; case 705: bar = 0.72; break; case 706: bar = 0.72; break; case 707: bar = 0.72; break; case 708: bar = 0.72; break; case 709: bar = 0.72; break; case 710: bar = 0.71; break; case 711: bar = 0.71; break; case 712: bar = 0.71; break; case 713: bar = 0.71; break; case 714: bar = 0.71; break; case 715: bar = 0.7; break; case 716: bar = 0.7; break; case 717: bar = 0.7; break; case 718: bar = 0.7; break; case 719: bar = 0.7; break; case 720: bar = 0.69; break; case 721: bar = 0.69; break; case 722: bar = 0.69; break; case 723: bar = 0.69; break; case 724: bar = 0.69; break; case 725: bar = 0.68; break; case 726: bar = 0.68; break; case 727: bar = 0.68; break; case 728: bar = 0.68; break; case 729: bar = 0.68; break; case 730: bar = 0.67; break; case 731: bar = 0.67; break; case 732: bar = 0.67; break; case 733: bar = 0.67; break; case 734: bar = 0.67; break; case 735: bar = 0.67; break; case 736: bar = 0.66; break; case 737: bar = 0.66; break; case 738: bar = 0.66; break; case 739: bar = 0.66; break; case 740: bar = 0.66; break; case 741: bar = 0.65; break; case 742: bar = 0.65; break; case 743: bar = 0.65; break; case 744: bar = 0.65; break; case 745: bar = 0.65; break; case 746: bar = 0.64; break; case 747: bar = 0.64; break; case 748: bar = 0.64; break; case 749: bar = 0.64; break; case 750: bar = 0.64; break; case 751: bar = 0.64; break; case 752: bar = 0.63; break; case 753: bar = 0.63; break; case 754: bar = 0.63; break; case 755: bar = 0.63; break; case 756: bar = 0.63; break; case 757: bar = 0.62; break; case 758: bar = 0.62; break; case 759: bar = 0.62; break; case 760: bar = 0.62; break; case 761: bar = 0.62; break; case 762: bar = 0.61; break; case 763: bar = 0.61; break; case 764: bar = 0.61; break; case 765: bar = 0.61; break; case 766: bar = 0.61; break; case 767: bar = 0.61; break; case 768: bar = 0.6; break; case 769: bar = 0.6; break; case 770: bar = 0.6; break; case 771: bar = 0.6; break; case 772: bar = 0.6; break; case 773: bar = 0.6; break; case 774: bar = 0.59; break; case 775: bar = 0.59; break; case 776: bar = 0.59; break; case 777: bar = 0.59; break; case 778: bar = 0.59; break; case 779: bar = 0.59; break; case 780: bar = 0.58; break; case 781: bar = 0.58; break; case 782: bar = 0.58; break; case 783: bar = 0.58; break; case 784: bar = 0.58; break; case 785: bar = 0.57; break; case 786: bar = 0.57; break; case 787: bar = 0.57; break; case 788: bar = 0.57; break; case 789: bar = 0.57; break; case 790: bar = 0.57; break; case 791: bar = 0.56; break; case 792: bar = 0.56; break; case 793: bar = 0.56; break; case 794: bar = 0.56; break; case 795: bar = 0.56; break; case 796: bar = 0.56; break; case 797: bar = 0.55; break; case 798: bar = 0.55; break; case 799: bar = 0.55; break; case 800: bar = 0.55; break; case 801: bar = 0.55; break; case 802: bar = 0.55; break; case 803: bar = 0.54; break; case 804: bar = 0.54; break; case 805: bar = 0.54; break; case 806: bar = 0.54; break; case 807: bar = 0.54; break; case 808: bar = 0.54; break; case 809: bar = 0.53; break; case 810: bar = 0.53; break; case 811: bar = 0.53; break; case 812: bar = 0.53; break; case 813: bar = 0.53; break; case 814: bar = 0.53; break; case 815: bar = 0.53; break; case 816: bar = 0.52; break; case 817: bar = 0.52; break; case 818: bar = 0.52; break; case 819: bar = 0.52; break; case 820: bar = 0.52; break; case 821: bar = 0.52; break; case 822: bar = 0.51; break; case 823: bar = 0.51; break; case 824: bar = 0.51; break; case 825: bar = 0.51; break; case 826: bar = 0.51; break; case 827: bar = 0.51; break; case 828: bar = 0.5; break; case 829: bar = 0.5; break; case 830: bar = 0.5; break; case 831: bar = 0.5; break; case 832: bar = 0.5; break; case 833: bar = 0.5; break; case 834: bar = 0.5; break; case 835: bar = 0.49; break; case 836: bar = 0.49; break; case 837: bar = 0.49; break; case 838: bar = 0.49; break; case 839: bar = 0.49; break; case 840: bar = 0.49; break; case 841: bar = 0.48; break; case 842: bar = 0.48; break; case 843: bar = 0.48; break; case 844: bar = 0.48; break; case 845: bar = 0.48; break; case 846: bar = 0.48; break; case 847: bar = 0.48; break; case 848: bar = 0.47; break; case 849: bar = 0.47; break; case 850: bar = 0.47; break; case 851: bar = 0.47; break; case 852: bar = 0.47; break; case 853: bar = 0.47; break; case 854: bar = 0.47; break; case 855: bar = 0.46; break; case 856: bar = 0.46; break; case 857: bar = 0.46; break; case 858: bar = 0.46; break; case 859: bar = 0.46; break; case 860: bar = 0.46; break; case 861: bar = 0.46; break; case 862: bar = 0.45; break; case 863: bar = 0.45; break; case 864: bar = 0.45; break; case 865: bar = 0.45; break; case 866: bar = 0.45; break; case 867: bar = 0.45; break; case 868: bar = 0.45; break; case 869: bar = 0.44; break; case 870: bar = 0.44; break; case 871: bar = 0.44; break; case 872: bar = 0.44; break; case 873: bar = 0.44; break; case 874: bar = 0.44; break; case 875: bar = 0.44; break; case 876: bar = 0.43; break; case 877: bar = 0.43; break; case 878: bar = 0.43; break; case 879: bar = 0.43; break; case 880: bar = 0.43; break; case 881: bar = 0.43; break; case 882: bar = 0.43; break; case 883: bar = 0.42; break; case 884: bar = 0.42; break; case 885: bar = 0.42; break; case 886: bar = 0.42; break; case 887: bar = 0.42; break; case 888: bar = 0.42; break; case 889: bar = 0.42; break; case 890: bar = 0.41; break; case 891: bar = 0.41; break; case 892: bar = 0.41; break; case 893: bar = 0.41; break; case 894: bar = 0.41; break; case 895: bar = 0.41; break; case 896: bar = 0.41; break; case 897: bar = 0.41; break; case 898: bar = 0.4; break; case 899: bar = 0.4; break; case 900: bar = 0.4; break; case 901: bar = 0.4; break; case 902: bar = 0.4; break; case 903: bar = 0.4; break; case 904: bar = 0.4; break; case 905: bar = 0.39; break; case 906: bar = 0.39; break; case 907: bar = 0.39; break; case 908: bar = 0.39; break; case 909: bar = 0.39; break; case 910: bar = 0.39; break; case 911: bar = 0.39; break; case 912: bar = 0.39; break; case 913: bar = 0.38; break; case 914: bar = 0.38; break; case 915: bar = 0.38; break; case 916: bar = 0.38; break; case 917: bar = 0.38; break; case 918: bar = 0.38; break; case 919: bar = 0.38; break; case 920: bar = 0.38; break; case 921: bar = 0.37; break; case 922: bar = 0.37; break; case 923: bar = 0.37; break; case 924: bar = 0.37; break; case 925: bar = 0.37; break; case 926: bar = 0.37; break; case 927: bar = 0.37; break; case 928: bar = 0.37; break; case 929: bar = 0.36; break; case 930: bar = 0.36; break; case 931: bar = 0.36; break; case 932: bar = 0.36; break; case 933: bar = 0.36; break; case 934: bar = 0.36; break; case 935: bar = 0.36; break; case 936: bar = 0.36; break; case 937: bar = 0.35; break; case 938: bar = 0.35; break; case 939: bar = 0.35; break; case 940: bar = 0.35; break; case 941: bar = 0.35; break; case 942: bar = 0.35; break; case 943: bar = 0.35; break; case 944: bar = 0.35; break; case 945: bar = 0.34; break; case 946: bar = 0.34; break; case 947: bar = 0.34; break; case 948: bar = 0.34; break; case 949: bar = 0.34; break; case 950: bar = 0.34; break; case 951: bar = 0.34; break; case 952: bar = 0.34; break; case 953: bar = 0.33; break; case 954: bar = 0.33; break; case 955: bar = 0.33; break; case 956: bar = 0.33; break; case 957: bar = 0.33; break; case 958: bar = 0.33; break; case 959: bar = 0.33; break; case 960: bar = 0.33; break; case 961: bar = 0.32; break; case 962: bar = 0.32; break; case 963: bar = 0.32; break; case 964: bar = 0.32; break; case 965: bar = 0.32; break; case 966: bar = 0.32; break; case 967: bar = 0.32; break; case 968: bar = 0.32; break; case 969: bar = 0.32; break; case 970: bar = 0.31; break; case 971: bar = 0.31; break; case 972: bar = 0.31; break; case 973: bar = 0.31; break; case 974: bar = 0.31; break; case 975: bar = 0.31; break; case 976: bar = 0.31; break; case 977: bar = 0.31; break; case 978: bar = 0.3; break; case 979: bar = 0.3; break; case 980: bar = 0.3; break; case 981: bar = 0.3; break; case 982: bar = 0.3; break; case 983: bar = 0.3; break; case 984: bar = 0.3; break; case 985: bar = 0.3; break; case 986: bar = 0.3; break; case 987: bar = 0.29; break; case 988: bar = 0.29; break; case 989: bar = 0.29; break; case 990: bar = 0.29; break; case 991: bar = 0.29; break; case 992: bar = 0.29; break; case 993: bar = 0.29; break; case 994: bar = 0.29; break; case 995: bar = 0.29; break; case 996: bar = 0.28; break; case 997: bar = 0.28; break; case 998: bar = 0.28; break; case 999: bar = 0.28; break; case 1000: bar = 0.28; break; case 1001: bar = 0.28; break; case 1002: bar = 0.28; break; case 1003: bar = 0.28; break; case 1004: bar = 0.28; break; case 1005: bar = 0.27; break; case 1006: bar = 0.27; break; case 1007: bar = 0.27; break; case 1008: bar = 0.27; break; case 1009: bar = 0.27; break; case 1010: bar = 0.27; break; case 1011: bar = 0.27; break; case 1012: bar = 0.27; break; case 1013: bar = 0.27; break; case 1014: bar = 0.26; break; case 1015: bar = 0.26; break; case 1016: bar = 0.26; break; case 1017: bar = 0.26; break; case 1018: bar = 0.26; break; case 1019: bar = 0.26; break; case 1020: bar = 0.26; break; case 1021: bar = 0.26; break; case 1022: bar = 0.26; break; case 1023: bar = 0.26; break; case 1024: bar = 0.25; break;
case 565: bar = 1.08; break; | case 565: bar = 1.08; break; case 566: bar = 1.07; break; case 567: bar = 1.07; break; case 568: bar = 1.07; break; case 569: bar = 1.07; break; case 570: bar = 1.06; break; case 571: bar = 1.06; break; case 572: bar = 1.06; break; case 573: bar = 1.05; break; case 574: bar = 1.05; break; case 575: bar = 1.05; break; case 576: bar = 1.04; break; case 577: bar = 1.04; break; case 578: bar = 1.04; break; case 579: bar = 1.04; break; case 580: bar = 1.03; break; case 581: bar = 1.03; break; case 582: bar = 1.03; break; case 583: bar = 1.02; break; case 584: bar = 1.02; break; case 585: bar = 1.02; break; case 586: bar = 1.02; break; case 587: bar = 1.01; break; case 588: bar = 1.01; break; case 589: bar = 1.01; break; case 590: bar = 1; break; case 591: bar = 1; break; case 592: bar = 1; break; case 593: bar = 1; break; case 594: bar = 0.99; break; case 595: bar = 0.99; break; case 596: bar = 0.99; break; case 597: bar = 0.98; break; case 598: bar = 0.98; break; case 599: bar = 0.98; break; case 600: bar = 0.98; break; case 601: bar = 0.97; break; case 602: bar = 0.97; break; case 603: bar = 0.97; break; case 604: bar = 0.96; break; case 605: bar = 0.96; break; case 606: bar = 0.96; break; case 607: bar = 0.96; break; case 608: bar = 0.95; break; case 609: bar = 0.95; break; case 610: bar = 0.95; break; case 611: bar = 0.95; break; case 612: bar = 0.94; break; case 613: bar = 0.94; break; case 614: bar = 0.94; break; case 615: bar = 0.94; break; case 616: bar = 0.93; break; case 617: bar = 0.93; break; case 618: bar = 0.93; break; case 619: bar = 0.92; break; case 620: bar = 0.92; break; case 621: bar = 0.92; break; case 622: bar = 0.92; break; case 623: bar = 0.91; break; case 624: bar = 0.91; break; case 625: bar = 0.91; break; case 626: bar = 0.91; break; case 627: bar = 0.9; break; case 628: bar = 0.9; break; case 629: bar = 0.9; break; case 630: bar = 0.9; break; case 631: bar = 0.89; break; case 632: bar = 0.89; break; case 633: bar = 0.89; break; case 634: bar = 0.89; break; case 635: bar = 0.88; break; case 636: bar = 0.88; break; case 637: bar = 0.88; break; case 638: bar = 0.88; break; case 639: bar = 0.87; break; case 640: bar = 0.87; break; case 641: bar = 0.87; break; case 642: bar = 0.87; break; case 643: bar = 0.86; break; case 644: bar = 0.86; break; case 645: bar = 0.86; break; case 646: bar = 0.86; break; case 647: bar = 0.85; break; case 648: bar = 0.85; break; case 649: bar = 0.85; break; case 650: bar = 0.85; break; case 651: bar = 0.84; break; case 652: bar = 0.84; break; case 653: bar = 0.84; break; case 654: bar = 0.84; break; case 655: bar = 0.84; break; case 656: bar = 0.83; break; case 657: bar = 0.83; break; case 658: bar = 0.83; break; case 659: bar = 0.83; break; case 660: bar = 0.82; break; case 661: bar = 0.82; break; case 662: bar = 0.82; break; case 663: bar = 0.82; break; case 664: bar = 0.81; break; case 665: bar = 0.81; break; case 666: bar = 0.81; break; case 667: bar = 0.81; break; case 668: bar = 0.81; break; case 669: bar = 0.8; break; case 670: bar = 0.8; break; case 671: bar = 0.8; break; case 672: bar = 0.8; break; case 673: bar = 0.79; break; case 674: bar = 0.79; break; case 675: bar = 0.79; break; case 676: bar = 0.79; break; case 677: bar = 0.78; break; case 678: bar = 0.78; break; case 679: bar = 0.78; break; case 680: bar = 0.78; break; case 681: bar = 0.78; break; case 682: bar = 0.77; break; case 683: bar = 0.77; break; case 684: bar = 0.77; break; case 685: bar = 0.77; break; case 686: bar = 0.77; break; case 687: bar = 0.76; break; case 688: bar = 0.76; break; case 689: bar = 0.76; break; case 690: bar = 0.76; break; case 691: bar = 0.75; break; case 692: bar = 0.75; break; case 693: bar = 0.75; break; case 694: bar = 0.75; break; case 695: bar = 0.75; break; case 696: bar = 0.74; break; case 697: bar = 0.74; break; case 698: bar = 0.74; break; case 699: bar = 0.74; break; case 700: bar = 0.74; break; case 701: bar = 0.73; break; case 702: bar = 0.73; break; case 703: bar = 0.73; break; case 704: bar = 0.73; break; case 705: bar = 0.72; break; case 706: bar = 0.72; break; case 707: bar = 0.72; break; case 708: bar = 0.72; break; case 709: bar = 0.72; break; case 710: bar = 0.71; break; case 711: bar = 0.71; break; case 712: bar = 0.71; break; case 713: bar = 0.71; break; case 714: bar = 0.71; break; case 715: bar = 0.7; break; case 716: bar = 0.7; break; case 717: bar = 0.7; break; case 718: bar = 0.7; break; case 719: bar = 0.7; break; case 720: bar = 0.69; break; case 721: bar = 0.69; break; case 722: bar = 0.69; break; case 723: bar = 0.69; break; case 724: bar = 0.69; break; case 725: bar = 0.68; break; case 726: bar = 0.68; break; case 727: bar = 0.68; break; case 728: bar = 0.68; break; case 729: bar = 0.68; break; case 730: bar = 0.67; break; case 731: bar = 0.67; break; case 732: bar = 0.67; break; case 733: bar = 0.67; break; case 734: bar = 0.67; break; case 735: bar = 0.67; break; case 736: bar = 0.66; break; case 737: bar = 0.66; break; case 738: bar = 0.66; break; case 739: bar = 0.66; break; case 740: bar = 0.66; break; case 741: bar = 0.65; break; case 742: bar = 0.65; break; case 743: bar = 0.65; break; case 744: bar = 0.65; break; case 745: bar = 0.65; break; case 746: bar = 0.64; break; case 747: bar = 0.64; break; case 748: bar = 0.64; break; case 749: bar = 0.64; break; case 750: bar = 0.64; break; case 751: bar = 0.64; break; case 752: bar = 0.63; break; case 753: bar = 0.63; break; case 754: bar = 0.63; break; case 755: bar = 0.63; break; case 756: bar = 0.63; break; case 757: bar = 0.62; break; case 758: bar = 0.62; break; case 759: bar = 0.62; break; case 760: bar = 0.62; break; case 761: bar = 0.62; break; case 762: bar = 0.61; break; case 763: bar = 0.61; break; case 764: bar = 0.61; break; case 765: bar = 0.61; break; case 766: bar = 0.61; break; case 767: bar = 0.61; break; case 768: bar = 0.6; break; case 769: bar = 0.6; break; case 770: bar = 0.6; break; case 771: bar = 0.6; break; case 772: bar = 0.6; break; case 773: bar = 0.6; break; case 774: bar = 0.59; break; case 775: bar = 0.59; break; case 776: bar = 0.59; break; case 777: bar = 0.59; break; case 778: bar = 0.59; break; case 779: bar = 0.59; break; case 780: bar = 0.58; break; case 781: bar = 0.58; break; case 782: bar = 0.58; break; case 783: bar = 0.58; break; case 784: bar = 0.58; break; case 785: bar = 0.57; break; case 786: bar = 0.57; break; case 787: bar = 0.57; break; case 788: bar = 0.57; break; case 789: bar = 0.57; break; case 790: bar = 0.57; break; case 791: bar = 0.56; break; case 792: bar = 0.56; break; case 793: bar = 0.56; break; case 794: bar = 0.56; break; case 795: bar = 0.56; break; case 796: bar = 0.56; break; case 797: bar = 0.55; break; case 798: bar = 0.55; break; case 799: bar = 0.55; break; case 800: bar = 0.55; break; case 801: bar = 0.55; break; case 802: bar = 0.55; break; case 803: bar = 0.54; break; case 804: bar = 0.54; break; case 805: bar = 0.54; break; case 806: bar = 0.54; break; case 807: bar = 0.54; break; case 808: bar = 0.54; break; case 809: bar = 0.53; break; case 810: bar = 0.53; break; case 811: bar = 0.53; break; case 812: bar = 0.53; break; case 813: bar = 0.53; break; case 814: bar = 0.53; break; case 815: bar = 0.53; break; case 816: bar = 0.52; break; case 817: bar = 0.52; break; case 818: bar = 0.52; break; case 819: bar = 0.52; break; case 820: bar = 0.52; break; case 821: bar = 0.52; break; case 822: bar = 0.51; break; case 823: bar = 0.51; break; case 824: bar = 0.51; break; case 825: bar = 0.51; break; case 826: bar = 0.51; break; case 827: bar = 0.51; break; case 828: bar = 0.5; break; case 829: bar = 0.5; break; case 830: bar = 0.5; break; case 831: bar = 0.5; break; case 832: bar = 0.5; break; case 833: bar = 0.5; break; case 834: bar = 0.5; break; case 835: bar = 0.49; break; case 836: bar = 0.49; break; case 837: bar = 0.49; break; case 838: bar = 0.49; break; case 839: bar = 0.49; break; case 840: bar = 0.49; break; case 841: bar = 0.48; break; case 842: bar = 0.48; break; case 843: bar = 0.48; break; case 844: bar = 0.48; break; case 845: bar = 0.48; break; case 846: bar = 0.48; break; case 847: bar = 0.48; break; case 848: bar = 0.47; break; case 849: bar = 0.47; break; case 850: bar = 0.47; break; case 851: bar = 0.47; break; case 852: bar = 0.47; break; case 853: bar = 0.47; break; case 854: bar = 0.47; break; case 855: bar = 0.46; break; case 856: bar = 0.46; break; case 857: bar = 0.46; break; case 858: bar = 0.46; break; case 859: bar = 0.46; break; case 860: bar = 0.46; break; case 861: bar = 0.46; break; case 862: bar = 0.45; break; case 863: bar = 0.45; break; case 864: bar = 0.45; break; case 865: bar = 0.45; break; case 866: bar = 0.45; break; case 867: bar = 0.45; break; case 868: bar = 0.45; break; case 869: bar = 0.44; break; case 870: bar = 0.44; break; case 871: bar = 0.44; break; case 872: bar = 0.44; break; case 873: bar = 0.44; break; case 874: bar = 0.44; break; case 875: bar = 0.44; break; case 876: bar = 0.43; break; case 877: bar = 0.43; break; case 878: bar = 0.43; break; case 879: bar = 0.43; break; case 880: bar = 0.43; break; case 881: bar = 0.43; break; case 882: bar = 0.43; break; case 883: bar = 0.42; break; case 884: bar = 0.42; break; case 885: bar = 0.42; break; case 886: bar = 0.42; break; case 887: bar = 0.42; break; case 888: bar = 0.42; break; case 889: bar = 0.42; break; case 890: bar = 0.41; break; case 891: bar = 0.41; break; case 892: bar = 0.41; break; case 893: bar = 0.41; break; case 894: bar = 0.41; break; case 895: bar = 0.41; break; case 896: bar = 0.41; break; case 897: bar = 0.41; break; case 898: bar = 0.4; break; case 899: bar = 0.4; break; case 900: bar = 0.4; break; case 901: bar = 0.4; break; case 902: bar = 0.4; break; case 903: bar = 0.4; break; case 904: bar = 0.4; break; case 905: bar = 0.39; break; case 906: bar = 0.39; break; case 907: bar = 0.39; break; case 908: bar = 0.39; break; case 909: bar = 0.39; break; case 910: bar = 0.39; break; case 911: bar = 0.39; break; case 912: bar = 0.39; break; case 913: bar = 0.38; break; case 914: bar = 0.38; break; case 915: bar = 0.38; break; case 916: bar = 0.38; break; case 917: bar = 0.38; break; case 918: bar = 0.38; break; case 919: bar = 0.38; break; case 920: bar = 0.38; break; case 921: bar = 0.37; break; case 922: bar = 0.37; break; case 923: bar = 0.37; break; case 924: bar = 0.37; break; case 925: bar = 0.37; break; case 926: bar = 0.37; break; case 927: bar = 0.37; break; case 928: bar = 0.37; break; case 929: bar = 0.36; break; case 930: bar = 0.36; break; case 931: bar = 0.36; break; case 932: bar = 0.36; break; case 933: bar = 0.36; break; case 934: bar = 0.36; break; case 935: bar = 0.36; break; case 936: bar = 0.36; break; case 937: bar = 0.35; break; case 938: bar = 0.35; break; case 939: bar = 0.35; break; case 940: bar = 0.35; break; case 941: bar = 0.35; break; case 942: bar = 0.35; break; case 943: bar = 0.35; break; case 944: bar = 0.35; break; case 945: bar = 0.34; break; case 946: bar = 0.34; break; case 947: bar = 0.34; break; case 948: bar = 0.34; break; case 949: bar = 0.34; break; case 950: bar = 0.34; break; case 951: bar = 0.34; break; case 952: bar = 0.34; break; case 953: bar = 0.33; break; case 954: bar = 0.33; break; case 955: bar = 0.33; break; case 956: bar = 0.33; break; case 957: bar = 0.33; break; case 958: bar = 0.33; break; case 959: bar = 0.33; break; case 960: bar = 0.33; break; case 961: bar = 0.32; break; case 962: bar = 0.32; break; case 963: bar = 0.32; break; case 964: bar = 0.32; break; case 965: bar = 0.32; break; case 966: bar = 0.32; break; case 967: bar = 0.32; break; case 968: bar = 0.32; break; case 969: bar = 0.32; break; case 970: bar = 0.31; break; case 971: bar = 0.31; break; case 972: bar = 0.31; break; case 973: bar = 0.31; break; case 974: bar = 0.31; break; case 975: bar = 0.31; break; case 976: bar = 0.31; break; case 977: bar = 0.31; break; case 978: bar = 0.3; break; case 979: bar = 0.3; break; case 980: bar = 0.3; break; case 981: bar = 0.3; break; case 982: bar = 0.3; break; case 983: bar = 0.3; break; case 984: bar = 0.3; break; case 985: bar = 0.3; break; case 986: bar = 0.3; break; case 987: bar = 0.29; break; case 988: bar = 0.29; break; case 989: bar = 0.29; break; case 990: bar = 0.29; break; case 991: bar = 0.29; break; case 992: bar = 0.29; break; case 993: bar = 0.29; break; case 994: bar = 0.29; break; case 995: bar = 0.29; break; case 996: bar = 0.28; break; case 997: bar = 0.28; break; case 998: bar = 0.28; break; case 999: bar = 0.28; break; case 1000: bar = 0.28; break; case 1001: bar = 0.28; break; case 1002: bar = 0.28; break; case 1003: bar = 0.28; break; case 1004: bar = 0.28; break; case 1005: bar = 0.27; break; case 1006: bar = 0.27; break; case 1007: bar = 0.27; break; case 1008: bar = 0.27; break; case 1009: bar = 0.27; break; case 1010: bar = 0.27; break; case 1011: bar = 0.27; break; case 1012: bar = 0.27; break; case 1013: bar = 0.27; break; case 1014: bar = 0.26; break; case 1015: bar = 0.26; break; case 1016: bar = 0.26; break; case 1017: bar = 0.26; break; case 1018: bar = 0.26; break; case 1019: bar = 0.26; break; case 1020: bar = 0.26; break; case 1021: bar = 0.26; break; case 1022: bar = 0.26; break; case 1023: bar = 0.26; break; case 1024: bar = 0.25; break;
case 566: bar = 1.07; break; | case 566: bar = 1.07; break; case 567: bar = 1.07; break; case 568: bar = 1.07; break; case 569: bar = 1.07; break; case 570: bar = 1.06; break; case 571: bar = 1.06; break; case 572: bar = 1.06; break; case 573: bar = 1.05; break; case 574: bar = 1.05; break; case 575: bar = 1.05; break; case 576: bar = 1.04; break; case 577: bar = 1.04; break; case 578: bar = 1.04; break; case 579: bar = 1.04; break; case 580: bar = 1.03; break; case 581: bar = 1.03; break; case 582: bar = 1.03; break; case 583: bar = 1.02; break; case 584: bar = 1.02; break; case 585: bar = 1.02; break; case 586: bar = 1.02; break; case 587: bar = 1.01; break; case 588: bar = 1.01; break; case 589: bar = 1.01; break; case 590: bar = 1; break; case 591: bar = 1; break; case 592: bar = 1; break; case 593: bar = 1; break; case 594: bar = 0.99; break; case 595: bar = 0.99; break; case 596: bar = 0.99; break; case 597: bar = 0.98; break; case 598: bar = 0.98; break; case 599: bar = 0.98; break; case 600: bar = 0.98; break; case 601: bar = 0.97; break; case 602: bar = 0.97; break; case 603: bar = 0.97; break; case 604: bar = 0.96; break; case 605: bar = 0.96; break; case 606: bar = 0.96; break; case 607: bar = 0.96; break; case 608: bar = 0.95; break; case 609: bar = 0.95; break; case 610: bar = 0.95; break; case 611: bar = 0.95; break; case 612: bar = 0.94; break; case 613: bar = 0.94; break; case 614: bar = 0.94; break; case 615: bar = 0.94; break; case 616: bar = 0.93; break; case 617: bar = 0.93; break; case 618: bar = 0.93; break; case 619: bar = 0.92; break; case 620: bar = 0.92; break; case 621: bar = 0.92; break; case 622: bar = 0.92; break; case 623: bar = 0.91; break; case 624: bar = 0.91; break; case 625: bar = 0.91; break; case 626: bar = 0.91; break; case 627: bar = 0.9; break; case 628: bar = 0.9; break; case 629: bar = 0.9; break; case 630: bar = 0.9; break; case 631: bar = 0.89; break; case 632: bar = 0.89; break; case 633: bar = 0.89; break; case 634: bar = 0.89; break; case 635: bar = 0.88; break; case 636: bar = 0.88; break; case 637: bar = 0.88; break; case 638: bar = 0.88; break; case 639: bar = 0.87; break; case 640: bar = 0.87; break; case 641: bar = 0.87; break; case 642: bar = 0.87; break; case 643: bar = 0.86; break; case 644: bar = 0.86; break; case 645: bar = 0.86; break; case 646: bar = 0.86; break; case 647: bar = 0.85; break; case 648: bar = 0.85; break; case 649: bar = 0.85; break; case 650: bar = 0.85; break; case 651: bar = 0.84; break; case 652: bar = 0.84; break; case 653: bar = 0.84; break; case 654: bar = 0.84; break; case 655: bar = 0.84; break; case 656: bar = 0.83; break; case 657: bar = 0.83; break; case 658: bar = 0.83; break; case 659: bar = 0.83; break; case 660: bar = 0.82; break; case 661: bar = 0.82; break; case 662: bar = 0.82; break; case 663: bar = 0.82; break; case 664: bar = 0.81; break; case 665: bar = 0.81; break; case 666: bar = 0.81; break; case 667: bar = 0.81; break; case 668: bar = 0.81; break; case 669: bar = 0.8; break; case 670: bar = 0.8; break; case 671: bar = 0.8; break; case 672: bar = 0.8; break; case 673: bar = 0.79; break; case 674: bar = 0.79; break; case 675: bar = 0.79; break; case 676: bar = 0.79; break; case 677: bar = 0.78; break; case 678: bar = 0.78; break; case 679: bar = 0.78; break; case 680: bar = 0.78; break; case 681: bar = 0.78; break; case 682: bar = 0.77; break; case 683: bar = 0.77; break; case 684: bar = 0.77; break; case 685: bar = 0.77; break; case 686: bar = 0.77; break; case 687: bar = 0.76; break; case 688: bar = 0.76; break; case 689: bar = 0.76; break; case 690: bar = 0.76; break; case 691: bar = 0.75; break; case 692: bar = 0.75; break; case 693: bar = 0.75; break; case 694: bar = 0.75; break; case 695: bar = 0.75; break; case 696: bar = 0.74; break; case 697: bar = 0.74; break; case 698: bar = 0.74; break; case 699: bar = 0.74; break; case 700: bar = 0.74; break; case 701: bar = 0.73; break; case 702: bar = 0.73; break; case 703: bar = 0.73; break; case 704: bar = 0.73; break; case 705: bar = 0.72; break; case 706: bar = 0.72; break; case 707: bar = 0.72; break; case 708: bar = 0.72; break; case 709: bar = 0.72; break; case 710: bar = 0.71; break; case 711: bar = 0.71; break; case 712: bar = 0.71; break; case 713: bar = 0.71; break; case 714: bar = 0.71; break; case 715: bar = 0.7; break; case 716: bar = 0.7; break; case 717: bar = 0.7; break; case 718: bar = 0.7; break; case 719: bar = 0.7; break; case 720: bar = 0.69; break; case 721: bar = 0.69; break; case 722: bar = 0.69; break; case 723: bar = 0.69; break; case 724: bar = 0.69; break; case 725: bar = 0.68; break; case 726: bar = 0.68; break; case 727: bar = 0.68; break; case 728: bar = 0.68; break; case 729: bar = 0.68; break; case 730: bar = 0.67; break; case 731: bar = 0.67; break; case 732: bar = 0.67; break; case 733: bar = 0.67; break; case 734: bar = 0.67; break; case 735: bar = 0.67; break; case 736: bar = 0.66; break; case 737: bar = 0.66; break; case 738: bar = 0.66; break; case 739: bar = 0.66; break; case 740: bar = 0.66; break; case 741: bar = 0.65; break; case 742: bar = 0.65; break; case 743: bar = 0.65; break; case 744: bar = 0.65; break; case 745: bar = 0.65; break; case 746: bar = 0.64; break; case 747: bar = 0.64; break; case 748: bar = 0.64; break; case 749: bar = 0.64; break; case 750: bar = 0.64; break; case 751: bar = 0.64; break; case 752: bar = 0.63; break; case 753: bar = 0.63; break; case 754: bar = 0.63; break; case 755: bar = 0.63; break; case 756: bar = 0.63; break; case 757: bar = 0.62; break; case 758: bar = 0.62; break; case 759: bar = 0.62; break; case 760: bar = 0.62; break; case 761: bar = 0.62; break; case 762: bar = 0.61; break; case 763: bar = 0.61; break; case 764: bar = 0.61; break; case 765: bar = 0.61; break; case 766: bar = 0.61; break; case 767: bar = 0.61; break; case 768: bar = 0.6; break; case 769: bar = 0.6; break; case 770: bar = 0.6; break; case 771: bar = 0.6; break; case 772: bar = 0.6; break; case 773: bar = 0.6; break; case 774: bar = 0.59; break; case 775: bar = 0.59; break; case 776: bar = 0.59; break; case 777: bar = 0.59; break; case 778: bar = 0.59; break; case 779: bar = 0.59; break; case 780: bar = 0.58; break; case 781: bar = 0.58; break; case 782: bar = 0.58; break; case 783: bar = 0.58; break; case 784: bar = 0.58; break; case 785: bar = 0.57; break; case 786: bar = 0.57; break; case 787: bar = 0.57; break; case 788: bar = 0.57; break; case 789: bar = 0.57; break; case 790: bar = 0.57; break; case 791: bar = 0.56; break; case 792: bar = 0.56; break; case 793: bar = 0.56; break; case 794: bar = 0.56; break; case 795: bar = 0.56; break; case 796: bar = 0.56; break; case 797: bar = 0.55; break; case 798: bar = 0.55; break; case 799: bar = 0.55; break; case 800: bar = 0.55; break; case 801: bar = 0.55; break; case 802: bar = 0.55; break; case 803: bar = 0.54; break; case 804: bar = 0.54; break; case 805: bar = 0.54; break; case 806: bar = 0.54; break; case 807: bar = 0.54; break; case 808: bar = 0.54; break; case 809: bar = 0.53; break; case 810: bar = 0.53; break; case 811: bar = 0.53; break; case 812: bar = 0.53; break; case 813: bar = 0.53; break; case 814: bar = 0.53; break; case 815: bar = 0.53; break; case 816: bar = 0.52; break; case 817: bar = 0.52; break; case 818: bar = 0.52; break; case 819: bar = 0.52; break; case 820: bar = 0.52; break; case 821: bar = 0.52; break; case 822: bar = 0.51; break; case 823: bar = 0.51; break; case 824: bar = 0.51; break; case 825: bar = 0.51; break; case 826: bar = 0.51; break; case 827: bar = 0.51; break; case 828: bar = 0.5; break; case 829: bar = 0.5; break; case 830: bar = 0.5; break; case 831: bar = 0.5; break; case 832: bar = 0.5; break; case 833: bar = 0.5; break; case 834: bar = 0.5; break; case 835: bar = 0.49; break; case 836: bar = 0.49; break; case 837: bar = 0.49; break; case 838: bar = 0.49; break; case 839: bar = 0.49; break; case 840: bar = 0.49; break; case 841: bar = 0.48; break; case 842: bar = 0.48; break; case 843: bar = 0.48; break; case 844: bar = 0.48; break; case 845: bar = 0.48; break; case 846: bar = 0.48; break; case 847: bar = 0.48; break; case 848: bar = 0.47; break; case 849: bar = 0.47; break; case 850: bar = 0.47; break; case 851: bar = 0.47; break; case 852: bar = 0.47; break; case 853: bar = 0.47; break; case 854: bar = 0.47; break; case 855: bar = 0.46; break; case 856: bar = 0.46; break; case 857: bar = 0.46; break; case 858: bar = 0.46; break; case 859: bar = 0.46; break; case 860: bar = 0.46; break; case 861: bar = 0.46; break; case 862: bar = 0.45; break; case 863: bar = 0.45; break; case 864: bar = 0.45; break; case 865: bar = 0.45; break; case 866: bar = 0.45; break; case 867: bar = 0.45; break; case 868: bar = 0.45; break; case 869: bar = 0.44; break; case 870: bar = 0.44; break; case 871: bar = 0.44; break; case 872: bar = 0.44; break; case 873: bar = 0.44; break; case 874: bar = 0.44; break; case 875: bar = 0.44; break; case 876: bar = 0.43; break; case 877: bar = 0.43; break; case 878: bar = 0.43; break; case 879: bar = 0.43; break; case 880: bar = 0.43; break; case 881: bar = 0.43; break; case 882: bar = 0.43; break; case 883: bar = 0.42; break; case 884: bar = 0.42; break; case 885: bar = 0.42; break; case 886: bar = 0.42; break; case 887: bar = 0.42; break; case 888: bar = 0.42; break; case 889: bar = 0.42; break; case 890: bar = 0.41; break; case 891: bar = 0.41; break; case 892: bar = 0.41; break; case 893: bar = 0.41; break; case 894: bar = 0.41; break; case 895: bar = 0.41; break; case 896: bar = 0.41; break; case 897: bar = 0.41; break; case 898: bar = 0.4; break; case 899: bar = 0.4; break; case 900: bar = 0.4; break; case 901: bar = 0.4; break; case 902: bar = 0.4; break; case 903: bar = 0.4; break; case 904: bar = 0.4; break; case 905: bar = 0.39; break; case 906: bar = 0.39; break; case 907: bar = 0.39; break; case 908: bar = 0.39; break; case 909: bar = 0.39; break; case 910: bar = 0.39; break; case 911: bar = 0.39; break; case 912: bar = 0.39; break; case 913: bar = 0.38; break; case 914: bar = 0.38; break; case 915: bar = 0.38; break; case 916: bar = 0.38; break; case 917: bar = 0.38; break; case 918: bar = 0.38; break; case 919: bar = 0.38; break; case 920: bar = 0.38; break; case 921: bar = 0.37; break; case 922: bar = 0.37; break; case 923: bar = 0.37; break; case 924: bar = 0.37; break; case 925: bar = 0.37; break; case 926: bar = 0.37; break; case 927: bar = 0.37; break; case 928: bar = 0.37; break; case 929: bar = 0.36; break; case 930: bar = 0.36; break; case 931: bar = 0.36; break; case 932: bar = 0.36; break; case 933: bar = 0.36; break; case 934: bar = 0.36; break; case 935: bar = 0.36; break; case 936: bar = 0.36; break; case 937: bar = 0.35; break; case 938: bar = 0.35; break; case 939: bar = 0.35; break; case 940: bar = 0.35; break; case 941: bar = 0.35; break; case 942: bar = 0.35; break; case 943: bar = 0.35; break; case 944: bar = 0.35; break; case 945: bar = 0.34; break; case 946: bar = 0.34; break; case 947: bar = 0.34; break; case 948: bar = 0.34; break; case 949: bar = 0.34; break; case 950: bar = 0.34; break; case 951: bar = 0.34; break; case 952: bar = 0.34; break; case 953: bar = 0.33; break; case 954: bar = 0.33; break; case 955: bar = 0.33; break; case 956: bar = 0.33; break; case 957: bar = 0.33; break; case 958: bar = 0.33; break; case 959: bar = 0.33; break; case 960: bar = 0.33; break; case 961: bar = 0.32; break; case 962: bar = 0.32; break; case 963: bar = 0.32; break; case 964: bar = 0.32; break; case 965: bar = 0.32; break; case 966: bar = 0.32; break; case 967: bar = 0.32; break; case 968: bar = 0.32; break; case 969: bar = 0.32; break; case 970: bar = 0.31; break; case 971: bar = 0.31; break; case 972: bar = 0.31; break; case 973: bar = 0.31; break; case 974: bar = 0.31; break; case 975: bar = 0.31; break; case 976: bar = 0.31; break; case 977: bar = 0.31; break; case 978: bar = 0.3; break; case 979: bar = 0.3; break; case 980: bar = 0.3; break; case 981: bar = 0.3; break; case 982: bar = 0.3; break; case 983: bar = 0.3; break; case 984: bar = 0.3; break; case 985: bar = 0.3; break; case 986: bar = 0.3; break; case 987: bar = 0.29; break; case 988: bar = 0.29; break; case 989: bar = 0.29; break; case 990: bar = 0.29; break; case 991: bar = 0.29; break; case 992: bar = 0.29; break; case 993: bar = 0.29; break; case 994: bar = 0.29; break; case 995: bar = 0.29; break; case 996: bar = 0.28; break; case 997: bar = 0.28; break; case 998: bar = 0.28; break; case 999: bar = 0.28; break; case 1000: bar = 0.28; break; case 1001: bar = 0.28; break; case 1002: bar = 0.28; break; case 1003: bar = 0.28; break; case 1004: bar = 0.28; break; case 1005: bar = 0.27; break; case 1006: bar = 0.27; break; case 1007: bar = 0.27; break; case 1008: bar = 0.27; break; case 1009: bar = 0.27; break; case 1010: bar = 0.27; break; case 1011: bar = 0.27; break; case 1012: bar = 0.27; break; case 1013: bar = 0.27; break; case 1014: bar = 0.26; break; case 1015: bar = 0.26; break; case 1016: bar = 0.26; break; case 1017: bar = 0.26; break; case 1018: bar = 0.26; break; case 1019: bar = 0.26; break; case 1020: bar = 0.26; break; case 1021: bar = 0.26; break; case 1022: bar = 0.26; break; case 1023: bar = 0.26; break; case 1024: bar = 0.25; break;
case 567: bar = 1.07; break; | case 567: bar = 1.07; break; case 568: bar = 1.07; break; case 569: bar = 1.07; break; case 570: bar = 1.06; break; case 571: bar = 1.06; break; case 572: bar = 1.06; break; case 573: bar = 1.05; break; case 574: bar = 1.05; break; case 575: bar = 1.05; break; case 576: bar = 1.04; break; case 577: bar = 1.04; break; case 578: bar = 1.04; break; case 579: bar = 1.04; break; case 580: bar = 1.03; break; case 581: bar = 1.03; break; case 582: bar = 1.03; break; case 583: bar = 1.02; break; case 584: bar = 1.02; break; case 585: bar = 1.02; break; case 586: bar = 1.02; break; case 587: bar = 1.01; break; case 588: bar = 1.01; break; case 589: bar = 1.01; break; case 590: bar = 1; break; case 591: bar = 1; break; case 592: bar = 1; break; case 593: bar = 1; break; case 594: bar = 0.99; break; case 595: bar = 0.99; break; case 596: bar = 0.99; break; case 597: bar = 0.98; break; case 598: bar = 0.98; break; case 599: bar = 0.98; break; case 600: bar = 0.98; break; case 601: bar = 0.97; break; case 602: bar = 0.97; break; case 603: bar = 0.97; break; case 604: bar = 0.96; break; case 605: bar = 0.96; break; case 606: bar = 0.96; break; case 607: bar = 0.96; break; case 608: bar = 0.95; break; case 609: bar = 0.95; break; case 610: bar = 0.95; break; case 611: bar = 0.95; break; case 612: bar = 0.94; break; case 613: bar = 0.94; break; case 614: bar = 0.94; break; case 615: bar = 0.94; break; case 616: bar = 0.93; break; case 617: bar = 0.93; break; case 618: bar = 0.93; break; case 619: bar = 0.92; break; case 620: bar = 0.92; break; case 621: bar = 0.92; break; case 622: bar = 0.92; break; case 623: bar = 0.91; break; case 624: bar = 0.91; break; case 625: bar = 0.91; break; case 626: bar = 0.91; break; case 627: bar = 0.9; break; case 628: bar = 0.9; break; case 629: bar = 0.9; break; case 630: bar = 0.9; break; case 631: bar = 0.89; break; case 632: bar = 0.89; break; case 633: bar = 0.89; break; case 634: bar = 0.89; break; case 635: bar = 0.88; break; case 636: bar = 0.88; break; case 637: bar = 0.88; break; case 638: bar = 0.88; break; case 639: bar = 0.87; break; case 640: bar = 0.87; break; case 641: bar = 0.87; break; case 642: bar = 0.87; break; case 643: bar = 0.86; break; case 644: bar = 0.86; break; case 645: bar = 0.86; break; case 646: bar = 0.86; break; case 647: bar = 0.85; break; case 648: bar = 0.85; break; case 649: bar = 0.85; break; case 650: bar = 0.85; break; case 651: bar = 0.84; break; case 652: bar = 0.84; break; case 653: bar = 0.84; break; case 654: bar = 0.84; break; case 655: bar = 0.84; break; case 656: bar = 0.83; break; case 657: bar = 0.83; break; case 658: bar = 0.83; break; case 659: bar = 0.83; break; case 660: bar = 0.82; break; case 661: bar = 0.82; break; case 662: bar = 0.82; break; case 663: bar = 0.82; break; case 664: bar = 0.81; break; case 665: bar = 0.81; break; case 666: bar = 0.81; break; case 667: bar = 0.81; break; case 668: bar = 0.81; break; case 669: bar = 0.8; break; case 670: bar = 0.8; break; case 671: bar = 0.8; break; case 672: bar = 0.8; break; case 673: bar = 0.79; break; case 674: bar = 0.79; break; case 675: bar = 0.79; break; case 676: bar = 0.79; break; case 677: bar = 0.78; break; case 678: bar = 0.78; break; case 679: bar = 0.78; break; case 680: bar = 0.78; break; case 681: bar = 0.78; break; case 682: bar = 0.77; break; case 683: bar = 0.77; break; case 684: bar = 0.77; break; case 685: bar = 0.77; break; case 686: bar = 0.77; break; case 687: bar = 0.76; break; case 688: bar = 0.76; break; case 689: bar = 0.76; break; case 690: bar = 0.76; break; case 691: bar = 0.75; break; case 692: bar = 0.75; break; case 693: bar = 0.75; break; case 694: bar = 0.75; break; case 695: bar = 0.75; break; case 696: bar = 0.74; break; case 697: bar = 0.74; break; case 698: bar = 0.74; break; case 699: bar = 0.74; break; case 700: bar = 0.74; break; case 701: bar = 0.73; break; case 702: bar = 0.73; break; case 703: bar = 0.73; break; case 704: bar = 0.73; break; case 705: bar = 0.72; break; case 706: bar = 0.72; break; case 707: bar = 0.72; break; case 708: bar = 0.72; break; case 709: bar = 0.72; break; case 710: bar = 0.71; break; case 711: bar = 0.71; break; case 712: bar = 0.71; break; case 713: bar = 0.71; break; case 714: bar = 0.71; break; case 715: bar = 0.7; break; case 716: bar = 0.7; break; case 717: bar = 0.7; break; case 718: bar = 0.7; break; case 719: bar = 0.7; break; case 720: bar = 0.69; break; case 721: bar = 0.69; break; case 722: bar = 0.69; break; case 723: bar = 0.69; break; case 724: bar = 0.69; break; case 725: bar = 0.68; break; case 726: bar = 0.68; break; case 727: bar = 0.68; break; case 728: bar = 0.68; break; case 729: bar = 0.68; break; case 730: bar = 0.67; break; case 731: bar = 0.67; break; case 732: bar = 0.67; break; case 733: bar = 0.67; break; case 734: bar = 0.67; break; case 735: bar = 0.67; break; case 736: bar = 0.66; break; case 737: bar = 0.66; break; case 738: bar = 0.66; break; case 739: bar = 0.66; break; case 740: bar = 0.66; break; case 741: bar = 0.65; break; case 742: bar = 0.65; break; case 743: bar = 0.65; break; case 744: bar = 0.65; break; case 745: bar = 0.65; break; case 746: bar = 0.64; break; case 747: bar = 0.64; break; case 748: bar = 0.64; break; case 749: bar = 0.64; break; case 750: bar = 0.64; break; case 751: bar = 0.64; break; case 752: bar = 0.63; break; case 753: bar = 0.63; break; case 754: bar = 0.63; break; case 755: bar = 0.63; break; case 756: bar = 0.63; break; case 757: bar = 0.62; break; case 758: bar = 0.62; break; case 759: bar = 0.62; break; case 760: bar = 0.62; break; case 761: bar = 0.62; break; case 762: bar = 0.61; break; case 763: bar = 0.61; break; case 764: bar = 0.61; break; case 765: bar = 0.61; break; case 766: bar = 0.61; break; case 767: bar = 0.61; break; case 768: bar = 0.6; break; case 769: bar = 0.6; break; case 770: bar = 0.6; break; case 771: bar = 0.6; break; case 772: bar = 0.6; break; case 773: bar = 0.6; break; case 774: bar = 0.59; break; case 775: bar = 0.59; break; case 776: bar = 0.59; break; case 777: bar = 0.59; break; case 778: bar = 0.59; break; case 779: bar = 0.59; break; case 780: bar = 0.58; break; case 781: bar = 0.58; break; case 782: bar = 0.58; break; case 783: bar = 0.58; break; case 784: bar = 0.58; break; case 785: bar = 0.57; break; case 786: bar = 0.57; break; case 787: bar = 0.57; break; case 788: bar = 0.57; break; case 789: bar = 0.57; break; case 790: bar = 0.57; break; case 791: bar = 0.56; break; case 792: bar = 0.56; break; case 793: bar = 0.56; break; case 794: bar = 0.56; break; case 795: bar = 0.56; break; case 796: bar = 0.56; break; case 797: bar = 0.55; break; case 798: bar = 0.55; break; case 799: bar = 0.55; break; case 800: bar = 0.55; break; case 801: bar = 0.55; break; case 802: bar = 0.55; break; case 803: bar = 0.54; break; case 804: bar = 0.54; break; case 805: bar = 0.54; break; case 806: bar = 0.54; break; case 807: bar = 0.54; break; case 808: bar = 0.54; break; case 809: bar = 0.53; break; case 810: bar = 0.53; break; case 811: bar = 0.53; break; case 812: bar = 0.53; break; case 813: bar = 0.53; break; case 814: bar = 0.53; break; case 815: bar = 0.53; break; case 816: bar = 0.52; break; case 817: bar = 0.52; break; case 818: bar = 0.52; break; case 819: bar = 0.52; break; case 820: bar = 0.52; break; case 821: bar = 0.52; break; case 822: bar = 0.51; break; case 823: bar = 0.51; break; case 824: bar = 0.51; break; case 825: bar = 0.51; break; case 826: bar = 0.51; break; case 827: bar = 0.51; break; case 828: bar = 0.5; break; case 829: bar = 0.5; break; case 830: bar = 0.5; break; case 831: bar = 0.5; break; case 832: bar = 0.5; break; case 833: bar = 0.5; break; case 834: bar = 0.5; break; case 835: bar = 0.49; break; case 836: bar = 0.49; break; case 837: bar = 0.49; break; case 838: bar = 0.49; break; case 839: bar = 0.49; break; case 840: bar = 0.49; break; case 841: bar = 0.48; break; case 842: bar = 0.48; break; case 843: bar = 0.48; break; case 844: bar = 0.48; break; case 845: bar = 0.48; break; case 846: bar = 0.48; break; case 847: bar = 0.48; break; case 848: bar = 0.47; break; case 849: bar = 0.47; break; case 850: bar = 0.47; break; case 851: bar = 0.47; break; case 852: bar = 0.47; break; case 853: bar = 0.47; break; case 854: bar = 0.47; break; case 855: bar = 0.46; break; case 856: bar = 0.46; break; case 857: bar = 0.46; break; case 858: bar = 0.46; break; case 859: bar = 0.46; break; case 860: bar = 0.46; break; case 861: bar = 0.46; break; case 862: bar = 0.45; break; case 863: bar = 0.45; break; case 864: bar = 0.45; break; case 865: bar = 0.45; break; case 866: bar = 0.45; break; case 867: bar = 0.45; break; case 868: bar = 0.45; break; case 869: bar = 0.44; break; case 870: bar = 0.44; break; case 871: bar = 0.44; break; case 872: bar = 0.44; break; case 873: bar = 0.44; break; case 874: bar = 0.44; break; case 875: bar = 0.44; break; case 876: bar = 0.43; break; case 877: bar = 0.43; break; case 878: bar = 0.43; break; case 879: bar = 0.43; break; case 880: bar = 0.43; break; case 881: bar = 0.43; break; case 882: bar = 0.43; break; case 883: bar = 0.42; break; case 884: bar = 0.42; break; case 885: bar = 0.42; break; case 886: bar = 0.42; break; case 887: bar = 0.42; break; case 888: bar = 0.42; break; case 889: bar = 0.42; break; case 890: bar = 0.41; break; case 891: bar = 0.41; break; case 892: bar = 0.41; break; case 893: bar = 0.41; break; case 894: bar = 0.41; break; case 895: bar = 0.41; break; case 896: bar = 0.41; break; case 897: bar = 0.41; break; case 898: bar = 0.4; break; case 899: bar = 0.4; break; case 900: bar = 0.4; break; case 901: bar = 0.4; break; case 902: bar = 0.4; break; case 903: bar = 0.4; break; case 904: bar = 0.4; break; case 905: bar = 0.39; break; case 906: bar = 0.39; break; case 907: bar = 0.39; break; case 908: bar = 0.39; break; case 909: bar = 0.39; break; case 910: bar = 0.39; break; case 911: bar = 0.39; break; case 912: bar = 0.39; break; case 913: bar = 0.38; break; case 914: bar = 0.38; break; case 915: bar = 0.38; break; case 916: bar = 0.38; break; case 917: bar = 0.38; break; case 918: bar = 0.38; break; case 919: bar = 0.38; break; case 920: bar = 0.38; break; case 921: bar = 0.37; break; case 922: bar = 0.37; break; case 923: bar = 0.37; break; case 924: bar = 0.37; break; case 925: bar = 0.37; break; case 926: bar = 0.37; break; case 927: bar = 0.37; break; case 928: bar = 0.37; break; case 929: bar = 0.36; break; case 930: bar = 0.36; break; case 931: bar = 0.36; break; case 932: bar = 0.36; break; case 933: bar = 0.36; break; case 934: bar = 0.36; break; case 935: bar = 0.36; break; case 936: bar = 0.36; break; case 937: bar = 0.35; break; case 938: bar = 0.35; break; case 939: bar = 0.35; break; case 940: bar = 0.35; break; case 941: bar = 0.35; break; case 942: bar = 0.35; break; case 943: bar = 0.35; break; case 944: bar = 0.35; break; case 945: bar = 0.34; break; case 946: bar = 0.34; break; case 947: bar = 0.34; break; case 948: bar = 0.34; break; case 949: bar = 0.34; break; case 950: bar = 0.34; break; case 951: bar = 0.34; break; case 952: bar = 0.34; break; case 953: bar = 0.33; break; case 954: bar = 0.33; break; case 955: bar = 0.33; break; case 956: bar = 0.33; break; case 957: bar = 0.33; break; case 958: bar = 0.33; break; case 959: bar = 0.33; break; case 960: bar = 0.33; break; case 961: bar = 0.32; break; case 962: bar = 0.32; break; case 963: bar = 0.32; break; case 964: bar = 0.32; break; case 965: bar = 0.32; break; case 966: bar = 0.32; break; case 967: bar = 0.32; break; case 968: bar = 0.32; break; case 969: bar = 0.32; break; case 970: bar = 0.31; break; case 971: bar = 0.31; break; case 972: bar = 0.31; break; case 973: bar = 0.31; break; case 974: bar = 0.31; break; case 975: bar = 0.31; break; case 976: bar = 0.31; break; case 977: bar = 0.31; break; case 978: bar = 0.3; break; case 979: bar = 0.3; break; case 980: bar = 0.3; break; case 981: bar = 0.3; break; case 982: bar = 0.3; break; case 983: bar = 0.3; break; case 984: bar = 0.3; break; case 985: bar = 0.3; break; case 986: bar = 0.3; break; case 987: bar = 0.29; break; case 988: bar = 0.29; break; case 989: bar = 0.29; break; case 990: bar = 0.29; break; case 991: bar = 0.29; break; case 992: bar = 0.29; break; case 993: bar = 0.29; break; case 994: bar = 0.29; break; case 995: bar = 0.29; break; case 996: bar = 0.28; break; case 997: bar = 0.28; break; case 998: bar = 0.28; break; case 999: bar = 0.28; break; case 1000: bar = 0.28; break; case 1001: bar = 0.28; break; case 1002: bar = 0.28; break; case 1003: bar = 0.28; break; case 1004: bar = 0.28; break; case 1005: bar = 0.27; break; case 1006: bar = 0.27; break; case 1007: bar = 0.27; break; case 1008: bar = 0.27; break; case 1009: bar = 0.27; break; case 1010: bar = 0.27; break; case 1011: bar = 0.27; break; case 1012: bar = 0.27; break; case 1013: bar = 0.27; break; case 1014: bar = 0.26; break; case 1015: bar = 0.26; break; case 1016: bar = 0.26; break; case 1017: bar = 0.26; break; case 1018: bar = 0.26; break; case 1019: bar = 0.26; break; case 1020: bar = 0.26; break; case 1021: bar = 0.26; break; case 1022: bar = 0.26; break; case 1023: bar = 0.26; break; case 1024: bar = 0.25; break;
case 568: bar = 1.07; break; | case 568: bar = 1.07; break; case 569: bar = 1.07; break; case 570: bar = 1.06; break; case 571: bar = 1.06; break; case 572: bar = 1.06; break; case 573: bar = 1.05; break; case 574: bar = 1.05; break; case 575: bar = 1.05; break; case 576: bar = 1.04; break; case 577: bar = 1.04; break; case 578: bar = 1.04; break; case 579: bar = 1.04; break; case 580: bar = 1.03; break; case 581: bar = 1.03; break; case 582: bar = 1.03; break; case 583: bar = 1.02; break; case 584: bar = 1.02; break; case 585: bar = 1.02; break; case 586: bar = 1.02; break; case 587: bar = 1.01; break; case 588: bar = 1.01; break; case 589: bar = 1.01; break; case 590: bar = 1; break; case 591: bar = 1; break; case 592: bar = 1; break; case 593: bar = 1; break; case 594: bar = 0.99; break; case 595: bar = 0.99; break; case 596: bar = 0.99; break; case 597: bar = 0.98; break; case 598: bar = 0.98; break; case 599: bar = 0.98; break; case 600: bar = 0.98; break; case 601: bar = 0.97; break; case 602: bar = 0.97; break; case 603: bar = 0.97; break; case 604: bar = 0.96; break; case 605: bar = 0.96; break; case 606: bar = 0.96; break; case 607: bar = 0.96; break; case 608: bar = 0.95; break; case 609: bar = 0.95; break; case 610: bar = 0.95; break; case 611: bar = 0.95; break; case 612: bar = 0.94; break; case 613: bar = 0.94; break; case 614: bar = 0.94; break; case 615: bar = 0.94; break; case 616: bar = 0.93; break; case 617: bar = 0.93; break; case 618: bar = 0.93; break; case 619: bar = 0.92; break; case 620: bar = 0.92; break; case 621: bar = 0.92; break; case 622: bar = 0.92; break; case 623: bar = 0.91; break; case 624: bar = 0.91; break; case 625: bar = 0.91; break; case 626: bar = 0.91; break; case 627: bar = 0.9; break; case 628: bar = 0.9; break; case 629: bar = 0.9; break; case 630: bar = 0.9; break; case 631: bar = 0.89; break; case 632: bar = 0.89; break; case 633: bar = 0.89; break; case 634: bar = 0.89; break; case 635: bar = 0.88; break; case 636: bar = 0.88; break; case 637: bar = 0.88; break; case 638: bar = 0.88; break; case 639: bar = 0.87; break; case 640: bar = 0.87; break; case 641: bar = 0.87; break; case 642: bar = 0.87; break; case 643: bar = 0.86; break; case 644: bar = 0.86; break; case 645: bar = 0.86; break; case 646: bar = 0.86; break; case 647: bar = 0.85; break; case 648: bar = 0.85; break; case 649: bar = 0.85; break; case 650: bar = 0.85; break; case 651: bar = 0.84; break; case 652: bar = 0.84; break; case 653: bar = 0.84; break; case 654: bar = 0.84; break; case 655: bar = 0.84; break; case 656: bar = 0.83; break; case 657: bar = 0.83; break; case 658: bar = 0.83; break; case 659: bar = 0.83; break; case 660: bar = 0.82; break; case 661: bar = 0.82; break; case 662: bar = 0.82; break; case 663: bar = 0.82; break; case 664: bar = 0.81; break; case 665: bar = 0.81; break; case 666: bar = 0.81; break; case 667: bar = 0.81; break; case 668: bar = 0.81; break; case 669: bar = 0.8; break; case 670: bar = 0.8; break; case 671: bar = 0.8; break; case 672: bar = 0.8; break; case 673: bar = 0.79; break; case 674: bar = 0.79; break; case 675: bar = 0.79; break; case 676: bar = 0.79; break; case 677: bar = 0.78; break; case 678: bar = 0.78; break; case 679: bar = 0.78; break; case 680: bar = 0.78; break; case 681: bar = 0.78; break; case 682: bar = 0.77; break; case 683: bar = 0.77; break; case 684: bar = 0.77; break; case 685: bar = 0.77; break; case 686: bar = 0.77; break; case 687: bar = 0.76; break; case 688: bar = 0.76; break; case 689: bar = 0.76; break; case 690: bar = 0.76; break; case 691: bar = 0.75; break; case 692: bar = 0.75; break; case 693: bar = 0.75; break; case 694: bar = 0.75; break; case 695: bar = 0.75; break; case 696: bar = 0.74; break; case 697: bar = 0.74; break; case 698: bar = 0.74; break; case 699: bar = 0.74; break; case 700: bar = 0.74; break; case 701: bar = 0.73; break; case 702: bar = 0.73; break; case 703: bar = 0.73; break; case 704: bar = 0.73; break; case 705: bar = 0.72; break; case 706: bar = 0.72; break; case 707: bar = 0.72; break; case 708: bar = 0.72; break; case 709: bar = 0.72; break; case 710: bar = 0.71; break; case 711: bar = 0.71; break; case 712: bar = 0.71; break; case 713: bar = 0.71; break; case 714: bar = 0.71; break; case 715: bar = 0.7; break; case 716: bar = 0.7; break; case 717: bar = 0.7; break; case 718: bar = 0.7; break; case 719: bar = 0.7; break; case 720: bar = 0.69; break; case 721: bar = 0.69; break; case 722: bar = 0.69; break; case 723: bar = 0.69; break; case 724: bar = 0.69; break; case 725: bar = 0.68; break; case 726: bar = 0.68; break; case 727: bar = 0.68; break; case 728: bar = 0.68; break; case 729: bar = 0.68; break; case 730: bar = 0.67; break; case 731: bar = 0.67; break; case 732: bar = 0.67; break; case 733: bar = 0.67; break; case 734: bar = 0.67; break; case 735: bar = 0.67; break; case 736: bar = 0.66; break; case 737: bar = 0.66; break; case 738: bar = 0.66; break; case 739: bar = 0.66; break; case 740: bar = 0.66; break; case 741: bar = 0.65; break; case 742: bar = 0.65; break; case 743: bar = 0.65; break; case 744: bar = 0.65; break; case 745: bar = 0.65; break; case 746: bar = 0.64; break; case 747: bar = 0.64; break; case 748: bar = 0.64; break; case 749: bar = 0.64; break; case 750: bar = 0.64; break; case 751: bar = 0.64; break; case 752: bar = 0.63; break; case 753: bar = 0.63; break; case 754: bar = 0.63; break; case 755: bar = 0.63; break; case 756: bar = 0.63; break; case 757: bar = 0.62; break; case 758: bar = 0.62; break; case 759: bar = 0.62; break; case 760: bar = 0.62; break; case 761: bar = 0.62; break; case 762: bar = 0.61; break; case 763: bar = 0.61; break; case 764: bar = 0.61; break; case 765: bar = 0.61; break; case 766: bar = 0.61; break; case 767: bar = 0.61; break; case 768: bar = 0.6; break; case 769: bar = 0.6; break; case 770: bar = 0.6; break; case 771: bar = 0.6; break; case 772: bar = 0.6; break; case 773: bar = 0.6; break; case 774: bar = 0.59; break; case 775: bar = 0.59; break; case 776: bar = 0.59; break; case 777: bar = 0.59; break; case 778: bar = 0.59; break; case 779: bar = 0.59; break; case 780: bar = 0.58; break; case 781: bar = 0.58; break; case 782: bar = 0.58; break; case 783: bar = 0.58; break; case 784: bar = 0.58; break; case 785: bar = 0.57; break; case 786: bar = 0.57; break; case 787: bar = 0.57; break; case 788: bar = 0.57; break; case 789: bar = 0.57; break; case 790: bar = 0.57; break; case 791: bar = 0.56; break; case 792: bar = 0.56; break; case 793: bar = 0.56; break; case 794: bar = 0.56; break; case 795: bar = 0.56; break; case 796: bar = 0.56; break; case 797: bar = 0.55; break; case 798: bar = 0.55; break; case 799: bar = 0.55; break; case 800: bar = 0.55; break; case 801: bar = 0.55; break; case 802: bar = 0.55; break; case 803: bar = 0.54; break; case 804: bar = 0.54; break; case 805: bar = 0.54; break; case 806: bar = 0.54; break; case 807: bar = 0.54; break; case 808: bar = 0.54; break; case 809: bar = 0.53; break; case 810: bar = 0.53; break; case 811: bar = 0.53; break; case 812: bar = 0.53; break; case 813: bar = 0.53; break; case 814: bar = 0.53; break; case 815: bar = 0.53; break; case 816: bar = 0.52; break; case 817: bar = 0.52; break; case 818: bar = 0.52; break; case 819: bar = 0.52; break; case 820: bar = 0.52; break; case 821: bar = 0.52; break; case 822: bar = 0.51; break; case 823: bar = 0.51; break; case 824: bar = 0.51; break; case 825: bar = 0.51; break; case 826: bar = 0.51; break; case 827: bar = 0.51; break; case 828: bar = 0.5; break; case 829: bar = 0.5; break; case 830: bar = 0.5; break; case 831: bar = 0.5; break; case 832: bar = 0.5; break; case 833: bar = 0.5; break; case 834: bar = 0.5; break; case 835: bar = 0.49; break; case 836: bar = 0.49; break; case 837: bar = 0.49; break; case 838: bar = 0.49; break; case 839: bar = 0.49; break; case 840: bar = 0.49; break; case 841: bar = 0.48; break; case 842: bar = 0.48; break; case 843: bar = 0.48; break; case 844: bar = 0.48; break; case 845: bar = 0.48; break; case 846: bar = 0.48; break; case 847: bar = 0.48; break; case 848: bar = 0.47; break; case 849: bar = 0.47; break; case 850: bar = 0.47; break; case 851: bar = 0.47; break; case 852: bar = 0.47; break; case 853: bar = 0.47; break; case 854: bar = 0.47; break; case 855: bar = 0.46; break; case 856: bar = 0.46; break; case 857: bar = 0.46; break; case 858: bar = 0.46; break; case 859: bar = 0.46; break; case 860: bar = 0.46; break; case 861: bar = 0.46; break; case 862: bar = 0.45; break; case 863: bar = 0.45; break; case 864: bar = 0.45; break; case 865: bar = 0.45; break; case 866: bar = 0.45; break; case 867: bar = 0.45; break; case 868: bar = 0.45; break; case 869: bar = 0.44; break; case 870: bar = 0.44; break; case 871: bar = 0.44; break; case 872: bar = 0.44; break; case 873: bar = 0.44; break; case 874: bar = 0.44; break; case 875: bar = 0.44; break; case 876: bar = 0.43; break; case 877: bar = 0.43; break; case 878: bar = 0.43; break; case 879: bar = 0.43; break; case 880: bar = 0.43; break; case 881: bar = 0.43; break; case 882: bar = 0.43; break; case 883: bar = 0.42; break; case 884: bar = 0.42; break; case 885: bar = 0.42; break; case 886: bar = 0.42; break; case 887: bar = 0.42; break; case 888: bar = 0.42; break; case 889: bar = 0.42; break; case 890: bar = 0.41; break; case 891: bar = 0.41; break; case 892: bar = 0.41; break; case 893: bar = 0.41; break; case 894: bar = 0.41; break; case 895: bar = 0.41; break; case 896: bar = 0.41; break; case 897: bar = 0.41; break; case 898: bar = 0.4; break; case 899: bar = 0.4; break; case 900: bar = 0.4; break; case 901: bar = 0.4; break; case 902: bar = 0.4; break; case 903: bar = 0.4; break; case 904: bar = 0.4; break; case 905: bar = 0.39; break; case 906: bar = 0.39; break; case 907: bar = 0.39; break; case 908: bar = 0.39; break; case 909: bar = 0.39; break; case 910: bar = 0.39; break; case 911: bar = 0.39; break; case 912: bar = 0.39; break; case 913: bar = 0.38; break; case 914: bar = 0.38; break; case 915: bar = 0.38; break; case 916: bar = 0.38; break; case 917: bar = 0.38; break; case 918: bar = 0.38; break; case 919: bar = 0.38; break; case 920: bar = 0.38; break; case 921: bar = 0.37; break; case 922: bar = 0.37; break; case 923: bar = 0.37; break; case 924: bar = 0.37; break; case 925: bar = 0.37; break; case 926: bar = 0.37; break; case 927: bar = 0.37; break; case 928: bar = 0.37; break; case 929: bar = 0.36; break; case 930: bar = 0.36; break; case 931: bar = 0.36; break; case 932: bar = 0.36; break; case 933: bar = 0.36; break; case 934: bar = 0.36; break; case 935: bar = 0.36; break; case 936: bar = 0.36; break; case 937: bar = 0.35; break; case 938: bar = 0.35; break; case 939: bar = 0.35; break; case 940: bar = 0.35; break; case 941: bar = 0.35; break; case 942: bar = 0.35; break; case 943: bar = 0.35; break; case 944: bar = 0.35; break; case 945: bar = 0.34; break; case 946: bar = 0.34; break; case 947: bar = 0.34; break; case 948: bar = 0.34; break; case 949: bar = 0.34; break; case 950: bar = 0.34; break; case 951: bar = 0.34; break; case 952: bar = 0.34; break; case 953: bar = 0.33; break; case 954: bar = 0.33; break; case 955: bar = 0.33; break; case 956: bar = 0.33; break; case 957: bar = 0.33; break; case 958: bar = 0.33; break; case 959: bar = 0.33; break; case 960: bar = 0.33; break; case 961: bar = 0.32; break; case 962: bar = 0.32; break; case 963: bar = 0.32; break; case 964: bar = 0.32; break; case 965: bar = 0.32; break; case 966: bar = 0.32; break; case 967: bar = 0.32; break; case 968: bar = 0.32; break; case 969: bar = 0.32; break; case 970: bar = 0.31; break; case 971: bar = 0.31; break; case 972: bar = 0.31; break; case 973: bar = 0.31; break; case 974: bar = 0.31; break; case 975: bar = 0.31; break; case 976: bar = 0.31; break; case 977: bar = 0.31; break; case 978: bar = 0.3; break; case 979: bar = 0.3; break; case 980: bar = 0.3; break; case 981: bar = 0.3; break; case 982: bar = 0.3; break; case 983: bar = 0.3; break; case 984: bar = 0.3; break; case 985: bar = 0.3; break; case 986: bar = 0.3; break; case 987: bar = 0.29; break; case 988: bar = 0.29; break; case 989: bar = 0.29; break; case 990: bar = 0.29; break; case 991: bar = 0.29; break; case 992: bar = 0.29; break; case 993: bar = 0.29; break; case 994: bar = 0.29; break; case 995: bar = 0.29; break; case 996: bar = 0.28; break; case 997: bar = 0.28; break; case 998: bar = 0.28; break; case 999: bar = 0.28; break; case 1000: bar = 0.28; break; case 1001: bar = 0.28; break; case 1002: bar = 0.28; break; case 1003: bar = 0.28; break; case 1004: bar = 0.28; break; case 1005: bar = 0.27; break; case 1006: bar = 0.27; break; case 1007: bar = 0.27; break; case 1008: bar = 0.27; break; case 1009: bar = 0.27; break; case 1010: bar = 0.27; break; case 1011: bar = 0.27; break; case 1012: bar = 0.27; break; case 1013: bar = 0.27; break; case 1014: bar = 0.26; break; case 1015: bar = 0.26; break; case 1016: bar = 0.26; break; case 1017: bar = 0.26; break; case 1018: bar = 0.26; break; case 1019: bar = 0.26; break; case 1020: bar = 0.26; break; case 1021: bar = 0.26; break; case 1022: bar = 0.26; break; case 1023: bar = 0.26; break; case 1024: bar = 0.25; break;
case 569: bar = 1.07; break; | case 569: bar = 1.07; break; case 570: bar = 1.06; break; case 571: bar = 1.06; break; case 572: bar = 1.06; break; case 573: bar = 1.05; break; case 574: bar = 1.05; break; case 575: bar = 1.05; break; case 576: bar = 1.04; break; case 577: bar = 1.04; break; case 578: bar = 1.04; break; case 579: bar = 1.04; break; case 580: bar = 1.03; break; case 581: bar = 1.03; break; case 582: bar = 1.03; break; case 583: bar = 1.02; break; case 584: bar = 1.02; break; case 585: bar = 1.02; break; case 586: bar = 1.02; break; case 587: bar = 1.01; break; case 588: bar = 1.01; break; case 589: bar = 1.01; break; case 590: bar = 1; break; case 591: bar = 1; break; case 592: bar = 1; break; case 593: bar = 1; break; case 594: bar = 0.99; break; case 595: bar = 0.99; break; case 596: bar = 0.99; break; case 597: bar = 0.98; break; case 598: bar = 0.98; break; case 599: bar = 0.98; break; case 600: bar = 0.98; break; case 601: bar = 0.97; break; case 602: bar = 0.97; break; case 603: bar = 0.97; break; case 604: bar = 0.96; break; case 605: bar = 0.96; break; case 606: bar = 0.96; break; case 607: bar = 0.96; break; case 608: bar = 0.95; break; case 609: bar = 0.95; break; case 610: bar = 0.95; break; case 611: bar = 0.95; break; case 612: bar = 0.94; break; case 613: bar = 0.94; break; case 614: bar = 0.94; break; case 615: bar = 0.94; break; case 616: bar = 0.93; break; case 617: bar = 0.93; break; case 618: bar = 0.93; break; case 619: bar = 0.92; break; case 620: bar = 0.92; break; case 621: bar = 0.92; break; case 622: bar = 0.92; break; case 623: bar = 0.91; break; case 624: bar = 0.91; break; case 625: bar = 0.91; break; case 626: bar = 0.91; break; case 627: bar = 0.9; break; case 628: bar = 0.9; break; case 629: bar = 0.9; break; case 630: bar = 0.9; break; case 631: bar = 0.89; break; case 632: bar = 0.89; break; case 633: bar = 0.89; break; case 634: bar = 0.89; break; case 635: bar = 0.88; break; case 636: bar = 0.88; break; case 637: bar = 0.88; break; case 638: bar = 0.88; break; case 639: bar = 0.87; break; case 640: bar = 0.87; break; case 641: bar = 0.87; break; case 642: bar = 0.87; break; case 643: bar = 0.86; break; case 644: bar = 0.86; break; case 645: bar = 0.86; break; case 646: bar = 0.86; break; case 647: bar = 0.85; break; case 648: bar = 0.85; break; case 649: bar = 0.85; break; case 650: bar = 0.85; break; case 651: bar = 0.84; break; case 652: bar = 0.84; break; case 653: bar = 0.84; break; case 654: bar = 0.84; break; case 655: bar = 0.84; break; case 656: bar = 0.83; break; case 657: bar = 0.83; break; case 658: bar = 0.83; break; case 659: bar = 0.83; break; case 660: bar = 0.82; break; case 661: bar = 0.82; break; case 662: bar = 0.82; break; case 663: bar = 0.82; break; case 664: bar = 0.81; break; case 665: bar = 0.81; break; case 666: bar = 0.81; break; case 667: bar = 0.81; break; case 668: bar = 0.81; break; case 669: bar = 0.8; break; case 670: bar = 0.8; break; case 671: bar = 0.8; break; case 672: bar = 0.8; break; case 673: bar = 0.79; break; case 674: bar = 0.79; break; case 675: bar = 0.79; break; case 676: bar = 0.79; break; case 677: bar = 0.78; break; case 678: bar = 0.78; break; case 679: bar = 0.78; break; case 680: bar = 0.78; break; case 681: bar = 0.78; break; case 682: bar = 0.77; break; case 683: bar = 0.77; break; case 684: bar = 0.77; break; case 685: bar = 0.77; break; case 686: bar = 0.77; break; case 687: bar = 0.76; break; case 688: bar = 0.76; break; case 689: bar = 0.76; break; case 690: bar = 0.76; break; case 691: bar = 0.75; break; case 692: bar = 0.75; break; case 693: bar = 0.75; break; case 694: bar = 0.75; break; case 695: bar = 0.75; break; case 696: bar = 0.74; break; case 697: bar = 0.74; break; case 698: bar = 0.74; break; case 699: bar = 0.74; break; case 700: bar = 0.74; break; case 701: bar = 0.73; break; case 702: bar = 0.73; break; case 703: bar = 0.73; break; case 704: bar = 0.73; break; case 705: bar = 0.72; break; case 706: bar = 0.72; break; case 707: bar = 0.72; break; case 708: bar = 0.72; break; case 709: bar = 0.72; break; case 710: bar = 0.71; break; case 711: bar = 0.71; break; case 712: bar = 0.71; break; case 713: bar = 0.71; break; case 714: bar = 0.71; break; case 715: bar = 0.7; break; case 716: bar = 0.7; break; case 717: bar = 0.7; break; case 718: bar = 0.7; break; case 719: bar = 0.7; break; case 720: bar = 0.69; break; case 721: bar = 0.69; break; case 722: bar = 0.69; break; case 723: bar = 0.69; break; case 724: bar = 0.69; break; case 725: bar = 0.68; break; case 726: bar = 0.68; break; case 727: bar = 0.68; break; case 728: bar = 0.68; break; case 729: bar = 0.68; break; case 730: bar = 0.67; break; case 731: bar = 0.67; break; case 732: bar = 0.67; break; case 733: bar = 0.67; break; case 734: bar = 0.67; break; case 735: bar = 0.67; break; case 736: bar = 0.66; break; case 737: bar = 0.66; break; case 738: bar = 0.66; break; case 739: bar = 0.66; break; case 740: bar = 0.66; break; case 741: bar = 0.65; break; case 742: bar = 0.65; break; case 743: bar = 0.65; break; case 744: bar = 0.65; break; case 745: bar = 0.65; break; case 746: bar = 0.64; break; case 747: bar = 0.64; break; case 748: bar = 0.64; break; case 749: bar = 0.64; break; case 750: bar = 0.64; break; case 751: bar = 0.64; break; case 752: bar = 0.63; break; case 753: bar = 0.63; break; case 754: bar = 0.63; break; case 755: bar = 0.63; break; case 756: bar = 0.63; break; case 757: bar = 0.62; break; case 758: bar = 0.62; break; case 759: bar = 0.62; break; case 760: bar = 0.62; break; case 761: bar = 0.62; break; case 762: bar = 0.61; break; case 763: bar = 0.61; break; case 764: bar = 0.61; break; case 765: bar = 0.61; break; case 766: bar = 0.61; break; case 767: bar = 0.61; break; case 768: bar = 0.6; break; case 769: bar = 0.6; break; case 770: bar = 0.6; break; case 771: bar = 0.6; break; case 772: bar = 0.6; break; case 773: bar = 0.6; break; case 774: bar = 0.59; break; case 775: bar = 0.59; break; case 776: bar = 0.59; break; case 777: bar = 0.59; break; case 778: bar = 0.59; break; case 779: bar = 0.59; break; case 780: bar = 0.58; break; case 781: bar = 0.58; break; case 782: bar = 0.58; break; case 783: bar = 0.58; break; case 784: bar = 0.58; break; case 785: bar = 0.57; break; case 786: bar = 0.57; break; case 787: bar = 0.57; break; case 788: bar = 0.57; break; case 789: bar = 0.57; break; case 790: bar = 0.57; break; case 791: bar = 0.56; break; case 792: bar = 0.56; break; case 793: bar = 0.56; break; case 794: bar = 0.56; break; case 795: bar = 0.56; break; case 796: bar = 0.56; break; case 797: bar = 0.55; break; case 798: bar = 0.55; break; case 799: bar = 0.55; break; case 800: bar = 0.55; break; case 801: bar = 0.55; break; case 802: bar = 0.55; break; case 803: bar = 0.54; break; case 804: bar = 0.54; break; case 805: bar = 0.54; break; case 806: bar = 0.54; break; case 807: bar = 0.54; break; case 808: bar = 0.54; break; case 809: bar = 0.53; break; case 810: bar = 0.53; break; case 811: bar = 0.53; break; case 812: bar = 0.53; break; case 813: bar = 0.53; break; case 814: bar = 0.53; break; case 815: bar = 0.53; break; case 816: bar = 0.52; break; case 817: bar = 0.52; break; case 818: bar = 0.52; break; case 819: bar = 0.52; break; case 820: bar = 0.52; break; case 821: bar = 0.52; break; case 822: bar = 0.51; break; case 823: bar = 0.51; break; case 824: bar = 0.51; break; case 825: bar = 0.51; break; case 826: bar = 0.51; break; case 827: bar = 0.51; break; case 828: bar = 0.5; break; case 829: bar = 0.5; break; case 830: bar = 0.5; break; case 831: bar = 0.5; break; case 832: bar = 0.5; break; case 833: bar = 0.5; break; case 834: bar = 0.5; break; case 835: bar = 0.49; break; case 836: bar = 0.49; break; case 837: bar = 0.49; break; case 838: bar = 0.49; break; case 839: bar = 0.49; break; case 840: bar = 0.49; break; case 841: bar = 0.48; break; case 842: bar = 0.48; break; case 843: bar = 0.48; break; case 844: bar = 0.48; break; case 845: bar = 0.48; break; case 846: bar = 0.48; break; case 847: bar = 0.48; break; case 848: bar = 0.47; break; case 849: bar = 0.47; break; case 850: bar = 0.47; break; case 851: bar = 0.47; break; case 852: bar = 0.47; break; case 853: bar = 0.47; break; case 854: bar = 0.47; break; case 855: bar = 0.46; break; case 856: bar = 0.46; break; case 857: bar = 0.46; break; case 858: bar = 0.46; break; case 859: bar = 0.46; break; case 860: bar = 0.46; break; case 861: bar = 0.46; break; case 862: bar = 0.45; break; case 863: bar = 0.45; break; case 864: bar = 0.45; break; case 865: bar = 0.45; break; case 866: bar = 0.45; break; case 867: bar = 0.45; break; case 868: bar = 0.45; break; case 869: bar = 0.44; break; case 870: bar = 0.44; break; case 871: bar = 0.44; break; case 872: bar = 0.44; break; case 873: bar = 0.44; break; case 874: bar = 0.44; break; case 875: bar = 0.44; break; case 876: bar = 0.43; break; case 877: bar = 0.43; break; case 878: bar = 0.43; break; case 879: bar = 0.43; break; case 880: bar = 0.43; break; case 881: bar = 0.43; break; case 882: bar = 0.43; break; case 883: bar = 0.42; break; case 884: bar = 0.42; break; case 885: bar = 0.42; break; case 886: bar = 0.42; break; case 887: bar = 0.42; break; case 888: bar = 0.42; break; case 889: bar = 0.42; break; case 890: bar = 0.41; break; case 891: bar = 0.41; break; case 892: bar = 0.41; break; case 893: bar = 0.41; break; case 894: bar = 0.41; break; case 895: bar = 0.41; break; case 896: bar = 0.41; break; case 897: bar = 0.41; break; case 898: bar = 0.4; break; case 899: bar = 0.4; break; case 900: bar = 0.4; break; case 901: bar = 0.4; break; case 902: bar = 0.4; break; case 903: bar = 0.4; break; case 904: bar = 0.4; break; case 905: bar = 0.39; break; case 906: bar = 0.39; break; case 907: bar = 0.39; break; case 908: bar = 0.39; break; case 909: bar = 0.39; break; case 910: bar = 0.39; break; case 911: bar = 0.39; break; case 912: bar = 0.39; break; case 913: bar = 0.38; break; case 914: bar = 0.38; break; case 915: bar = 0.38; break; case 916: bar = 0.38; break; case 917: bar = 0.38; break; case 918: bar = 0.38; break; case 919: bar = 0.38; break; case 920: bar = 0.38; break; case 921: bar = 0.37; break; case 922: bar = 0.37; break; case 923: bar = 0.37; break; case 924: bar = 0.37; break; case 925: bar = 0.37; break; case 926: bar = 0.37; break; case 927: bar = 0.37; break; case 928: bar = 0.37; break; case 929: bar = 0.36; break; case 930: bar = 0.36; break; case 931: bar = 0.36; break; case 932: bar = 0.36; break; case 933: bar = 0.36; break; case 934: bar = 0.36; break; case 935: bar = 0.36; break; case 936: bar = 0.36; break; case 937: bar = 0.35; break; case 938: bar = 0.35; break; case 939: bar = 0.35; break; case 940: bar = 0.35; break; case 941: bar = 0.35; break; case 942: bar = 0.35; break; case 943: bar = 0.35; break; case 944: bar = 0.35; break; case 945: bar = 0.34; break; case 946: bar = 0.34; break; case 947: bar = 0.34; break; case 948: bar = 0.34; break; case 949: bar = 0.34; break; case 950: bar = 0.34; break; case 951: bar = 0.34; break; case 952: bar = 0.34; break; case 953: bar = 0.33; break; case 954: bar = 0.33; break; case 955: bar = 0.33; break; case 956: bar = 0.33; break; case 957: bar = 0.33; break; case 958: bar = 0.33; break; case 959: bar = 0.33; break; case 960: bar = 0.33; break; case 961: bar = 0.32; break; case 962: bar = 0.32; break; case 963: bar = 0.32; break; case 964: bar = 0.32; break; case 965: bar = 0.32; break; case 966: bar = 0.32; break; case 967: bar = 0.32; break; case 968: bar = 0.32; break; case 969: bar = 0.32; break; case 970: bar = 0.31; break; case 971: bar = 0.31; break; case 972: bar = 0.31; break; case 973: bar = 0.31; break; case 974: bar = 0.31; break; case 975: bar = 0.31; break; case 976: bar = 0.31; break; case 977: bar = 0.31; break; case 978: bar = 0.3; break; case 979: bar = 0.3; break; case 980: bar = 0.3; break; case 981: bar = 0.3; break; case 982: bar = 0.3; break; case 983: bar = 0.3; break; case 984: bar = 0.3; break; case 985: bar = 0.3; break; case 986: bar = 0.3; break; case 987: bar = 0.29; break; case 988: bar = 0.29; break; case 989: bar = 0.29; break; case 990: bar = 0.29; break; case 991: bar = 0.29; break; case 992: bar = 0.29; break; case 993: bar = 0.29; break; case 994: bar = 0.29; break; case 995: bar = 0.29; break; case 996: bar = 0.28; break; case 997: bar = 0.28; break; case 998: bar = 0.28; break; case 999: bar = 0.28; break; case 1000: bar = 0.28; break; case 1001: bar = 0.28; break; case 1002: bar = 0.28; break; case 1003: bar = 0.28; break; case 1004: bar = 0.28; break; case 1005: bar = 0.27; break; case 1006: bar = 0.27; break; case 1007: bar = 0.27; break; case 1008: bar = 0.27; break; case 1009: bar = 0.27; break; case 1010: bar = 0.27; break; case 1011: bar = 0.27; break; case 1012: bar = 0.27; break; case 1013: bar = 0.27; break; case 1014: bar = 0.26; break; case 1015: bar = 0.26; break; case 1016: bar = 0.26; break; case 1017: bar = 0.26; break; case 1018: bar = 0.26; break; case 1019: bar = 0.26; break; case 1020: bar = 0.26; break; case 1021: bar = 0.26; break; case 1022: bar = 0.26; break; case 1023: bar = 0.26; break; case 1024: bar = 0.25; break;
case 570: bar = 1.06; break; | case 570: bar = 1.06; break; case 571: bar = 1.06; break; case 572: bar = 1.06; break; case 573: bar = 1.05; break; case 574: bar = 1.05; break; case 575: bar = 1.05; break; case 576: bar = 1.04; break; case 577: bar = 1.04; break; case 578: bar = 1.04; break; case 579: bar = 1.04; break; case 580: bar = 1.03; break; case 581: bar = 1.03; break; case 582: bar = 1.03; break; case 583: bar = 1.02; break; case 584: bar = 1.02; break; case 585: bar = 1.02; break; case 586: bar = 1.02; break; case 587: bar = 1.01; break; case 588: bar = 1.01; break; case 589: bar = 1.01; break; case 590: bar = 1; break; case 591: bar = 1; break; case 592: bar = 1; break; case 593: bar = 1; break; case 594: bar = 0.99; break; case 595: bar = 0.99; break; case 596: bar = 0.99; break; case 597: bar = 0.98; break; case 598: bar = 0.98; break; case 599: bar = 0.98; break; case 600: bar = 0.98; break; case 601: bar = 0.97; break; case 602: bar = 0.97; break; case 603: bar = 0.97; break; case 604: bar = 0.96; break; case 605: bar = 0.96; break; case 606: bar = 0.96; break; case 607: bar = 0.96; break; case 608: bar = 0.95; break; case 609: bar = 0.95; break; case 610: bar = 0.95; break; case 611: bar = 0.95; break; case 612: bar = 0.94; break; case 613: bar = 0.94; break; case 614: bar = 0.94; break; case 615: bar = 0.94; break; case 616: bar = 0.93; break; case 617: bar = 0.93; break; case 618: bar = 0.93; break; case 619: bar = 0.92; break; case 620: bar = 0.92; break; case 621: bar = 0.92; break; case 622: bar = 0.92; break; case 623: bar = 0.91; break; case 624: bar = 0.91; break; case 625: bar = 0.91; break; case 626: bar = 0.91; break; case 627: bar = 0.9; break; case 628: bar = 0.9; break; case 629: bar = 0.9; break; case 630: bar = 0.9; break; case 631: bar = 0.89; break; case 632: bar = 0.89; break; case 633: bar = 0.89; break; case 634: bar = 0.89; break; case 635: bar = 0.88; break; case 636: bar = 0.88; break; case 637: bar = 0.88; break; case 638: bar = 0.88; break; case 639: bar = 0.87; break; case 640: bar = 0.87; break; case 641: bar = 0.87; break; case 642: bar = 0.87; break; case 643: bar = 0.86; break; case 644: bar = 0.86; break; case 645: bar = 0.86; break; case 646: bar = 0.86; break; case 647: bar = 0.85; break; case 648: bar = 0.85; break; case 649: bar = 0.85; break; case 650: bar = 0.85; break; case 651: bar = 0.84; break; case 652: bar = 0.84; break; case 653: bar = 0.84; break; case 654: bar = 0.84; break; case 655: bar = 0.84; break; case 656: bar = 0.83; break; case 657: bar = 0.83; break; case 658: bar = 0.83; break; case 659: bar = 0.83; break; case 660: bar = 0.82; break; case 661: bar = 0.82; break; case 662: bar = 0.82; break; case 663: bar = 0.82; break; case 664: bar = 0.81; break; case 665: bar = 0.81; break; case 666: bar = 0.81; break; case 667: bar = 0.81; break; case 668: bar = 0.81; break; case 669: bar = 0.8; break; case 670: bar = 0.8; break; case 671: bar = 0.8; break; case 672: bar = 0.8; break; case 673: bar = 0.79; break; case 674: bar = 0.79; break; case 675: bar = 0.79; break; case 676: bar = 0.79; break; case 677: bar = 0.78; break; case 678: bar = 0.78; break; case 679: bar = 0.78; break; case 680: bar = 0.78; break; case 681: bar = 0.78; break; case 682: bar = 0.77; break; case 683: bar = 0.77; break; case 684: bar = 0.77; break; case 685: bar = 0.77; break; case 686: bar = 0.77; break; case 687: bar = 0.76; break; case 688: bar = 0.76; break; case 689: bar = 0.76; break; case 690: bar = 0.76; break; case 691: bar = 0.75; break; case 692: bar = 0.75; break; case 693: bar = 0.75; break; case 694: bar = 0.75; break; case 695: bar = 0.75; break; case 696: bar = 0.74; break; case 697: bar = 0.74; break; case 698: bar = 0.74; break; case 699: bar = 0.74; break; case 700: bar = 0.74; break; case 701: bar = 0.73; break; case 702: bar = 0.73; break; case 703: bar = 0.73; break; case 704: bar = 0.73; break; case 705: bar = 0.72; break; case 706: bar = 0.72; break; case 707: bar = 0.72; break; case 708: bar = 0.72; break; case 709: bar = 0.72; break; case 710: bar = 0.71; break; case 711: bar = 0.71; break; case 712: bar = 0.71; break; case 713: bar = 0.71; break; case 714: bar = 0.71; break; case 715: bar = 0.7; break; case 716: bar = 0.7; break; case 717: bar = 0.7; break; case 718: bar = 0.7; break; case 719: bar = 0.7; break; case 720: bar = 0.69; break; case 721: bar = 0.69; break; case 722: bar = 0.69; break; case 723: bar = 0.69; break; case 724: bar = 0.69; break; case 725: bar = 0.68; break; case 726: bar = 0.68; break; case 727: bar = 0.68; break; case 728: bar = 0.68; break; case 729: bar = 0.68; break; case 730: bar = 0.67; break; case 731: bar = 0.67; break; case 732: bar = 0.67; break; case 733: bar = 0.67; break; case 734: bar = 0.67; break; case 735: bar = 0.67; break; case 736: bar = 0.66; break; case 737: bar = 0.66; break; case 738: bar = 0.66; break; case 739: bar = 0.66; break; case 740: bar = 0.66; break; case 741: bar = 0.65; break; case 742: bar = 0.65; break; case 743: bar = 0.65; break; case 744: bar = 0.65; break; case 745: bar = 0.65; break; case 746: bar = 0.64; break; case 747: bar = 0.64; break; case 748: bar = 0.64; break; case 749: bar = 0.64; break; case 750: bar = 0.64; break; case 751: bar = 0.64; break; case 752: bar = 0.63; break; case 753: bar = 0.63; break; case 754: bar = 0.63; break; case 755: bar = 0.63; break; case 756: bar = 0.63; break; case 757: bar = 0.62; break; case 758: bar = 0.62; break; case 759: bar = 0.62; break; case 760: bar = 0.62; break; case 761: bar = 0.62; break; case 762: bar = 0.61; break; case 763: bar = 0.61; break; case 764: bar = 0.61; break; case 765: bar = 0.61; break; case 766: bar = 0.61; break; case 767: bar = 0.61; break; case 768: bar = 0.6; break; case 769: bar = 0.6; break; case 770: bar = 0.6; break; case 771: bar = 0.6; break; case 772: bar = 0.6; break; case 773: bar = 0.6; break; case 774: bar = 0.59; break; case 775: bar = 0.59; break; case 776: bar = 0.59; break; case 777: bar = 0.59; break; case 778: bar = 0.59; break; case 779: bar = 0.59; break; case 780: bar = 0.58; break; case 781: bar = 0.58; break; case 782: bar = 0.58; break; case 783: bar = 0.58; break; case 784: bar = 0.58; break; case 785: bar = 0.57; break; case 786: bar = 0.57; break; case 787: bar = 0.57; break; case 788: bar = 0.57; break; case 789: bar = 0.57; break; case 790: bar = 0.57; break; case 791: bar = 0.56; break; case 792: bar = 0.56; break; case 793: bar = 0.56; break; case 794: bar = 0.56; break; case 795: bar = 0.56; break; case 796: bar = 0.56; break; case 797: bar = 0.55; break; case 798: bar = 0.55; break; case 799: bar = 0.55; break; case 800: bar = 0.55; break; case 801: bar = 0.55; break; case 802: bar = 0.55; break; case 803: bar = 0.54; break; case 804: bar = 0.54; break; case 805: bar = 0.54; break; case 806: bar = 0.54; break; case 807: bar = 0.54; break; case 808: bar = 0.54; break; case 809: bar = 0.53; break; case 810: bar = 0.53; break; case 811: bar = 0.53; break; case 812: bar = 0.53; break; case 813: bar = 0.53; break; case 814: bar = 0.53; break; case 815: bar = 0.53; break; case 816: bar = 0.52; break; case 817: bar = 0.52; break; case 818: bar = 0.52; break; case 819: bar = 0.52; break; case 820: bar = 0.52; break; case 821: bar = 0.52; break; case 822: bar = 0.51; break; case 823: bar = 0.51; break; case 824: bar = 0.51; break; case 825: bar = 0.51; break; case 826: bar = 0.51; break; case 827: bar = 0.51; break; case 828: bar = 0.5; break; case 829: bar = 0.5; break; case 830: bar = 0.5; break; case 831: bar = 0.5; break; case 832: bar = 0.5; break; case 833: bar = 0.5; break; case 834: bar = 0.5; break; case 835: bar = 0.49; break; case 836: bar = 0.49; break; case 837: bar = 0.49; break; case 838: bar = 0.49; break; case 839: bar = 0.49; break; case 840: bar = 0.49; break; case 841: bar = 0.48; break; case 842: bar = 0.48; break; case 843: bar = 0.48; break; case 844: bar = 0.48; break; case 845: bar = 0.48; break; case 846: bar = 0.48; break; case 847: bar = 0.48; break; case 848: bar = 0.47; break; case 849: bar = 0.47; break; case 850: bar = 0.47; break; case 851: bar = 0.47; break; case 852: bar = 0.47; break; case 853: bar = 0.47; break; case 854: bar = 0.47; break; case 855: bar = 0.46; break; case 856: bar = 0.46; break; case 857: bar = 0.46; break; case 858: bar = 0.46; break; case 859: bar = 0.46; break; case 860: bar = 0.46; break; case 861: bar = 0.46; break; case 862: bar = 0.45; break; case 863: bar = 0.45; break; case 864: bar = 0.45; break; case 865: bar = 0.45; break; case 866: bar = 0.45; break; case 867: bar = 0.45; break; case 868: bar = 0.45; break; case 869: bar = 0.44; break; case 870: bar = 0.44; break; case 871: bar = 0.44; break; case 872: bar = 0.44; break; case 873: bar = 0.44; break; case 874: bar = 0.44; break; case 875: bar = 0.44; break; case 876: bar = 0.43; break; case 877: bar = 0.43; break; case 878: bar = 0.43; break; case 879: bar = 0.43; break; case 880: bar = 0.43; break; case 881: bar = 0.43; break; case 882: bar = 0.43; break; case 883: bar = 0.42; break; case 884: bar = 0.42; break; case 885: bar = 0.42; break; case 886: bar = 0.42; break; case 887: bar = 0.42; break; case 888: bar = 0.42; break; case 889: bar = 0.42; break; case 890: bar = 0.41; break; case 891: bar = 0.41; break; case 892: bar = 0.41; break; case 893: bar = 0.41; break; case 894: bar = 0.41; break; case 895: bar = 0.41; break; case 896: bar = 0.41; break; case 897: bar = 0.41; break; case 898: bar = 0.4; break; case 899: bar = 0.4; break; case 900: bar = 0.4; break; case 901: bar = 0.4; break; case 902: bar = 0.4; break; case 903: bar = 0.4; break; case 904: bar = 0.4; break; case 905: bar = 0.39; break; case 906: bar = 0.39; break; case 907: bar = 0.39; break; case 908: bar = 0.39; break; case 909: bar = 0.39; break; case 910: bar = 0.39; break; case 911: bar = 0.39; break; case 912: bar = 0.39; break; case 913: bar = 0.38; break; case 914: bar = 0.38; break; case 915: bar = 0.38; break; case 916: bar = 0.38; break; case 917: bar = 0.38; break; case 918: bar = 0.38; break; case 919: bar = 0.38; break; case 920: bar = 0.38; break; case 921: bar = 0.37; break; case 922: bar = 0.37; break; case 923: bar = 0.37; break; case 924: bar = 0.37; break; case 925: bar = 0.37; break; case 926: bar = 0.37; break; case 927: bar = 0.37; break; case 928: bar = 0.37; break; case 929: bar = 0.36; break; case 930: bar = 0.36; break; case 931: bar = 0.36; break; case 932: bar = 0.36; break; case 933: bar = 0.36; break; case 934: bar = 0.36; break; case 935: bar = 0.36; break; case 936: bar = 0.36; break; case 937: bar = 0.35; break; case 938: bar = 0.35; break; case 939: bar = 0.35; break; case 940: bar = 0.35; break; case 941: bar = 0.35; break; case 942: bar = 0.35; break; case 943: bar = 0.35; break; case 944: bar = 0.35; break; case 945: bar = 0.34; break; case 946: bar = 0.34; break; case 947: bar = 0.34; break; case 948: bar = 0.34; break; case 949: bar = 0.34; break; case 950: bar = 0.34; break; case 951: bar = 0.34; break; case 952: bar = 0.34; break; case 953: bar = 0.33; break; case 954: bar = 0.33; break; case 955: bar = 0.33; break; case 956: bar = 0.33; break; case 957: bar = 0.33; break; case 958: bar = 0.33; break; case 959: bar = 0.33; break; case 960: bar = 0.33; break; case 961: bar = 0.32; break; case 962: bar = 0.32; break; case 963: bar = 0.32; break; case 964: bar = 0.32; break; case 965: bar = 0.32; break; case 966: bar = 0.32; break; case 967: bar = 0.32; break; case 968: bar = 0.32; break; case 969: bar = 0.32; break; case 970: bar = 0.31; break; case 971: bar = 0.31; break; case 972: bar = 0.31; break; case 973: bar = 0.31; break; case 974: bar = 0.31; break; case 975: bar = 0.31; break; case 976: bar = 0.31; break; case 977: bar = 0.31; break; case 978: bar = 0.3; break; case 979: bar = 0.3; break; case 980: bar = 0.3; break; case 981: bar = 0.3; break; case 982: bar = 0.3; break; case 983: bar = 0.3; break; case 984: bar = 0.3; break; case 985: bar = 0.3; break; case 986: bar = 0.3; break; case 987: bar = 0.29; break; case 988: bar = 0.29; break; case 989: bar = 0.29; break; case 990: bar = 0.29; break; case 991: bar = 0.29; break; case 992: bar = 0.29; break; case 993: bar = 0.29; break; case 994: bar = 0.29; break; case 995: bar = 0.29; break; case 996: bar = 0.28; break; case 997: bar = 0.28; break; case 998: bar = 0.28; break; case 999: bar = 0.28; break; case 1000: bar = 0.28; break; case 1001: bar = 0.28; break; case 1002: bar = 0.28; break; case 1003: bar = 0.28; break; case 1004: bar = 0.28; break; case 1005: bar = 0.27; break; case 1006: bar = 0.27; break; case 1007: bar = 0.27; break; case 1008: bar = 0.27; break; case 1009: bar = 0.27; break; case 1010: bar = 0.27; break; case 1011: bar = 0.27; break; case 1012: bar = 0.27; break; case 1013: bar = 0.27; break; case 1014: bar = 0.26; break; case 1015: bar = 0.26; break; case 1016: bar = 0.26; break; case 1017: bar = 0.26; break; case 1018: bar = 0.26; break; case 1019: bar = 0.26; break; case 1020: bar = 0.26; break; case 1021: bar = 0.26; break; case 1022: bar = 0.26; break; case 1023: bar = 0.26; break; case 1024: bar = 0.25; break;
case 571: bar = 1.06; break; | case 571: bar = 1.06; break; case 572: bar = 1.06; break; case 573: bar = 1.05; break; case 574: bar = 1.05; break; case 575: bar = 1.05; break; case 576: bar = 1.04; break; case 577: bar = 1.04; break; case 578: bar = 1.04; break; case 579: bar = 1.04; break; case 580: bar = 1.03; break; case 581: bar = 1.03; break; case 582: bar = 1.03; break; case 583: bar = 1.02; break; case 584: bar = 1.02; break; case 585: bar = 1.02; break; case 586: bar = 1.02; break; case 587: bar = 1.01; break; case 588: bar = 1.01; break; case 589: bar = 1.01; break; case 590: bar = 1; break; case 591: bar = 1; break; case 592: bar = 1; break; case 593: bar = 1; break; case 594: bar = 0.99; break; case 595: bar = 0.99; break; case 596: bar = 0.99; break; case 597: bar = 0.98; break; case 598: bar = 0.98; break; case 599: bar = 0.98; break; case 600: bar = 0.98; break; case 601: bar = 0.97; break; case 602: bar = 0.97; break; case 603: bar = 0.97; break; case 604: bar = 0.96; break; case 605: bar = 0.96; break; case 606: bar = 0.96; break; case 607: bar = 0.96; break; case 608: bar = 0.95; break; case 609: bar = 0.95; break; case 610: bar = 0.95; break; case 611: bar = 0.95; break; case 612: bar = 0.94; break; case 613: bar = 0.94; break; case 614: bar = 0.94; break; case 615: bar = 0.94; break; case 616: bar = 0.93; break; case 617: bar = 0.93; break; case 618: bar = 0.93; break; case 619: bar = 0.92; break; case 620: bar = 0.92; break; case 621: bar = 0.92; break; case 622: bar = 0.92; break; case 623: bar = 0.91; break; case 624: bar = 0.91; break; case 625: bar = 0.91; break; case 626: bar = 0.91; break; case 627: bar = 0.9; break; case 628: bar = 0.9; break; case 629: bar = 0.9; break; case 630: bar = 0.9; break; case 631: bar = 0.89; break; case 632: bar = 0.89; break; case 633: bar = 0.89; break; case 634: bar = 0.89; break; case 635: bar = 0.88; break; case 636: bar = 0.88; break; case 637: bar = 0.88; break; case 638: bar = 0.88; break; case 639: bar = 0.87; break; case 640: bar = 0.87; break; case 641: bar = 0.87; break; case 642: bar = 0.87; break; case 643: bar = 0.86; break; case 644: bar = 0.86; break; case 645: bar = 0.86; break; case 646: bar = 0.86; break; case 647: bar = 0.85; break; case 648: bar = 0.85; break; case 649: bar = 0.85; break; case 650: bar = 0.85; break; case 651: bar = 0.84; break; case 652: bar = 0.84; break; case 653: bar = 0.84; break; case 654: bar = 0.84; break; case 655: bar = 0.84; break; case 656: bar = 0.83; break; case 657: bar = 0.83; break; case 658: bar = 0.83; break; case 659: bar = 0.83; break; case 660: bar = 0.82; break; case 661: bar = 0.82; break; case 662: bar = 0.82; break; case 663: bar = 0.82; break; case 664: bar = 0.81; break; case 665: bar = 0.81; break; case 666: bar = 0.81; break; case 667: bar = 0.81; break; case 668: bar = 0.81; break; case 669: bar = 0.8; break; case 670: bar = 0.8; break; case 671: bar = 0.8; break; case 672: bar = 0.8; break; case 673: bar = 0.79; break; case 674: bar = 0.79; break; case 675: bar = 0.79; break; case 676: bar = 0.79; break; case 677: bar = 0.78; break; case 678: bar = 0.78; break; case 679: bar = 0.78; break; case 680: bar = 0.78; break; case 681: bar = 0.78; break; case 682: bar = 0.77; break; case 683: bar = 0.77; break; case 684: bar = 0.77; break; case 685: bar = 0.77; break; case 686: bar = 0.77; break; case 687: bar = 0.76; break; case 688: bar = 0.76; break; case 689: bar = 0.76; break; case 690: bar = 0.76; break; case 691: bar = 0.75; break; case 692: bar = 0.75; break; case 693: bar = 0.75; break; case 694: bar = 0.75; break; case 695: bar = 0.75; break; case 696: bar = 0.74; break; case 697: bar = 0.74; break; case 698: bar = 0.74; break; case 699: bar = 0.74; break; case 700: bar = 0.74; break; case 701: bar = 0.73; break; case 702: bar = 0.73; break; case 703: bar = 0.73; break; case 704: bar = 0.73; break; case 705: bar = 0.72; break; case 706: bar = 0.72; break; case 707: bar = 0.72; break; case 708: bar = 0.72; break; case 709: bar = 0.72; break; case 710: bar = 0.71; break; case 711: bar = 0.71; break; case 712: bar = 0.71; break; case 713: bar = 0.71; break; case 714: bar = 0.71; break; case 715: bar = 0.7; break; case 716: bar = 0.7; break; case 717: bar = 0.7; break; case 718: bar = 0.7; break; case 719: bar = 0.7; break; case 720: bar = 0.69; break; case 721: bar = 0.69; break; case 722: bar = 0.69; break; case 723: bar = 0.69; break; case 724: bar = 0.69; break; case 725: bar = 0.68; break; case 726: bar = 0.68; break; case 727: bar = 0.68; break; case 728: bar = 0.68; break; case 729: bar = 0.68; break; case 730: bar = 0.67; break; case 731: bar = 0.67; break; case 732: bar = 0.67; break; case 733: bar = 0.67; break; case 734: bar = 0.67; break; case 735: bar = 0.67; break; case 736: bar = 0.66; break; case 737: bar = 0.66; break; case 738: bar = 0.66; break; case 739: bar = 0.66; break; case 740: bar = 0.66; break; case 741: bar = 0.65; break; case 742: bar = 0.65; break; case 743: bar = 0.65; break; case 744: bar = 0.65; break; case 745: bar = 0.65; break; case 746: bar = 0.64; break; case 747: bar = 0.64; break; case 748: bar = 0.64; break; case 749: bar = 0.64; break; case 750: bar = 0.64; break; case 751: bar = 0.64; break; case 752: bar = 0.63; break; case 753: bar = 0.63; break; case 754: bar = 0.63; break; case 755: bar = 0.63; break; case 756: bar = 0.63; break; case 757: bar = 0.62; break; case 758: bar = 0.62; break; case 759: bar = 0.62; break; case 760: bar = 0.62; break; case 761: bar = 0.62; break; case 762: bar = 0.61; break; case 763: bar = 0.61; break; case 764: bar = 0.61; break; case 765: bar = 0.61; break; case 766: bar = 0.61; break; case 767: bar = 0.61; break; case 768: bar = 0.6; break; case 769: bar = 0.6; break; case 770: bar = 0.6; break; case 771: bar = 0.6; break; case 772: bar = 0.6; break; case 773: bar = 0.6; break; case 774: bar = 0.59; break; case 775: bar = 0.59; break; case 776: bar = 0.59; break; case 777: bar = 0.59; break; case 778: bar = 0.59; break; case 779: bar = 0.59; break; case 780: bar = 0.58; break; case 781: bar = 0.58; break; case 782: bar = 0.58; break; case 783: bar = 0.58; break; case 784: bar = 0.58; break; case 785: bar = 0.57; break; case 786: bar = 0.57; break; case 787: bar = 0.57; break; case 788: bar = 0.57; break; case 789: bar = 0.57; break; case 790: bar = 0.57; break; case 791: bar = 0.56; break; case 792: bar = 0.56; break; case 793: bar = 0.56; break; case 794: bar = 0.56; break; case 795: bar = 0.56; break; case 796: bar = 0.56; break; case 797: bar = 0.55; break; case 798: bar = 0.55; break; case 799: bar = 0.55; break; case 800: bar = 0.55; break; case 801: bar = 0.55; break; case 802: bar = 0.55; break; case 803: bar = 0.54; break; case 804: bar = 0.54; break; case 805: bar = 0.54; break; case 806: bar = 0.54; break; case 807: bar = 0.54; break; case 808: bar = 0.54; break; case 809: bar = 0.53; break; case 810: bar = 0.53; break; case 811: bar = 0.53; break; case 812: bar = 0.53; break; case 813: bar = 0.53; break; case 814: bar = 0.53; break; case 815: bar = 0.53; break; case 816: bar = 0.52; break; case 817: bar = 0.52; break; case 818: bar = 0.52; break; case 819: bar = 0.52; break; case 820: bar = 0.52; break; case 821: bar = 0.52; break; case 822: bar = 0.51; break; case 823: bar = 0.51; break; case 824: bar = 0.51; break; case 825: bar = 0.51; break; case 826: bar = 0.51; break; case 827: bar = 0.51; break; case 828: bar = 0.5; break; case 829: bar = 0.5; break; case 830: bar = 0.5; break; case 831: bar = 0.5; break; case 832: bar = 0.5; break; case 833: bar = 0.5; break; case 834: bar = 0.5; break; case 835: bar = 0.49; break; case 836: bar = 0.49; break; case 837: bar = 0.49; break; case 838: bar = 0.49; break; case 839: bar = 0.49; break; case 840: bar = 0.49; break; case 841: bar = 0.48; break; case 842: bar = 0.48; break; case 843: bar = 0.48; break; case 844: bar = 0.48; break; case 845: bar = 0.48; break; case 846: bar = 0.48; break; case 847: bar = 0.48; break; case 848: bar = 0.47; break; case 849: bar = 0.47; break; case 850: bar = 0.47; break; case 851: bar = 0.47; break; case 852: bar = 0.47; break; case 853: bar = 0.47; break; case 854: bar = 0.47; break; case 855: bar = 0.46; break; case 856: bar = 0.46; break; case 857: bar = 0.46; break; case 858: bar = 0.46; break; case 859: bar = 0.46; break; case 860: bar = 0.46; break; case 861: bar = 0.46; break; case 862: bar = 0.45; break; case 863: bar = 0.45; break; case 864: bar = 0.45; break; case 865: bar = 0.45; break; case 866: bar = 0.45; break; case 867: bar = 0.45; break; case 868: bar = 0.45; break; case 869: bar = 0.44; break; case 870: bar = 0.44; break; case 871: bar = 0.44; break; case 872: bar = 0.44; break; case 873: bar = 0.44; break; case 874: bar = 0.44; break; case 875: bar = 0.44; break; case 876: bar = 0.43; break; case 877: bar = 0.43; break; case 878: bar = 0.43; break; case 879: bar = 0.43; break; case 880: bar = 0.43; break; case 881: bar = 0.43; break; case 882: bar = 0.43; break; case 883: bar = 0.42; break; case 884: bar = 0.42; break; case 885: bar = 0.42; break; case 886: bar = 0.42; break; case 887: bar = 0.42; break; case 888: bar = 0.42; break; case 889: bar = 0.42; break; case 890: bar = 0.41; break; case 891: bar = 0.41; break; case 892: bar = 0.41; break; case 893: bar = 0.41; break; case 894: bar = 0.41; break; case 895: bar = 0.41; break; case 896: bar = 0.41; break; case 897: bar = 0.41; break; case 898: bar = 0.4; break; case 899: bar = 0.4; break; case 900: bar = 0.4; break; case 901: bar = 0.4; break; case 902: bar = 0.4; break; case 903: bar = 0.4; break; case 904: bar = 0.4; break; case 905: bar = 0.39; break; case 906: bar = 0.39; break; case 907: bar = 0.39; break; case 908: bar = 0.39; break; case 909: bar = 0.39; break; case 910: bar = 0.39; break; case 911: bar = 0.39; break; case 912: bar = 0.39; break; case 913: bar = 0.38; break; case 914: bar = 0.38; break; case 915: bar = 0.38; break; case 916: bar = 0.38; break; case 917: bar = 0.38; break; case 918: bar = 0.38; break; case 919: bar = 0.38; break; case 920: bar = 0.38; break; case 921: bar = 0.37; break; case 922: bar = 0.37; break; case 923: bar = 0.37; break; case 924: bar = 0.37; break; case 925: bar = 0.37; break; case 926: bar = 0.37; break; case 927: bar = 0.37; break; case 928: bar = 0.37; break; case 929: bar = 0.36; break; case 930: bar = 0.36; break; case 931: bar = 0.36; break; case 932: bar = 0.36; break; case 933: bar = 0.36; break; case 934: bar = 0.36; break; case 935: bar = 0.36; break; case 936: bar = 0.36; break; case 937: bar = 0.35; break; case 938: bar = 0.35; break; case 939: bar = 0.35; break; case 940: bar = 0.35; break; case 941: bar = 0.35; break; case 942: bar = 0.35; break; case 943: bar = 0.35; break; case 944: bar = 0.35; break; case 945: bar = 0.34; break; case 946: bar = 0.34; break; case 947: bar = 0.34; break; case 948: bar = 0.34; break; case 949: bar = 0.34; break; case 950: bar = 0.34; break; case 951: bar = 0.34; break; case 952: bar = 0.34; break; case 953: bar = 0.33; break; case 954: bar = 0.33; break; case 955: bar = 0.33; break; case 956: bar = 0.33; break; case 957: bar = 0.33; break; case 958: bar = 0.33; break; case 959: bar = 0.33; break; case 960: bar = 0.33; break; case 961: bar = 0.32; break; case 962: bar = 0.32; break; case 963: bar = 0.32; break; case 964: bar = 0.32; break; case 965: bar = 0.32; break; case 966: bar = 0.32; break; case 967: bar = 0.32; break; case 968: bar = 0.32; break; case 969: bar = 0.32; break; case 970: bar = 0.31; break; case 971: bar = 0.31; break; case 972: bar = 0.31; break; case 973: bar = 0.31; break; case 974: bar = 0.31; break; case 975: bar = 0.31; break; case 976: bar = 0.31; break; case 977: bar = 0.31; break; case 978: bar = 0.3; break; case 979: bar = 0.3; break; case 980: bar = 0.3; break; case 981: bar = 0.3; break; case 982: bar = 0.3; break; case 983: bar = 0.3; break; case 984: bar = 0.3; break; case 985: bar = 0.3; break; case 986: bar = 0.3; break; case 987: bar = 0.29; break; case 988: bar = 0.29; break; case 989: bar = 0.29; break; case 990: bar = 0.29; break; case 991: bar = 0.29; break; case 992: bar = 0.29; break; case 993: bar = 0.29; break; case 994: bar = 0.29; break; case 995: bar = 0.29; break; case 996: bar = 0.28; break; case 997: bar = 0.28; break; case 998: bar = 0.28; break; case 999: bar = 0.28; break; case 1000: bar = 0.28; break; case 1001: bar = 0.28; break; case 1002: bar = 0.28; break; case 1003: bar = 0.28; break; case 1004: bar = 0.28; break; case 1005: bar = 0.27; break; case 1006: bar = 0.27; break; case 1007: bar = 0.27; break; case 1008: bar = 0.27; break; case 1009: bar = 0.27; break; case 1010: bar = 0.27; break; case 1011: bar = 0.27; break; case 1012: bar = 0.27; break; case 1013: bar = 0.27; break; case 1014: bar = 0.26; break; case 1015: bar = 0.26; break; case 1016: bar = 0.26; break; case 1017: bar = 0.26; break; case 1018: bar = 0.26; break; case 1019: bar = 0.26; break; case 1020: bar = 0.26; break; case 1021: bar = 0.26; break; case 1022: bar = 0.26; break; case 1023: bar = 0.26; break; case 1024: bar = 0.25; break;
case 572: bar = 1.06; break; | case 572: bar = 1.06; break; case 573: bar = 1.05; break; case 574: bar = 1.05; break; case 575: bar = 1.05; break; case 576: bar = 1.04; break; case 577: bar = 1.04; break; case 578: bar = 1.04; break; case 579: bar = 1.04; break; case 580: bar = 1.03; break; case 581: bar = 1.03; break; case 582: bar = 1.03; break; case 583: bar = 1.02; break; case 584: bar = 1.02; break; case 585: bar = 1.02; break; case 586: bar = 1.02; break; case 587: bar = 1.01; break; case 588: bar = 1.01; break; case 589: bar = 1.01; break; case 590: bar = 1; break; case 591: bar = 1; break; case 592: bar = 1; break; case 593: bar = 1; break; case 594: bar = 0.99; break; case 595: bar = 0.99; break; case 596: bar = 0.99; break; case 597: bar = 0.98; break; case 598: bar = 0.98; break; case 599: bar = 0.98; break; case 600: bar = 0.98; break; case 601: bar = 0.97; break; case 602: bar = 0.97; break; case 603: bar = 0.97; break; case 604: bar = 0.96; break; case 605: bar = 0.96; break; case 606: bar = 0.96; break; case 607: bar = 0.96; break; case 608: bar = 0.95; break; case 609: bar = 0.95; break; case 610: bar = 0.95; break; case 611: bar = 0.95; break; case 612: bar = 0.94; break; case 613: bar = 0.94; break; case 614: bar = 0.94; break; case 615: bar = 0.94; break; case 616: bar = 0.93; break; case 617: bar = 0.93; break; case 618: bar = 0.93; break; case 619: bar = 0.92; break; case 620: bar = 0.92; break; case 621: bar = 0.92; break; case 622: bar = 0.92; break; case 623: bar = 0.91; break; case 624: bar = 0.91; break; case 625: bar = 0.91; break; case 626: bar = 0.91; break; case 627: bar = 0.9; break; case 628: bar = 0.9; break; case 629: bar = 0.9; break; case 630: bar = 0.9; break; case 631: bar = 0.89; break; case 632: bar = 0.89; break; case 633: bar = 0.89; break; case 634: bar = 0.89; break; case 635: bar = 0.88; break; case 636: bar = 0.88; break; case 637: bar = 0.88; break; case 638: bar = 0.88; break; case 639: bar = 0.87; break; case 640: bar = 0.87; break; case 641: bar = 0.87; break; case 642: bar = 0.87; break; case 643: bar = 0.86; break; case 644: bar = 0.86; break; case 645: bar = 0.86; break; case 646: bar = 0.86; break; case 647: bar = 0.85; break; case 648: bar = 0.85; break; case 649: bar = 0.85; break; case 650: bar = 0.85; break; case 651: bar = 0.84; break; case 652: bar = 0.84; break; case 653: bar = 0.84; break; case 654: bar = 0.84; break; case 655: bar = 0.84; break; case 656: bar = 0.83; break; case 657: bar = 0.83; break; case 658: bar = 0.83; break; case 659: bar = 0.83; break; case 660: bar = 0.82; break; case 661: bar = 0.82; break; case 662: bar = 0.82; break; case 663: bar = 0.82; break; case 664: bar = 0.81; break; case 665: bar = 0.81; break; case 666: bar = 0.81; break; case 667: bar = 0.81; break; case 668: bar = 0.81; break; case 669: bar = 0.8; break; case 670: bar = 0.8; break; case 671: bar = 0.8; break; case 672: bar = 0.8; break; case 673: bar = 0.79; break; case 674: bar = 0.79; break; case 675: bar = 0.79; break; case 676: bar = 0.79; break; case 677: bar = 0.78; break; case 678: bar = 0.78; break; case 679: bar = 0.78; break; case 680: bar = 0.78; break; case 681: bar = 0.78; break; case 682: bar = 0.77; break; case 683: bar = 0.77; break; case 684: bar = 0.77; break; case 685: bar = 0.77; break; case 686: bar = 0.77; break; case 687: bar = 0.76; break; case 688: bar = 0.76; break; case 689: bar = 0.76; break; case 690: bar = 0.76; break; case 691: bar = 0.75; break; case 692: bar = 0.75; break; case 693: bar = 0.75; break; case 694: bar = 0.75; break; case 695: bar = 0.75; break; case 696: bar = 0.74; break; case 697: bar = 0.74; break; case 698: bar = 0.74; break; case 699: bar = 0.74; break; case 700: bar = 0.74; break; case 701: bar = 0.73; break; case 702: bar = 0.73; break; case 703: bar = 0.73; break; case 704: bar = 0.73; break; case 705: bar = 0.72; break; case 706: bar = 0.72; break; case 707: bar = 0.72; break; case 708: bar = 0.72; break; case 709: bar = 0.72; break; case 710: bar = 0.71; break; case 711: bar = 0.71; break; case 712: bar = 0.71; break; case 713: bar = 0.71; break; case 714: bar = 0.71; break; case 715: bar = 0.7; break; case 716: bar = 0.7; break; case 717: bar = 0.7; break; case 718: bar = 0.7; break; case 719: bar = 0.7; break; case 720: bar = 0.69; break; case 721: bar = 0.69; break; case 722: bar = 0.69; break; case 723: bar = 0.69; break; case 724: bar = 0.69; break; case 725: bar = 0.68; break; case 726: bar = 0.68; break; case 727: bar = 0.68; break; case 728: bar = 0.68; break; case 729: bar = 0.68; break; case 730: bar = 0.67; break; case 731: bar = 0.67; break; case 732: bar = 0.67; break; case 733: bar = 0.67; break; case 734: bar = 0.67; break; case 735: bar = 0.67; break; case 736: bar = 0.66; break; case 737: bar = 0.66; break; case 738: bar = 0.66; break; case 739: bar = 0.66; break; case 740: bar = 0.66; break; case 741: bar = 0.65; break; case 742: bar = 0.65; break; case 743: bar = 0.65; break; case 744: bar = 0.65; break; case 745: bar = 0.65; break; case 746: bar = 0.64; break; case 747: bar = 0.64; break; case 748: bar = 0.64; break; case 749: bar = 0.64; break; case 750: bar = 0.64; break; case 751: bar = 0.64; break; case 752: bar = 0.63; break; case 753: bar = 0.63; break; case 754: bar = 0.63; break; case 755: bar = 0.63; break; case 756: bar = 0.63; break; case 757: bar = 0.62; break; case 758: bar = 0.62; break; case 759: bar = 0.62; break; case 760: bar = 0.62; break; case 761: bar = 0.62; break; case 762: bar = 0.61; break; case 763: bar = 0.61; break; case 764: bar = 0.61; break; case 765: bar = 0.61; break; case 766: bar = 0.61; break; case 767: bar = 0.61; break; case 768: bar = 0.6; break; case 769: bar = 0.6; break; case 770: bar = 0.6; break; case 771: bar = 0.6; break; case 772: bar = 0.6; break; case 773: bar = 0.6; break; case 774: bar = 0.59; break; case 775: bar = 0.59; break; case 776: bar = 0.59; break; case 777: bar = 0.59; break; case 778: bar = 0.59; break; case 779: bar = 0.59; break; case 780: bar = 0.58; break; case 781: bar = 0.58; break; case 782: bar = 0.58; break; case 783: bar = 0.58; break; case 784: bar = 0.58; break; case 785: bar = 0.57; break; case 786: bar = 0.57; break; case 787: bar = 0.57; break; case 788: bar = 0.57; break; case 789: bar = 0.57; break; case 790: bar = 0.57; break; case 791: bar = 0.56; break; case 792: bar = 0.56; break; case 793: bar = 0.56; break; case 794: bar = 0.56; break; case 795: bar = 0.56; break; case 796: bar = 0.56; break; case 797: bar = 0.55; break; case 798: bar = 0.55; break; case 799: bar = 0.55; break; case 800: bar = 0.55; break; case 801: bar = 0.55; break; case 802: bar = 0.55; break; case 803: bar = 0.54; break; case 804: bar = 0.54; break; case 805: bar = 0.54; break; case 806: bar = 0.54; break; case 807: bar = 0.54; break; case 808: bar = 0.54; break; case 809: bar = 0.53; break; case 810: bar = 0.53; break; case 811: bar = 0.53; break; case 812: bar = 0.53; break; case 813: bar = 0.53; break; case 814: bar = 0.53; break; case 815: bar = 0.53; break; case 816: bar = 0.52; break; case 817: bar = 0.52; break; case 818: bar = 0.52; break; case 819: bar = 0.52; break; case 820: bar = 0.52; break; case 821: bar = 0.52; break; case 822: bar = 0.51; break; case 823: bar = 0.51; break; case 824: bar = 0.51; break; case 825: bar = 0.51; break; case 826: bar = 0.51; break; case 827: bar = 0.51; break; case 828: bar = 0.5; break; case 829: bar = 0.5; break; case 830: bar = 0.5; break; case 831: bar = 0.5; break; case 832: bar = 0.5; break; case 833: bar = 0.5; break; case 834: bar = 0.5; break; case 835: bar = 0.49; break; case 836: bar = 0.49; break; case 837: bar = 0.49; break; case 838: bar = 0.49; break; case 839: bar = 0.49; break; case 840: bar = 0.49; break; case 841: bar = 0.48; break; case 842: bar = 0.48; break; case 843: bar = 0.48; break; case 844: bar = 0.48; break; case 845: bar = 0.48; break; case 846: bar = 0.48; break; case 847: bar = 0.48; break; case 848: bar = 0.47; break; case 849: bar = 0.47; break; case 850: bar = 0.47; break; case 851: bar = 0.47; break; case 852: bar = 0.47; break; case 853: bar = 0.47; break; case 854: bar = 0.47; break; case 855: bar = 0.46; break; case 856: bar = 0.46; break; case 857: bar = 0.46; break; case 858: bar = 0.46; break; case 859: bar = 0.46; break; case 860: bar = 0.46; break; case 861: bar = 0.46; break; case 862: bar = 0.45; break; case 863: bar = 0.45; break; case 864: bar = 0.45; break; case 865: bar = 0.45; break; case 866: bar = 0.45; break; case 867: bar = 0.45; break; case 868: bar = 0.45; break; case 869: bar = 0.44; break; case 870: bar = 0.44; break; case 871: bar = 0.44; break; case 872: bar = 0.44; break; case 873: bar = 0.44; break; case 874: bar = 0.44; break; case 875: bar = 0.44; break; case 876: bar = 0.43; break; case 877: bar = 0.43; break; case 878: bar = 0.43; break; case 879: bar = 0.43; break; case 880: bar = 0.43; break; case 881: bar = 0.43; break; case 882: bar = 0.43; break; case 883: bar = 0.42; break; case 884: bar = 0.42; break; case 885: bar = 0.42; break; case 886: bar = 0.42; break; case 887: bar = 0.42; break; case 888: bar = 0.42; break; case 889: bar = 0.42; break; case 890: bar = 0.41; break; case 891: bar = 0.41; break; case 892: bar = 0.41; break; case 893: bar = 0.41; break; case 894: bar = 0.41; break; case 895: bar = 0.41; break; case 896: bar = 0.41; break; case 897: bar = 0.41; break; case 898: bar = 0.4; break; case 899: bar = 0.4; break; case 900: bar = 0.4; break; case 901: bar = 0.4; break; case 902: bar = 0.4; break; case 903: bar = 0.4; break; case 904: bar = 0.4; break; case 905: bar = 0.39; break; case 906: bar = 0.39; break; case 907: bar = 0.39; break; case 908: bar = 0.39; break; case 909: bar = 0.39; break; case 910: bar = 0.39; break; case 911: bar = 0.39; break; case 912: bar = 0.39; break; case 913: bar = 0.38; break; case 914: bar = 0.38; break; case 915: bar = 0.38; break; case 916: bar = 0.38; break; case 917: bar = 0.38; break; case 918: bar = 0.38; break; case 919: bar = 0.38; break; case 920: bar = 0.38; break; case 921: bar = 0.37; break; case 922: bar = 0.37; break; case 923: bar = 0.37; break; case 924: bar = 0.37; break; case 925: bar = 0.37; break; case 926: bar = 0.37; break; case 927: bar = 0.37; break; case 928: bar = 0.37; break; case 929: bar = 0.36; break; case 930: bar = 0.36; break; case 931: bar = 0.36; break; case 932: bar = 0.36; break; case 933: bar = 0.36; break; case 934: bar = 0.36; break; case 935: bar = 0.36; break; case 936: bar = 0.36; break; case 937: bar = 0.35; break; case 938: bar = 0.35; break; case 939: bar = 0.35; break; case 940: bar = 0.35; break; case 941: bar = 0.35; break; case 942: bar = 0.35; break; case 943: bar = 0.35; break; case 944: bar = 0.35; break; case 945: bar = 0.34; break; case 946: bar = 0.34; break; case 947: bar = 0.34; break; case 948: bar = 0.34; break; case 949: bar = 0.34; break; case 950: bar = 0.34; break; case 951: bar = 0.34; break; case 952: bar = 0.34; break; case 953: bar = 0.33; break; case 954: bar = 0.33; break; case 955: bar = 0.33; break; case 956: bar = 0.33; break; case 957: bar = 0.33; break; case 958: bar = 0.33; break; case 959: bar = 0.33; break; case 960: bar = 0.33; break; case 961: bar = 0.32; break; case 962: bar = 0.32; break; case 963: bar = 0.32; break; case 964: bar = 0.32; break; case 965: bar = 0.32; break; case 966: bar = 0.32; break; case 967: bar = 0.32; break; case 968: bar = 0.32; break; case 969: bar = 0.32; break; case 970: bar = 0.31; break; case 971: bar = 0.31; break; case 972: bar = 0.31; break; case 973: bar = 0.31; break; case 974: bar = 0.31; break; case 975: bar = 0.31; break; case 976: bar = 0.31; break; case 977: bar = 0.31; break; case 978: bar = 0.3; break; case 979: bar = 0.3; break; case 980: bar = 0.3; break; case 981: bar = 0.3; break; case 982: bar = 0.3; break; case 983: bar = 0.3; break; case 984: bar = 0.3; break; case 985: bar = 0.3; break; case 986: bar = 0.3; break; case 987: bar = 0.29; break; case 988: bar = 0.29; break; case 989: bar = 0.29; break; case 990: bar = 0.29; break; case 991: bar = 0.29; break; case 992: bar = 0.29; break; case 993: bar = 0.29; break; case 994: bar = 0.29; break; case 995: bar = 0.29; break; case 996: bar = 0.28; break; case 997: bar = 0.28; break; case 998: bar = 0.28; break; case 999: bar = 0.28; break; case 1000: bar = 0.28; break; case 1001: bar = 0.28; break; case 1002: bar = 0.28; break; case 1003: bar = 0.28; break; case 1004: bar = 0.28; break; case 1005: bar = 0.27; break; case 1006: bar = 0.27; break; case 1007: bar = 0.27; break; case 1008: bar = 0.27; break; case 1009: bar = 0.27; break; case 1010: bar = 0.27; break; case 1011: bar = 0.27; break; case 1012: bar = 0.27; break; case 1013: bar = 0.27; break; case 1014: bar = 0.26; break; case 1015: bar = 0.26; break; case 1016: bar = 0.26; break; case 1017: bar = 0.26; break; case 1018: bar = 0.26; break; case 1019: bar = 0.26; break; case 1020: bar = 0.26; break; case 1021: bar = 0.26; break; case 1022: bar = 0.26; break; case 1023: bar = 0.26; break; case 1024: bar = 0.25; break;
case 573: bar = 1.05; break; | case 573: bar = 1.05; break; case 574: bar = 1.05; break; case 575: bar = 1.05; break; case 576: bar = 1.04; break; case 577: bar = 1.04; break; case 578: bar = 1.04; break; case 579: bar = 1.04; break; case 580: bar = 1.03; break; case 581: bar = 1.03; break; case 582: bar = 1.03; break; case 583: bar = 1.02; break; case 584: bar = 1.02; break; case 585: bar = 1.02; break; case 586: bar = 1.02; break; case 587: bar = 1.01; break; case 588: bar = 1.01; break; case 589: bar = 1.01; break; case 590: bar = 1; break; case 591: bar = 1; break; case 592: bar = 1; break; case 593: bar = 1; break; case 594: bar = 0.99; break; case 595: bar = 0.99; break; case 596: bar = 0.99; break; case 597: bar = 0.98; break; case 598: bar = 0.98; break; case 599: bar = 0.98; break; case 600: bar = 0.98; break; case 601: bar = 0.97; break; case 602: bar = 0.97; break; case 603: bar = 0.97; break; case 604: bar = 0.96; break; case 605: bar = 0.96; break; case 606: bar = 0.96; break; case 607: bar = 0.96; break; case 608: bar = 0.95; break; case 609: bar = 0.95; break; case 610: bar = 0.95; break; case 611: bar = 0.95; break; case 612: bar = 0.94; break; case 613: bar = 0.94; break; case 614: bar = 0.94; break; case 615: bar = 0.94; break; case 616: bar = 0.93; break; case 617: bar = 0.93; break; case 618: bar = 0.93; break; case 619: bar = 0.92; break; case 620: bar = 0.92; break; case 621: bar = 0.92; break; case 622: bar = 0.92; break; case 623: bar = 0.91; break; case 624: bar = 0.91; break; case 625: bar = 0.91; break; case 626: bar = 0.91; break; case 627: bar = 0.9; break; case 628: bar = 0.9; break; case 629: bar = 0.9; break; case 630: bar = 0.9; break; case 631: bar = 0.89; break; case 632: bar = 0.89; break; case 633: bar = 0.89; break; case 634: bar = 0.89; break; case 635: bar = 0.88; break; case 636: bar = 0.88; break; case 637: bar = 0.88; break; case 638: bar = 0.88; break; case 639: bar = 0.87; break; case 640: bar = 0.87; break; case 641: bar = 0.87; break; case 642: bar = 0.87; break; case 643: bar = 0.86; break; case 644: bar = 0.86; break; case 645: bar = 0.86; break; case 646: bar = 0.86; break; case 647: bar = 0.85; break; case 648: bar = 0.85; break; case 649: bar = 0.85; break; case 650: bar = 0.85; break; case 651: bar = 0.84; break; case 652: bar = 0.84; break; case 653: bar = 0.84; break; case 654: bar = 0.84; break; case 655: bar = 0.84; break; case 656: bar = 0.83; break; case 657: bar = 0.83; break; case 658: bar = 0.83; break; case 659: bar = 0.83; break; case 660: bar = 0.82; break; case 661: bar = 0.82; break; case 662: bar = 0.82; break; case 663: bar = 0.82; break; case 664: bar = 0.81; break; case 665: bar = 0.81; break; case 666: bar = 0.81; break; case 667: bar = 0.81; break; case 668: bar = 0.81; break; case 669: bar = 0.8; break; case 670: bar = 0.8; break; case 671: bar = 0.8; break; case 672: bar = 0.8; break; case 673: bar = 0.79; break; case 674: bar = 0.79; break; case 675: bar = 0.79; break; case 676: bar = 0.79; break; case 677: bar = 0.78; break; case 678: bar = 0.78; break; case 679: bar = 0.78; break; case 680: bar = 0.78; break; case 681: bar = 0.78; break; case 682: bar = 0.77; break; case 683: bar = 0.77; break; case 684: bar = 0.77; break; case 685: bar = 0.77; break; case 686: bar = 0.77; break; case 687: bar = 0.76; break; case 688: bar = 0.76; break; case 689: bar = 0.76; break; case 690: bar = 0.76; break; case 691: bar = 0.75; break; case 692: bar = 0.75; break; case 693: bar = 0.75; break; case 694: bar = 0.75; break; case 695: bar = 0.75; break; case 696: bar = 0.74; break; case 697: bar = 0.74; break; case 698: bar = 0.74; break; case 699: bar = 0.74; break; case 700: bar = 0.74; break; case 701: bar = 0.73; break; case 702: bar = 0.73; break; case 703: bar = 0.73; break; case 704: bar = 0.73; break; case 705: bar = 0.72; break; case 706: bar = 0.72; break; case 707: bar = 0.72; break; case 708: bar = 0.72; break; case 709: bar = 0.72; break; case 710: bar = 0.71; break; case 711: bar = 0.71; break; case 712: bar = 0.71; break; case 713: bar = 0.71; break; case 714: bar = 0.71; break; case 715: bar = 0.7; break; case 716: bar = 0.7; break; case 717: bar = 0.7; break; case 718: bar = 0.7; break; case 719: bar = 0.7; break; case 720: bar = 0.69; break; case 721: bar = 0.69; break; case 722: bar = 0.69; break; case 723: bar = 0.69; break; case 724: bar = 0.69; break; case 725: bar = 0.68; break; case 726: bar = 0.68; break; case 727: bar = 0.68; break; case 728: bar = 0.68; break; case 729: bar = 0.68; break; case 730: bar = 0.67; break; case 731: bar = 0.67; break; case 732: bar = 0.67; break; case 733: bar = 0.67; break; case 734: bar = 0.67; break; case 735: bar = 0.67; break; case 736: bar = 0.66; break; case 737: bar = 0.66; break; case 738: bar = 0.66; break; case 739: bar = 0.66; break; case 740: bar = 0.66; break; case 741: bar = 0.65; break; case 742: bar = 0.65; break; case 743: bar = 0.65; break; case 744: bar = 0.65; break; case 745: bar = 0.65; break; case 746: bar = 0.64; break; case 747: bar = 0.64; break; case 748: bar = 0.64; break; case 749: bar = 0.64; break; case 750: bar = 0.64; break; case 751: bar = 0.64; break; case 752: bar = 0.63; break; case 753: bar = 0.63; break; case 754: bar = 0.63; break; case 755: bar = 0.63; break; case 756: bar = 0.63; break; case 757: bar = 0.62; break; case 758: bar = 0.62; break; case 759: bar = 0.62; break; case 760: bar = 0.62; break; case 761: bar = 0.62; break; case 762: bar = 0.61; break; case 763: bar = 0.61; break; case 764: bar = 0.61; break; case 765: bar = 0.61; break; case 766: bar = 0.61; break; case 767: bar = 0.61; break; case 768: bar = 0.6; break; case 769: bar = 0.6; break; case 770: bar = 0.6; break; case 771: bar = 0.6; break; case 772: bar = 0.6; break; case 773: bar = 0.6; break; case 774: bar = 0.59; break; case 775: bar = 0.59; break; case 776: bar = 0.59; break; case 777: bar = 0.59; break; case 778: bar = 0.59; break; case 779: bar = 0.59; break; case 780: bar = 0.58; break; case 781: bar = 0.58; break; case 782: bar = 0.58; break; case 783: bar = 0.58; break; case 784: bar = 0.58; break; case 785: bar = 0.57; break; case 786: bar = 0.57; break; case 787: bar = 0.57; break; case 788: bar = 0.57; break; case 789: bar = 0.57; break; case 790: bar = 0.57; break; case 791: bar = 0.56; break; case 792: bar = 0.56; break; case 793: bar = 0.56; break; case 794: bar = 0.56; break; case 795: bar = 0.56; break; case 796: bar = 0.56; break; case 797: bar = 0.55; break; case 798: bar = 0.55; break; case 799: bar = 0.55; break; case 800: bar = 0.55; break; case 801: bar = 0.55; break; case 802: bar = 0.55; break; case 803: bar = 0.54; break; case 804: bar = 0.54; break; case 805: bar = 0.54; break; case 806: bar = 0.54; break; case 807: bar = 0.54; break; case 808: bar = 0.54; break; case 809: bar = 0.53; break; case 810: bar = 0.53; break; case 811: bar = 0.53; break; case 812: bar = 0.53; break; case 813: bar = 0.53; break; case 814: bar = 0.53; break; case 815: bar = 0.53; break; case 816: bar = 0.52; break; case 817: bar = 0.52; break; case 818: bar = 0.52; break; case 819: bar = 0.52; break; case 820: bar = 0.52; break; case 821: bar = 0.52; break; case 822: bar = 0.51; break; case 823: bar = 0.51; break; case 824: bar = 0.51; break; case 825: bar = 0.51; break; case 826: bar = 0.51; break; case 827: bar = 0.51; break; case 828: bar = 0.5; break; case 829: bar = 0.5; break; case 830: bar = 0.5; break; case 831: bar = 0.5; break; case 832: bar = 0.5; break; case 833: bar = 0.5; break; case 834: bar = 0.5; break; case 835: bar = 0.49; break; case 836: bar = 0.49; break; case 837: bar = 0.49; break; case 838: bar = 0.49; break; case 839: bar = 0.49; break; case 840: bar = 0.49; break; case 841: bar = 0.48; break; case 842: bar = 0.48; break; case 843: bar = 0.48; break; case 844: bar = 0.48; break; case 845: bar = 0.48; break; case 846: bar = 0.48; break; case 847: bar = 0.48; break; case 848: bar = 0.47; break; case 849: bar = 0.47; break; case 850: bar = 0.47; break; case 851: bar = 0.47; break; case 852: bar = 0.47; break; case 853: bar = 0.47; break; case 854: bar = 0.47; break; case 855: bar = 0.46; break; case 856: bar = 0.46; break; case 857: bar = 0.46; break; case 858: bar = 0.46; break; case 859: bar = 0.46; break; case 860: bar = 0.46; break; case 861: bar = 0.46; break; case 862: bar = 0.45; break; case 863: bar = 0.45; break; case 864: bar = 0.45; break; case 865: bar = 0.45; break; case 866: bar = 0.45; break; case 867: bar = 0.45; break; case 868: bar = 0.45; break; case 869: bar = 0.44; break; case 870: bar = 0.44; break; case 871: bar = 0.44; break; case 872: bar = 0.44; break; case 873: bar = 0.44; break; case 874: bar = 0.44; break; case 875: bar = 0.44; break; case 876: bar = 0.43; break; case 877: bar = 0.43; break; case 878: bar = 0.43; break; case 879: bar = 0.43; break; case 880: bar = 0.43; break; case 881: bar = 0.43; break; case 882: bar = 0.43; break; case 883: bar = 0.42; break; case 884: bar = 0.42; break; case 885: bar = 0.42; break; case 886: bar = 0.42; break; case 887: bar = 0.42; break; case 888: bar = 0.42; break; case 889: bar = 0.42; break; case 890: bar = 0.41; break; case 891: bar = 0.41; break; case 892: bar = 0.41; break; case 893: bar = 0.41; break; case 894: bar = 0.41; break; case 895: bar = 0.41; break; case 896: bar = 0.41; break; case 897: bar = 0.41; break; case 898: bar = 0.4; break; case 899: bar = 0.4; break; case 900: bar = 0.4; break; case 901: bar = 0.4; break; case 902: bar = 0.4; break; case 903: bar = 0.4; break; case 904: bar = 0.4; break; case 905: bar = 0.39; break; case 906: bar = 0.39; break; case 907: bar = 0.39; break; case 908: bar = 0.39; break; case 909: bar = 0.39; break; case 910: bar = 0.39; break; case 911: bar = 0.39; break; case 912: bar = 0.39; break; case 913: bar = 0.38; break; case 914: bar = 0.38; break; case 915: bar = 0.38; break; case 916: bar = 0.38; break; case 917: bar = 0.38; break; case 918: bar = 0.38; break; case 919: bar = 0.38; break; case 920: bar = 0.38; break; case 921: bar = 0.37; break; case 922: bar = 0.37; break; case 923: bar = 0.37; break; case 924: bar = 0.37; break; case 925: bar = 0.37; break; case 926: bar = 0.37; break; case 927: bar = 0.37; break; case 928: bar = 0.37; break; case 929: bar = 0.36; break; case 930: bar = 0.36; break; case 931: bar = 0.36; break; case 932: bar = 0.36; break; case 933: bar = 0.36; break; case 934: bar = 0.36; break; case 935: bar = 0.36; break; case 936: bar = 0.36; break; case 937: bar = 0.35; break; case 938: bar = 0.35; break; case 939: bar = 0.35; break; case 940: bar = 0.35; break; case 941: bar = 0.35; break; case 942: bar = 0.35; break; case 943: bar = 0.35; break; case 944: bar = 0.35; break; case 945: bar = 0.34; break; case 946: bar = 0.34; break; case 947: bar = 0.34; break; case 948: bar = 0.34; break; case 949: bar = 0.34; break; case 950: bar = 0.34; break; case 951: bar = 0.34; break; case 952: bar = 0.34; break; case 953: bar = 0.33; break; case 954: bar = 0.33; break; case 955: bar = 0.33; break; case 956: bar = 0.33; break; case 957: bar = 0.33; break; case 958: bar = 0.33; break; case 959: bar = 0.33; break; case 960: bar = 0.33; break; case 961: bar = 0.32; break; case 962: bar = 0.32; break; case 963: bar = 0.32; break; case 964: bar = 0.32; break; case 965: bar = 0.32; break; case 966: bar = 0.32; break; case 967: bar = 0.32; break; case 968: bar = 0.32; break; case 969: bar = 0.32; break; case 970: bar = 0.31; break; case 971: bar = 0.31; break; case 972: bar = 0.31; break; case 973: bar = 0.31; break; case 974: bar = 0.31; break; case 975: bar = 0.31; break; case 976: bar = 0.31; break; case 977: bar = 0.31; break; case 978: bar = 0.3; break; case 979: bar = 0.3; break; case 980: bar = 0.3; break; case 981: bar = 0.3; break; case 982: bar = 0.3; break; case 983: bar = 0.3; break; case 984: bar = 0.3; break; case 985: bar = 0.3; break; case 986: bar = 0.3; break; case 987: bar = 0.29; break; case 988: bar = 0.29; break; case 989: bar = 0.29; break; case 990: bar = 0.29; break; case 991: bar = 0.29; break; case 992: bar = 0.29; break; case 993: bar = 0.29; break; case 994: bar = 0.29; break; case 995: bar = 0.29; break; case 996: bar = 0.28; break; case 997: bar = 0.28; break; case 998: bar = 0.28; break; case 999: bar = 0.28; break; case 1000: bar = 0.28; break; case 1001: bar = 0.28; break; case 1002: bar = 0.28; break; case 1003: bar = 0.28; break; case 1004: bar = 0.28; break; case 1005: bar = 0.27; break; case 1006: bar = 0.27; break; case 1007: bar = 0.27; break; case 1008: bar = 0.27; break; case 1009: bar = 0.27; break; case 1010: bar = 0.27; break; case 1011: bar = 0.27; break; case 1012: bar = 0.27; break; case 1013: bar = 0.27; break; case 1014: bar = 0.26; break; case 1015: bar = 0.26; break; case 1016: bar = 0.26; break; case 1017: bar = 0.26; break; case 1018: bar = 0.26; break; case 1019: bar = 0.26; break; case 1020: bar = 0.26; break; case 1021: bar = 0.26; break; case 1022: bar = 0.26; break; case 1023: bar = 0.26; break; case 1024: bar = 0.25; break;
case 574: bar = 1.05; break; | case 574: bar = 1.05; break; case 575: bar = 1.05; break; case 576: bar = 1.04; break; case 577: bar = 1.04; break; case 578: bar = 1.04; break; case 579: bar = 1.04; break; case 580: bar = 1.03; break; case 581: bar = 1.03; break; case 582: bar = 1.03; break; case 583: bar = 1.02; break; case 584: bar = 1.02; break; case 585: bar = 1.02; break; case 586: bar = 1.02; break; case 587: bar = 1.01; break; case 588: bar = 1.01; break; case 589: bar = 1.01; break; case 590: bar = 1; break; case 591: bar = 1; break; case 592: bar = 1; break; case 593: bar = 1; break; case 594: bar = 0.99; break; case 595: bar = 0.99; break; case 596: bar = 0.99; break; case 597: bar = 0.98; break; case 598: bar = 0.98; break; case 599: bar = 0.98; break; case 600: bar = 0.98; break; case 601: bar = 0.97; break; case 602: bar = 0.97; break; case 603: bar = 0.97; break; case 604: bar = 0.96; break; case 605: bar = 0.96; break; case 606: bar = 0.96; break; case 607: bar = 0.96; break; case 608: bar = 0.95; break; case 609: bar = 0.95; break; case 610: bar = 0.95; break; case 611: bar = 0.95; break; case 612: bar = 0.94; break; case 613: bar = 0.94; break; case 614: bar = 0.94; break; case 615: bar = 0.94; break; case 616: bar = 0.93; break; case 617: bar = 0.93; break; case 618: bar = 0.93; break; case 619: bar = 0.92; break; case 620: bar = 0.92; break; case 621: bar = 0.92; break; case 622: bar = 0.92; break; case 623: bar = 0.91; break; case 624: bar = 0.91; break; case 625: bar = 0.91; break; case 626: bar = 0.91; break; case 627: bar = 0.9; break; case 628: bar = 0.9; break; case 629: bar = 0.9; break; case 630: bar = 0.9; break; case 631: bar = 0.89; break; case 632: bar = 0.89; break; case 633: bar = 0.89; break; case 634: bar = 0.89; break; case 635: bar = 0.88; break; case 636: bar = 0.88; break; case 637: bar = 0.88; break; case 638: bar = 0.88; break; case 639: bar = 0.87; break; case 640: bar = 0.87; break; case 641: bar = 0.87; break; case 642: bar = 0.87; break; case 643: bar = 0.86; break; case 644: bar = 0.86; break; case 645: bar = 0.86; break; case 646: bar = 0.86; break; case 647: bar = 0.85; break; case 648: bar = 0.85; break; case 649: bar = 0.85; break; case 650: bar = 0.85; break; case 651: bar = 0.84; break; case 652: bar = 0.84; break; case 653: bar = 0.84; break; case 654: bar = 0.84; break; case 655: bar = 0.84; break; case 656: bar = 0.83; break; case 657: bar = 0.83; break; case 658: bar = 0.83; break; case 659: bar = 0.83; break; case 660: bar = 0.82; break; case 661: bar = 0.82; break; case 662: bar = 0.82; break; case 663: bar = 0.82; break; case 664: bar = 0.81; break; case 665: bar = 0.81; break; case 666: bar = 0.81; break; case 667: bar = 0.81; break; case 668: bar = 0.81; break; case 669: bar = 0.8; break; case 670: bar = 0.8; break; case 671: bar = 0.8; break; case 672: bar = 0.8; break; case 673: bar = 0.79; break; case 674: bar = 0.79; break; case 675: bar = 0.79; break; case 676: bar = 0.79; break; case 677: bar = 0.78; break; case 678: bar = 0.78; break; case 679: bar = 0.78; break; case 680: bar = 0.78; break; case 681: bar = 0.78; break; case 682: bar = 0.77; break; case 683: bar = 0.77; break; case 684: bar = 0.77; break; case 685: bar = 0.77; break; case 686: bar = 0.77; break; case 687: bar = 0.76; break; case 688: bar = 0.76; break; case 689: bar = 0.76; break; case 690: bar = 0.76; break; case 691: bar = 0.75; break; case 692: bar = 0.75; break; case 693: bar = 0.75; break; case 694: bar = 0.75; break; case 695: bar = 0.75; break; case 696: bar = 0.74; break; case 697: bar = 0.74; break; case 698: bar = 0.74; break; case 699: bar = 0.74; break; case 700: bar = 0.74; break; case 701: bar = 0.73; break; case 702: bar = 0.73; break; case 703: bar = 0.73; break; case 704: bar = 0.73; break; case 705: bar = 0.72; break; case 706: bar = 0.72; break; case 707: bar = 0.72; break; case 708: bar = 0.72; break; case 709: bar = 0.72; break; case 710: bar = 0.71; break; case 711: bar = 0.71; break; case 712: bar = 0.71; break; case 713: bar = 0.71; break; case 714: bar = 0.71; break; case 715: bar = 0.7; break; case 716: bar = 0.7; break; case 717: bar = 0.7; break; case 718: bar = 0.7; break; case 719: bar = 0.7; break; case 720: bar = 0.69; break; case 721: bar = 0.69; break; case 722: bar = 0.69; break; case 723: bar = 0.69; break; case 724: bar = 0.69; break; case 725: bar = 0.68; break; case 726: bar = 0.68; break; case 727: bar = 0.68; break; case 728: bar = 0.68; break; case 729: bar = 0.68; break; case 730: bar = 0.67; break; case 731: bar = 0.67; break; case 732: bar = 0.67; break; case 733: bar = 0.67; break; case 734: bar = 0.67; break; case 735: bar = 0.67; break; case 736: bar = 0.66; break; case 737: bar = 0.66; break; case 738: bar = 0.66; break; case 739: bar = 0.66; break; case 740: bar = 0.66; break; case 741: bar = 0.65; break; case 742: bar = 0.65; break; case 743: bar = 0.65; break; case 744: bar = 0.65; break; case 745: bar = 0.65; break; case 746: bar = 0.64; break; case 747: bar = 0.64; break; case 748: bar = 0.64; break; case 749: bar = 0.64; break; case 750: bar = 0.64; break; case 751: bar = 0.64; break; case 752: bar = 0.63; break; case 753: bar = 0.63; break; case 754: bar = 0.63; break; case 755: bar = 0.63; break; case 756: bar = 0.63; break; case 757: bar = 0.62; break; case 758: bar = 0.62; break; case 759: bar = 0.62; break; case 760: bar = 0.62; break; case 761: bar = 0.62; break; case 762: bar = 0.61; break; case 763: bar = 0.61; break; case 764: bar = 0.61; break; case 765: bar = 0.61; break; case 766: bar = 0.61; break; case 767: bar = 0.61; break; case 768: bar = 0.6; break; case 769: bar = 0.6; break; case 770: bar = 0.6; break; case 771: bar = 0.6; break; case 772: bar = 0.6; break; case 773: bar = 0.6; break; case 774: bar = 0.59; break; case 775: bar = 0.59; break; case 776: bar = 0.59; break; case 777: bar = 0.59; break; case 778: bar = 0.59; break; case 779: bar = 0.59; break; case 780: bar = 0.58; break; case 781: bar = 0.58; break; case 782: bar = 0.58; break; case 783: bar = 0.58; break; case 784: bar = 0.58; break; case 785: bar = 0.57; break; case 786: bar = 0.57; break; case 787: bar = 0.57; break; case 788: bar = 0.57; break; case 789: bar = 0.57; break; case 790: bar = 0.57; break; case 791: bar = 0.56; break; case 792: bar = 0.56; break; case 793: bar = 0.56; break; case 794: bar = 0.56; break; case 795: bar = 0.56; break; case 796: bar = 0.56; break; case 797: bar = 0.55; break; case 798: bar = 0.55; break; case 799: bar = 0.55; break; case 800: bar = 0.55; break; case 801: bar = 0.55; break; case 802: bar = 0.55; break; case 803: bar = 0.54; break; case 804: bar = 0.54; break; case 805: bar = 0.54; break; case 806: bar = 0.54; break; case 807: bar = 0.54; break; case 808: bar = 0.54; break; case 809: bar = 0.53; break; case 810: bar = 0.53; break; case 811: bar = 0.53; break; case 812: bar = 0.53; break; case 813: bar = 0.53; break; case 814: bar = 0.53; break; case 815: bar = 0.53; break; case 816: bar = 0.52; break; case 817: bar = 0.52; break; case 818: bar = 0.52; break; case 819: bar = 0.52; break; case 820: bar = 0.52; break; case 821: bar = 0.52; break; case 822: bar = 0.51; break; case 823: bar = 0.51; break; case 824: bar = 0.51; break; case 825: bar = 0.51; break; case 826: bar = 0.51; break; case 827: bar = 0.51; break; case 828: bar = 0.5; break; case 829: bar = 0.5; break; case 830: bar = 0.5; break; case 831: bar = 0.5; break; case 832: bar = 0.5; break; case 833: bar = 0.5; break; case 834: bar = 0.5; break; case 835: bar = 0.49; break; case 836: bar = 0.49; break; case 837: bar = 0.49; break; case 838: bar = 0.49; break; case 839: bar = 0.49; break; case 840: bar = 0.49; break; case 841: bar = 0.48; break; case 842: bar = 0.48; break; case 843: bar = 0.48; break; case 844: bar = 0.48; break; case 845: bar = 0.48; break; case 846: bar = 0.48; break; case 847: bar = 0.48; break; case 848: bar = 0.47; break; case 849: bar = 0.47; break; case 850: bar = 0.47; break; case 851: bar = 0.47; break; case 852: bar = 0.47; break; case 853: bar = 0.47; break; case 854: bar = 0.47; break; case 855: bar = 0.46; break; case 856: bar = 0.46; break; case 857: bar = 0.46; break; case 858: bar = 0.46; break; case 859: bar = 0.46; break; case 860: bar = 0.46; break; case 861: bar = 0.46; break; case 862: bar = 0.45; break; case 863: bar = 0.45; break; case 864: bar = 0.45; break; case 865: bar = 0.45; break; case 866: bar = 0.45; break; case 867: bar = 0.45; break; case 868: bar = 0.45; break; case 869: bar = 0.44; break; case 870: bar = 0.44; break; case 871: bar = 0.44; break; case 872: bar = 0.44; break; case 873: bar = 0.44; break; case 874: bar = 0.44; break; case 875: bar = 0.44; break; case 876: bar = 0.43; break; case 877: bar = 0.43; break; case 878: bar = 0.43; break; case 879: bar = 0.43; break; case 880: bar = 0.43; break; case 881: bar = 0.43; break; case 882: bar = 0.43; break; case 883: bar = 0.42; break; case 884: bar = 0.42; break; case 885: bar = 0.42; break; case 886: bar = 0.42; break; case 887: bar = 0.42; break; case 888: bar = 0.42; break; case 889: bar = 0.42; break; case 890: bar = 0.41; break; case 891: bar = 0.41; break; case 892: bar = 0.41; break; case 893: bar = 0.41; break; case 894: bar = 0.41; break; case 895: bar = 0.41; break; case 896: bar = 0.41; break; case 897: bar = 0.41; break; case 898: bar = 0.4; break; case 899: bar = 0.4; break; case 900: bar = 0.4; break; case 901: bar = 0.4; break; case 902: bar = 0.4; break; case 903: bar = 0.4; break; case 904: bar = 0.4; break; case 905: bar = 0.39; break; case 906: bar = 0.39; break; case 907: bar = 0.39; break; case 908: bar = 0.39; break; case 909: bar = 0.39; break; case 910: bar = 0.39; break; case 911: bar = 0.39; break; case 912: bar = 0.39; break; case 913: bar = 0.38; break; case 914: bar = 0.38; break; case 915: bar = 0.38; break; case 916: bar = 0.38; break; case 917: bar = 0.38; break; case 918: bar = 0.38; break; case 919: bar = 0.38; break; case 920: bar = 0.38; break; case 921: bar = 0.37; break; case 922: bar = 0.37; break; case 923: bar = 0.37; break; case 924: bar = 0.37; break; case 925: bar = 0.37; break; case 926: bar = 0.37; break; case 927: bar = 0.37; break; case 928: bar = 0.37; break; case 929: bar = 0.36; break; case 930: bar = 0.36; break; case 931: bar = 0.36; break; case 932: bar = 0.36; break; case 933: bar = 0.36; break; case 934: bar = 0.36; break; case 935: bar = 0.36; break; case 936: bar = 0.36; break; case 937: bar = 0.35; break; case 938: bar = 0.35; break; case 939: bar = 0.35; break; case 940: bar = 0.35; break; case 941: bar = 0.35; break; case 942: bar = 0.35; break; case 943: bar = 0.35; break; case 944: bar = 0.35; break; case 945: bar = 0.34; break; case 946: bar = 0.34; break; case 947: bar = 0.34; break; case 948: bar = 0.34; break; case 949: bar = 0.34; break; case 950: bar = 0.34; break; case 951: bar = 0.34; break; case 952: bar = 0.34; break; case 953: bar = 0.33; break; case 954: bar = 0.33; break; case 955: bar = 0.33; break; case 956: bar = 0.33; break; case 957: bar = 0.33; break; case 958: bar = 0.33; break; case 959: bar = 0.33; break; case 960: bar = 0.33; break; case 961: bar = 0.32; break; case 962: bar = 0.32; break; case 963: bar = 0.32; break; case 964: bar = 0.32; break; case 965: bar = 0.32; break; case 966: bar = 0.32; break; case 967: bar = 0.32; break; case 968: bar = 0.32; break; case 969: bar = 0.32; break; case 970: bar = 0.31; break; case 971: bar = 0.31; break; case 972: bar = 0.31; break; case 973: bar = 0.31; break; case 974: bar = 0.31; break; case 975: bar = 0.31; break; case 976: bar = 0.31; break; case 977: bar = 0.31; break; case 978: bar = 0.3; break; case 979: bar = 0.3; break; case 980: bar = 0.3; break; case 981: bar = 0.3; break; case 982: bar = 0.3; break; case 983: bar = 0.3; break; case 984: bar = 0.3; break; case 985: bar = 0.3; break; case 986: bar = 0.3; break; case 987: bar = 0.29; break; case 988: bar = 0.29; break; case 989: bar = 0.29; break; case 990: bar = 0.29; break; case 991: bar = 0.29; break; case 992: bar = 0.29; break; case 993: bar = 0.29; break; case 994: bar = 0.29; break; case 995: bar = 0.29; break; case 996: bar = 0.28; break; case 997: bar = 0.28; break; case 998: bar = 0.28; break; case 999: bar = 0.28; break; case 1000: bar = 0.28; break; case 1001: bar = 0.28; break; case 1002: bar = 0.28; break; case 1003: bar = 0.28; break; case 1004: bar = 0.28; break; case 1005: bar = 0.27; break; case 1006: bar = 0.27; break; case 1007: bar = 0.27; break; case 1008: bar = 0.27; break; case 1009: bar = 0.27; break; case 1010: bar = 0.27; break; case 1011: bar = 0.27; break; case 1012: bar = 0.27; break; case 1013: bar = 0.27; break; case 1014: bar = 0.26; break; case 1015: bar = 0.26; break; case 1016: bar = 0.26; break; case 1017: bar = 0.26; break; case 1018: bar = 0.26; break; case 1019: bar = 0.26; break; case 1020: bar = 0.26; break; case 1021: bar = 0.26; break; case 1022: bar = 0.26; break; case 1023: bar = 0.26; break; case 1024: bar = 0.25; break;
case 575: bar = 1.05; break; | case 575: bar = 1.05; break; case 576: bar = 1.04; break; case 577: bar = 1.04; break; case 578: bar = 1.04; break; case 579: bar = 1.04; break; case 580: bar = 1.03; break; case 581: bar = 1.03; break; case 582: bar = 1.03; break; case 583: bar = 1.02; break; case 584: bar = 1.02; break; case 585: bar = 1.02; break; case 586: bar = 1.02; break; case 587: bar = 1.01; break; case 588: bar = 1.01; break; case 589: bar = 1.01; break; case 590: bar = 1; break; case 591: bar = 1; break; case 592: bar = 1; break; case 593: bar = 1; break; case 594: bar = 0.99; break; case 595: bar = 0.99; break; case 596: bar = 0.99; break; case 597: bar = 0.98; break; case 598: bar = 0.98; break; case 599: bar = 0.98; break; case 600: bar = 0.98; break; case 601: bar = 0.97; break; case 602: bar = 0.97; break; case 603: bar = 0.97; break; case 604: bar = 0.96; break; case 605: bar = 0.96; break; case 606: bar = 0.96; break; case 607: bar = 0.96; break; case 608: bar = 0.95; break; case 609: bar = 0.95; break; case 610: bar = 0.95; break; case 611: bar = 0.95; break; case 612: bar = 0.94; break; case 613: bar = 0.94; break; case 614: bar = 0.94; break; case 615: bar = 0.94; break; case 616: bar = 0.93; break; case 617: bar = 0.93; break; case 618: bar = 0.93; break; case 619: bar = 0.92; break; case 620: bar = 0.92; break; case 621: bar = 0.92; break; case 622: bar = 0.92; break; case 623: bar = 0.91; break; case 624: bar = 0.91; break; case 625: bar = 0.91; break; case 626: bar = 0.91; break; case 627: bar = 0.9; break; case 628: bar = 0.9; break; case 629: bar = 0.9; break; case 630: bar = 0.9; break; case 631: bar = 0.89; break; case 632: bar = 0.89; break; case 633: bar = 0.89; break; case 634: bar = 0.89; break; case 635: bar = 0.88; break; case 636: bar = 0.88; break; case 637: bar = 0.88; break; case 638: bar = 0.88; break; case 639: bar = 0.87; break; case 640: bar = 0.87; break; case 641: bar = 0.87; break; case 642: bar = 0.87; break; case 643: bar = 0.86; break; case 644: bar = 0.86; break; case 645: bar = 0.86; break; case 646: bar = 0.86; break; case 647: bar = 0.85; break; case 648: bar = 0.85; break; case 649: bar = 0.85; break; case 650: bar = 0.85; break; case 651: bar = 0.84; break; case 652: bar = 0.84; break; case 653: bar = 0.84; break; case 654: bar = 0.84; break; case 655: bar = 0.84; break; case 656: bar = 0.83; break; case 657: bar = 0.83; break; case 658: bar = 0.83; break; case 659: bar = 0.83; break; case 660: bar = 0.82; break; case 661: bar = 0.82; break; case 662: bar = 0.82; break; case 663: bar = 0.82; break; case 664: bar = 0.81; break; case 665: bar = 0.81; break; case 666: bar = 0.81; break; case 667: bar = 0.81; break; case 668: bar = 0.81; break; case 669: bar = 0.8; break; case 670: bar = 0.8; break; case 671: bar = 0.8; break; case 672: bar = 0.8; break; case 673: bar = 0.79; break; case 674: bar = 0.79; break; case 675: bar = 0.79; break; case 676: bar = 0.79; break; case 677: bar = 0.78; break; case 678: bar = 0.78; break; case 679: bar = 0.78; break; case 680: bar = 0.78; break; case 681: bar = 0.78; break; case 682: bar = 0.77; break; case 683: bar = 0.77; break; case 684: bar = 0.77; break; case 685: bar = 0.77; break; case 686: bar = 0.77; break; case 687: bar = 0.76; break; case 688: bar = 0.76; break; case 689: bar = 0.76; break; case 690: bar = 0.76; break; case 691: bar = 0.75; break; case 692: bar = 0.75; break; case 693: bar = 0.75; break; case 694: bar = 0.75; break; case 695: bar = 0.75; break; case 696: bar = 0.74; break; case 697: bar = 0.74; break; case 698: bar = 0.74; break; case 699: bar = 0.74; break; case 700: bar = 0.74; break; case 701: bar = 0.73; break; case 702: bar = 0.73; break; case 703: bar = 0.73; break; case 704: bar = 0.73; break; case 705: bar = 0.72; break; case 706: bar = 0.72; break; case 707: bar = 0.72; break; case 708: bar = 0.72; break; case 709: bar = 0.72; break; case 710: bar = 0.71; break; case 711: bar = 0.71; break; case 712: bar = 0.71; break; case 713: bar = 0.71; break; case 714: bar = 0.71; break; case 715: bar = 0.7; break; case 716: bar = 0.7; break; case 717: bar = 0.7; break; case 718: bar = 0.7; break; case 719: bar = 0.7; break; case 720: bar = 0.69; break; case 721: bar = 0.69; break; case 722: bar = 0.69; break; case 723: bar = 0.69; break; case 724: bar = 0.69; break; case 725: bar = 0.68; break; case 726: bar = 0.68; break; case 727: bar = 0.68; break; case 728: bar = 0.68; break; case 729: bar = 0.68; break; case 730: bar = 0.67; break; case 731: bar = 0.67; break; case 732: bar = 0.67; break; case 733: bar = 0.67; break; case 734: bar = 0.67; break; case 735: bar = 0.67; break; case 736: bar = 0.66; break; case 737: bar = 0.66; break; case 738: bar = 0.66; break; case 739: bar = 0.66; break; case 740: bar = 0.66; break; case 741: bar = 0.65; break; case 742: bar = 0.65; break; case 743: bar = 0.65; break; case 744: bar = 0.65; break; case 745: bar = 0.65; break; case 746: bar = 0.64; break; case 747: bar = 0.64; break; case 748: bar = 0.64; break; case 749: bar = 0.64; break; case 750: bar = 0.64; break; case 751: bar = 0.64; break; case 752: bar = 0.63; break; case 753: bar = 0.63; break; case 754: bar = 0.63; break; case 755: bar = 0.63; break; case 756: bar = 0.63; break; case 757: bar = 0.62; break; case 758: bar = 0.62; break; case 759: bar = 0.62; break; case 760: bar = 0.62; break; case 761: bar = 0.62; break; case 762: bar = 0.61; break; case 763: bar = 0.61; break; case 764: bar = 0.61; break; case 765: bar = 0.61; break; case 766: bar = 0.61; break; case 767: bar = 0.61; break; case 768: bar = 0.6; break; case 769: bar = 0.6; break; case 770: bar = 0.6; break; case 771: bar = 0.6; break; case 772: bar = 0.6; break; case 773: bar = 0.6; break; case 774: bar = 0.59; break; case 775: bar = 0.59; break; case 776: bar = 0.59; break; case 777: bar = 0.59; break; case 778: bar = 0.59; break; case 779: bar = 0.59; break; case 780: bar = 0.58; break; case 781: bar = 0.58; break; case 782: bar = 0.58; break; case 783: bar = 0.58; break; case 784: bar = 0.58; break; case 785: bar = 0.57; break; case 786: bar = 0.57; break; case 787: bar = 0.57; break; case 788: bar = 0.57; break; case 789: bar = 0.57; break; case 790: bar = 0.57; break; case 791: bar = 0.56; break; case 792: bar = 0.56; break; case 793: bar = 0.56; break; case 794: bar = 0.56; break; case 795: bar = 0.56; break; case 796: bar = 0.56; break; case 797: bar = 0.55; break; case 798: bar = 0.55; break; case 799: bar = 0.55; break; case 800: bar = 0.55; break; case 801: bar = 0.55; break; case 802: bar = 0.55; break; case 803: bar = 0.54; break; case 804: bar = 0.54; break; case 805: bar = 0.54; break; case 806: bar = 0.54; break; case 807: bar = 0.54; break; case 808: bar = 0.54; break; case 809: bar = 0.53; break; case 810: bar = 0.53; break; case 811: bar = 0.53; break; case 812: bar = 0.53; break; case 813: bar = 0.53; break; case 814: bar = 0.53; break; case 815: bar = 0.53; break; case 816: bar = 0.52; break; case 817: bar = 0.52; break; case 818: bar = 0.52; break; case 819: bar = 0.52; break; case 820: bar = 0.52; break; case 821: bar = 0.52; break; case 822: bar = 0.51; break; case 823: bar = 0.51; break; case 824: bar = 0.51; break; case 825: bar = 0.51; break; case 826: bar = 0.51; break; case 827: bar = 0.51; break; case 828: bar = 0.5; break; case 829: bar = 0.5; break; case 830: bar = 0.5; break; case 831: bar = 0.5; break; case 832: bar = 0.5; break; case 833: bar = 0.5; break; case 834: bar = 0.5; break; case 835: bar = 0.49; break; case 836: bar = 0.49; break; case 837: bar = 0.49; break; case 838: bar = 0.49; break; case 839: bar = 0.49; break; case 840: bar = 0.49; break; case 841: bar = 0.48; break; case 842: bar = 0.48; break; case 843: bar = 0.48; break; case 844: bar = 0.48; break; case 845: bar = 0.48; break; case 846: bar = 0.48; break; case 847: bar = 0.48; break; case 848: bar = 0.47; break; case 849: bar = 0.47; break; case 850: bar = 0.47; break; case 851: bar = 0.47; break; case 852: bar = 0.47; break; case 853: bar = 0.47; break; case 854: bar = 0.47; break; case 855: bar = 0.46; break; case 856: bar = 0.46; break; case 857: bar = 0.46; break; case 858: bar = 0.46; break; case 859: bar = 0.46; break; case 860: bar = 0.46; break; case 861: bar = 0.46; break; case 862: bar = 0.45; break; case 863: bar = 0.45; break; case 864: bar = 0.45; break; case 865: bar = 0.45; break; case 866: bar = 0.45; break; case 867: bar = 0.45; break; case 868: bar = 0.45; break; case 869: bar = 0.44; break; case 870: bar = 0.44; break; case 871: bar = 0.44; break; case 872: bar = 0.44; break; case 873: bar = 0.44; break; case 874: bar = 0.44; break; case 875: bar = 0.44; break; case 876: bar = 0.43; break; case 877: bar = 0.43; break; case 878: bar = 0.43; break; case 879: bar = 0.43; break; case 880: bar = 0.43; break; case 881: bar = 0.43; break; case 882: bar = 0.43; break; case 883: bar = 0.42; break; case 884: bar = 0.42; break; case 885: bar = 0.42; break; case 886: bar = 0.42; break; case 887: bar = 0.42; break; case 888: bar = 0.42; break; case 889: bar = 0.42; break; case 890: bar = 0.41; break; case 891: bar = 0.41; break; case 892: bar = 0.41; break; case 893: bar = 0.41; break; case 894: bar = 0.41; break; case 895: bar = 0.41; break; case 896: bar = 0.41; break; case 897: bar = 0.41; break; case 898: bar = 0.4; break; case 899: bar = 0.4; break; case 900: bar = 0.4; break; case 901: bar = 0.4; break; case 902: bar = 0.4; break; case 903: bar = 0.4; break; case 904: bar = 0.4; break; case 905: bar = 0.39; break; case 906: bar = 0.39; break; case 907: bar = 0.39; break; case 908: bar = 0.39; break; case 909: bar = 0.39; break; case 910: bar = 0.39; break; case 911: bar = 0.39; break; case 912: bar = 0.39; break; case 913: bar = 0.38; break; case 914: bar = 0.38; break; case 915: bar = 0.38; break; case 916: bar = 0.38; break; case 917: bar = 0.38; break; case 918: bar = 0.38; break; case 919: bar = 0.38; break; case 920: bar = 0.38; break; case 921: bar = 0.37; break; case 922: bar = 0.37; break; case 923: bar = 0.37; break; case 924: bar = 0.37; break; case 925: bar = 0.37; break; case 926: bar = 0.37; break; case 927: bar = 0.37; break; case 928: bar = 0.37; break; case 929: bar = 0.36; break; case 930: bar = 0.36; break; case 931: bar = 0.36; break; case 932: bar = 0.36; break; case 933: bar = 0.36; break; case 934: bar = 0.36; break; case 935: bar = 0.36; break; case 936: bar = 0.36; break; case 937: bar = 0.35; break; case 938: bar = 0.35; break; case 939: bar = 0.35; break; case 940: bar = 0.35; break; case 941: bar = 0.35; break; case 942: bar = 0.35; break; case 943: bar = 0.35; break; case 944: bar = 0.35; break; case 945: bar = 0.34; break; case 946: bar = 0.34; break; case 947: bar = 0.34; break; case 948: bar = 0.34; break; case 949: bar = 0.34; break; case 950: bar = 0.34; break; case 951: bar = 0.34; break; case 952: bar = 0.34; break; case 953: bar = 0.33; break; case 954: bar = 0.33; break; case 955: bar = 0.33; break; case 956: bar = 0.33; break; case 957: bar = 0.33; break; case 958: bar = 0.33; break; case 959: bar = 0.33; break; case 960: bar = 0.33; break; case 961: bar = 0.32; break; case 962: bar = 0.32; break; case 963: bar = 0.32; break; case 964: bar = 0.32; break; case 965: bar = 0.32; break; case 966: bar = 0.32; break; case 967: bar = 0.32; break; case 968: bar = 0.32; break; case 969: bar = 0.32; break; case 970: bar = 0.31; break; case 971: bar = 0.31; break; case 972: bar = 0.31; break; case 973: bar = 0.31; break; case 974: bar = 0.31; break; case 975: bar = 0.31; break; case 976: bar = 0.31; break; case 977: bar = 0.31; break; case 978: bar = 0.3; break; case 979: bar = 0.3; break; case 980: bar = 0.3; break; case 981: bar = 0.3; break; case 982: bar = 0.3; break; case 983: bar = 0.3; break; case 984: bar = 0.3; break; case 985: bar = 0.3; break; case 986: bar = 0.3; break; case 987: bar = 0.29; break; case 988: bar = 0.29; break; case 989: bar = 0.29; break; case 990: bar = 0.29; break; case 991: bar = 0.29; break; case 992: bar = 0.29; break; case 993: bar = 0.29; break; case 994: bar = 0.29; break; case 995: bar = 0.29; break; case 996: bar = 0.28; break; case 997: bar = 0.28; break; case 998: bar = 0.28; break; case 999: bar = 0.28; break; case 1000: bar = 0.28; break; case 1001: bar = 0.28; break; case 1002: bar = 0.28; break; case 1003: bar = 0.28; break; case 1004: bar = 0.28; break; case 1005: bar = 0.27; break; case 1006: bar = 0.27; break; case 1007: bar = 0.27; break; case 1008: bar = 0.27; break; case 1009: bar = 0.27; break; case 1010: bar = 0.27; break; case 1011: bar = 0.27; break; case 1012: bar = 0.27; break; case 1013: bar = 0.27; break; case 1014: bar = 0.26; break; case 1015: bar = 0.26; break; case 1016: bar = 0.26; break; case 1017: bar = 0.26; break; case 1018: bar = 0.26; break; case 1019: bar = 0.26; break; case 1020: bar = 0.26; break; case 1021: bar = 0.26; break; case 1022: bar = 0.26; break; case 1023: bar = 0.26; break; case 1024: bar = 0.25; break;
case 576: bar = 1.04; break; | case 576: bar = 1.04; break; case 577: bar = 1.04; break; case 578: bar = 1.04; break; case 579: bar = 1.04; break; case 580: bar = 1.03; break; case 581: bar = 1.03; break; case 582: bar = 1.03; break; case 583: bar = 1.02; break; case 584: bar = 1.02; break; case 585: bar = 1.02; break; case 586: bar = 1.02; break; case 587: bar = 1.01; break; case 588: bar = 1.01; break; case 589: bar = 1.01; break; case 590: bar = 1; break; case 591: bar = 1; break; case 592: bar = 1; break; case 593: bar = 1; break; case 594: bar = 0.99; break; case 595: bar = 0.99; break; case 596: bar = 0.99; break; case 597: bar = 0.98; break; case 598: bar = 0.98; break; case 599: bar = 0.98; break; case 600: bar = 0.98; break; case 601: bar = 0.97; break; case 602: bar = 0.97; break; case 603: bar = 0.97; break; case 604: bar = 0.96; break; case 605: bar = 0.96; break; case 606: bar = 0.96; break; case 607: bar = 0.96; break; case 608: bar = 0.95; break; case 609: bar = 0.95; break; case 610: bar = 0.95; break; case 611: bar = 0.95; break; case 612: bar = 0.94; break; case 613: bar = 0.94; break; case 614: bar = 0.94; break; case 615: bar = 0.94; break; case 616: bar = 0.93; break; case 617: bar = 0.93; break; case 618: bar = 0.93; break; case 619: bar = 0.92; break; case 620: bar = 0.92; break; case 621: bar = 0.92; break; case 622: bar = 0.92; break; case 623: bar = 0.91; break; case 624: bar = 0.91; break; case 625: bar = 0.91; break; case 626: bar = 0.91; break; case 627: bar = 0.9; break; case 628: bar = 0.9; break; case 629: bar = 0.9; break; case 630: bar = 0.9; break; case 631: bar = 0.89; break; case 632: bar = 0.89; break; case 633: bar = 0.89; break; case 634: bar = 0.89; break; case 635: bar = 0.88; break; case 636: bar = 0.88; break; case 637: bar = 0.88; break; case 638: bar = 0.88; break; case 639: bar = 0.87; break; case 640: bar = 0.87; break; case 641: bar = 0.87; break; case 642: bar = 0.87; break; case 643: bar = 0.86; break; case 644: bar = 0.86; break; case 645: bar = 0.86; break; case 646: bar = 0.86; break; case 647: bar = 0.85; break; case 648: bar = 0.85; break; case 649: bar = 0.85; break; case 650: bar = 0.85; break; case 651: bar = 0.84; break; case 652: bar = 0.84; break; case 653: bar = 0.84; break; case 654: bar = 0.84; break; case 655: bar = 0.84; break; case 656: bar = 0.83; break; case 657: bar = 0.83; break; case 658: bar = 0.83; break; case 659: bar = 0.83; break; case 660: bar = 0.82; break; case 661: bar = 0.82; break; case 662: bar = 0.82; break; case 663: bar = 0.82; break; case 664: bar = 0.81; break; case 665: bar = 0.81; break; case 666: bar = 0.81; break; case 667: bar = 0.81; break; case 668: bar = 0.81; break; case 669: bar = 0.8; break; case 670: bar = 0.8; break; case 671: bar = 0.8; break; case 672: bar = 0.8; break; case 673: bar = 0.79; break; case 674: bar = 0.79; break; case 675: bar = 0.79; break; case 676: bar = 0.79; break; case 677: bar = 0.78; break; case 678: bar = 0.78; break; case 679: bar = 0.78; break; case 680: bar = 0.78; break; case 681: bar = 0.78; break; case 682: bar = 0.77; break; case 683: bar = 0.77; break; case 684: bar = 0.77; break; case 685: bar = 0.77; break; case 686: bar = 0.77; break; case 687: bar = 0.76; break; case 688: bar = 0.76; break; case 689: bar = 0.76; break; case 690: bar = 0.76; break; case 691: bar = 0.75; break; case 692: bar = 0.75; break; case 693: bar = 0.75; break; case 694: bar = 0.75; break; case 695: bar = 0.75; break; case 696: bar = 0.74; break; case 697: bar = 0.74; break; case 698: bar = 0.74; break; case 699: bar = 0.74; break; case 700: bar = 0.74; break; case 701: bar = 0.73; break; case 702: bar = 0.73; break; case 703: bar = 0.73; break; case 704: bar = 0.73; break; case 705: bar = 0.72; break; case 706: bar = 0.72; break; case 707: bar = 0.72; break; case 708: bar = 0.72; break; case 709: bar = 0.72; break; case 710: bar = 0.71; break; case 711: bar = 0.71; break; case 712: bar = 0.71; break; case 713: bar = 0.71; break; case 714: bar = 0.71; break; case 715: bar = 0.7; break; case 716: bar = 0.7; break; case 717: bar = 0.7; break; case 718: bar = 0.7; break; case 719: bar = 0.7; break; case 720: bar = 0.69; break; case 721: bar = 0.69; break; case 722: bar = 0.69; break; case 723: bar = 0.69; break; case 724: bar = 0.69; break; case 725: bar = 0.68; break; case 726: bar = 0.68; break; case 727: bar = 0.68; break; case 728: bar = 0.68; break; case 729: bar = 0.68; break; case 730: bar = 0.67; break; case 731: bar = 0.67; break; case 732: bar = 0.67; break; case 733: bar = 0.67; break; case 734: bar = 0.67; break; case 735: bar = 0.67; break; case 736: bar = 0.66; break; case 737: bar = 0.66; break; case 738: bar = 0.66; break; case 739: bar = 0.66; break; case 740: bar = 0.66; break; case 741: bar = 0.65; break; case 742: bar = 0.65; break; case 743: bar = 0.65; break; case 744: bar = 0.65; break; case 745: bar = 0.65; break; case 746: bar = 0.64; break; case 747: bar = 0.64; break; case 748: bar = 0.64; break; case 749: bar = 0.64; break; case 750: bar = 0.64; break; case 751: bar = 0.64; break; case 752: bar = 0.63; break; case 753: bar = 0.63; break; case 754: bar = 0.63; break; case 755: bar = 0.63; break; case 756: bar = 0.63; break; case 757: bar = 0.62; break; case 758: bar = 0.62; break; case 759: bar = 0.62; break; case 760: bar = 0.62; break; case 761: bar = 0.62; break; case 762: bar = 0.61; break; case 763: bar = 0.61; break; case 764: bar = 0.61; break; case 765: bar = 0.61; break; case 766: bar = 0.61; break; case 767: bar = 0.61; break; case 768: bar = 0.6; break; case 769: bar = 0.6; break; case 770: bar = 0.6; break; case 771: bar = 0.6; break; case 772: bar = 0.6; break; case 773: bar = 0.6; break; case 774: bar = 0.59; break; case 775: bar = 0.59; break; case 776: bar = 0.59; break; case 777: bar = 0.59; break; case 778: bar = 0.59; break; case 779: bar = 0.59; break; case 780: bar = 0.58; break; case 781: bar = 0.58; break; case 782: bar = 0.58; break; case 783: bar = 0.58; break; case 784: bar = 0.58; break; case 785: bar = 0.57; break; case 786: bar = 0.57; break; case 787: bar = 0.57; break; case 788: bar = 0.57; break; case 789: bar = 0.57; break; case 790: bar = 0.57; break; case 791: bar = 0.56; break; case 792: bar = 0.56; break; case 793: bar = 0.56; break; case 794: bar = 0.56; break; case 795: bar = 0.56; break; case 796: bar = 0.56; break; case 797: bar = 0.55; break; case 798: bar = 0.55; break; case 799: bar = 0.55; break; case 800: bar = 0.55; break; case 801: bar = 0.55; break; case 802: bar = 0.55; break; case 803: bar = 0.54; break; case 804: bar = 0.54; break; case 805: bar = 0.54; break; case 806: bar = 0.54; break; case 807: bar = 0.54; break; case 808: bar = 0.54; break; case 809: bar = 0.53; break; case 810: bar = 0.53; break; case 811: bar = 0.53; break; case 812: bar = 0.53; break; case 813: bar = 0.53; break; case 814: bar = 0.53; break; case 815: bar = 0.53; break; case 816: bar = 0.52; break; case 817: bar = 0.52; break; case 818: bar = 0.52; break; case 819: bar = 0.52; break; case 820: bar = 0.52; break; case 821: bar = 0.52; break; case 822: bar = 0.51; break; case 823: bar = 0.51; break; case 824: bar = 0.51; break; case 825: bar = 0.51; break; case 826: bar = 0.51; break; case 827: bar = 0.51; break; case 828: bar = 0.5; break; case 829: bar = 0.5; break; case 830: bar = 0.5; break; case 831: bar = 0.5; break; case 832: bar = 0.5; break; case 833: bar = 0.5; break; case 834: bar = 0.5; break; case 835: bar = 0.49; break; case 836: bar = 0.49; break; case 837: bar = 0.49; break; case 838: bar = 0.49; break; case 839: bar = 0.49; break; case 840: bar = 0.49; break; case 841: bar = 0.48; break; case 842: bar = 0.48; break; case 843: bar = 0.48; break; case 844: bar = 0.48; break; case 845: bar = 0.48; break; case 846: bar = 0.48; break; case 847: bar = 0.48; break; case 848: bar = 0.47; break; case 849: bar = 0.47; break; case 850: bar = 0.47; break; case 851: bar = 0.47; break; case 852: bar = 0.47; break; case 853: bar = 0.47; break; case 854: bar = 0.47; break; case 855: bar = 0.46; break; case 856: bar = 0.46; break; case 857: bar = 0.46; break; case 858: bar = 0.46; break; case 859: bar = 0.46; break; case 860: bar = 0.46; break; case 861: bar = 0.46; break; case 862: bar = 0.45; break; case 863: bar = 0.45; break; case 864: bar = 0.45; break; case 865: bar = 0.45; break; case 866: bar = 0.45; break; case 867: bar = 0.45; break; case 868: bar = 0.45; break; case 869: bar = 0.44; break; case 870: bar = 0.44; break; case 871: bar = 0.44; break; case 872: bar = 0.44; break; case 873: bar = 0.44; break; case 874: bar = 0.44; break; case 875: bar = 0.44; break; case 876: bar = 0.43; break; case 877: bar = 0.43; break; case 878: bar = 0.43; break; case 879: bar = 0.43; break; case 880: bar = 0.43; break; case 881: bar = 0.43; break; case 882: bar = 0.43; break; case 883: bar = 0.42; break; case 884: bar = 0.42; break; case 885: bar = 0.42; break; case 886: bar = 0.42; break; case 887: bar = 0.42; break; case 888: bar = 0.42; break; case 889: bar = 0.42; break; case 890: bar = 0.41; break; case 891: bar = 0.41; break; case 892: bar = 0.41; break; case 893: bar = 0.41; break; case 894: bar = 0.41; break; case 895: bar = 0.41; break; case 896: bar = 0.41; break; case 897: bar = 0.41; break; case 898: bar = 0.4; break; case 899: bar = 0.4; break; case 900: bar = 0.4; break; case 901: bar = 0.4; break; case 902: bar = 0.4; break; case 903: bar = 0.4; break; case 904: bar = 0.4; break; case 905: bar = 0.39; break; case 906: bar = 0.39; break; case 907: bar = 0.39; break; case 908: bar = 0.39; break; case 909: bar = 0.39; break; case 910: bar = 0.39; break; case 911: bar = 0.39; break; case 912: bar = 0.39; break; case 913: bar = 0.38; break; case 914: bar = 0.38; break; case 915: bar = 0.38; break; case 916: bar = 0.38; break; case 917: bar = 0.38; break; case 918: bar = 0.38; break; case 919: bar = 0.38; break; case 920: bar = 0.38; break; case 921: bar = 0.37; break; case 922: bar = 0.37; break; case 923: bar = 0.37; break; case 924: bar = 0.37; break; case 925: bar = 0.37; break; case 926: bar = 0.37; break; case 927: bar = 0.37; break; case 928: bar = 0.37; break; case 929: bar = 0.36; break; case 930: bar = 0.36; break; case 931: bar = 0.36; break; case 932: bar = 0.36; break; case 933: bar = 0.36; break; case 934: bar = 0.36; break; case 935: bar = 0.36; break; case 936: bar = 0.36; break; case 937: bar = 0.35; break; case 938: bar = 0.35; break; case 939: bar = 0.35; break; case 940: bar = 0.35; break; case 941: bar = 0.35; break; case 942: bar = 0.35; break; case 943: bar = 0.35; break; case 944: bar = 0.35; break; case 945: bar = 0.34; break; case 946: bar = 0.34; break; case 947: bar = 0.34; break; case 948: bar = 0.34; break; case 949: bar = 0.34; break; case 950: bar = 0.34; break; case 951: bar = 0.34; break; case 952: bar = 0.34; break; case 953: bar = 0.33; break; case 954: bar = 0.33; break; case 955: bar = 0.33; break; case 956: bar = 0.33; break; case 957: bar = 0.33; break; case 958: bar = 0.33; break; case 959: bar = 0.33; break; case 960: bar = 0.33; break; case 961: bar = 0.32; break; case 962: bar = 0.32; break; case 963: bar = 0.32; break; case 964: bar = 0.32; break; case 965: bar = 0.32; break; case 966: bar = 0.32; break; case 967: bar = 0.32; break; case 968: bar = 0.32; break; case 969: bar = 0.32; break; case 970: bar = 0.31; break; case 971: bar = 0.31; break; case 972: bar = 0.31; break; case 973: bar = 0.31; break; case 974: bar = 0.31; break; case 975: bar = 0.31; break; case 976: bar = 0.31; break; case 977: bar = 0.31; break; case 978: bar = 0.3; break; case 979: bar = 0.3; break; case 980: bar = 0.3; break; case 981: bar = 0.3; break; case 982: bar = 0.3; break; case 983: bar = 0.3; break; case 984: bar = 0.3; break; case 985: bar = 0.3; break; case 986: bar = 0.3; break; case 987: bar = 0.29; break; case 988: bar = 0.29; break; case 989: bar = 0.29; break; case 990: bar = 0.29; break; case 991: bar = 0.29; break; case 992: bar = 0.29; break; case 993: bar = 0.29; break; case 994: bar = 0.29; break; case 995: bar = 0.29; break; case 996: bar = 0.28; break; case 997: bar = 0.28; break; case 998: bar = 0.28; break; case 999: bar = 0.28; break; case 1000: bar = 0.28; break; case 1001: bar = 0.28; break; case 1002: bar = 0.28; break; case 1003: bar = 0.28; break; case 1004: bar = 0.28; break; case 1005: bar = 0.27; break; case 1006: bar = 0.27; break; case 1007: bar = 0.27; break; case 1008: bar = 0.27; break; case 1009: bar = 0.27; break; case 1010: bar = 0.27; break; case 1011: bar = 0.27; break; case 1012: bar = 0.27; break; case 1013: bar = 0.27; break; case 1014: bar = 0.26; break; case 1015: bar = 0.26; break; case 1016: bar = 0.26; break; case 1017: bar = 0.26; break; case 1018: bar = 0.26; break; case 1019: bar = 0.26; break; case 1020: bar = 0.26; break; case 1021: bar = 0.26; break; case 1022: bar = 0.26; break; case 1023: bar = 0.26; break; case 1024: bar = 0.25; break;
case 577: bar = 1.04; break; | case 577: bar = 1.04; break; case 578: bar = 1.04; break; case 579: bar = 1.04; break; case 580: bar = 1.03; break; case 581: bar = 1.03; break; case 582: bar = 1.03; break; case 583: bar = 1.02; break; case 584: bar = 1.02; break; case 585: bar = 1.02; break; case 586: bar = 1.02; break; case 587: bar = 1.01; break; case 588: bar = 1.01; break; case 589: bar = 1.01; break; case 590: bar = 1; break; case 591: bar = 1; break; case 592: bar = 1; break; case 593: bar = 1; break; case 594: bar = 0.99; break; case 595: bar = 0.99; break; case 596: bar = 0.99; break; case 597: bar = 0.98; break; case 598: bar = 0.98; break; case 599: bar = 0.98; break; case 600: bar = 0.98; break; case 601: bar = 0.97; break; case 602: bar = 0.97; break; case 603: bar = 0.97; break; case 604: bar = 0.96; break; case 605: bar = 0.96; break; case 606: bar = 0.96; break; case 607: bar = 0.96; break; case 608: bar = 0.95; break; case 609: bar = 0.95; break; case 610: bar = 0.95; break; case 611: bar = 0.95; break; case 612: bar = 0.94; break; case 613: bar = 0.94; break; case 614: bar = 0.94; break; case 615: bar = 0.94; break; case 616: bar = 0.93; break; case 617: bar = 0.93; break; case 618: bar = 0.93; break; case 619: bar = 0.92; break; case 620: bar = 0.92; break; case 621: bar = 0.92; break; case 622: bar = 0.92; break; case 623: bar = 0.91; break; case 624: bar = 0.91; break; case 625: bar = 0.91; break; case 626: bar = 0.91; break; case 627: bar = 0.9; break; case 628: bar = 0.9; break; case 629: bar = 0.9; break; case 630: bar = 0.9; break; case 631: bar = 0.89; break; case 632: bar = 0.89; break; case 633: bar = 0.89; break; case 634: bar = 0.89; break; case 635: bar = 0.88; break; case 636: bar = 0.88; break; case 637: bar = 0.88; break; case 638: bar = 0.88; break; case 639: bar = 0.87; break; case 640: bar = 0.87; break; case 641: bar = 0.87; break; case 642: bar = 0.87; break; case 643: bar = 0.86; break; case 644: bar = 0.86; break; case 645: bar = 0.86; break; case 646: bar = 0.86; break; case 647: bar = 0.85; break; case 648: bar = 0.85; break; case 649: bar = 0.85; break; case 650: bar = 0.85; break; case 651: bar = 0.84; break; case 652: bar = 0.84; break; case 653: bar = 0.84; break; case 654: bar = 0.84; break; case 655: bar = 0.84; break; case 656: bar = 0.83; break; case 657: bar = 0.83; break; case 658: bar = 0.83; break; case 659: bar = 0.83; break; case 660: bar = 0.82; break; case 661: bar = 0.82; break; case 662: bar = 0.82; break; case 663: bar = 0.82; break; case 664: bar = 0.81; break; case 665: bar = 0.81; break; case 666: bar = 0.81; break; case 667: bar = 0.81; break; case 668: bar = 0.81; break; case 669: bar = 0.8; break; case 670: bar = 0.8; break; case 671: bar = 0.8; break; case 672: bar = 0.8; break; case 673: bar = 0.79; break; case 674: bar = 0.79; break; case 675: bar = 0.79; break; case 676: bar = 0.79; break; case 677: bar = 0.78; break; case 678: bar = 0.78; break; case 679: bar = 0.78; break; case 680: bar = 0.78; break; case 681: bar = 0.78; break; case 682: bar = 0.77; break; case 683: bar = 0.77; break; case 684: bar = 0.77; break; case 685: bar = 0.77; break; case 686: bar = 0.77; break; case 687: bar = 0.76; break; case 688: bar = 0.76; break; case 689: bar = 0.76; break; case 690: bar = 0.76; break; case 691: bar = 0.75; break; case 692: bar = 0.75; break; case 693: bar = 0.75; break; case 694: bar = 0.75; break; case 695: bar = 0.75; break; case 696: bar = 0.74; break; case 697: bar = 0.74; break; case 698: bar = 0.74; break; case 699: bar = 0.74; break; case 700: bar = 0.74; break; case 701: bar = 0.73; break; case 702: bar = 0.73; break; case 703: bar = 0.73; break; case 704: bar = 0.73; break; case 705: bar = 0.72; break; case 706: bar = 0.72; break; case 707: bar = 0.72; break; case 708: bar = 0.72; break; case 709: bar = 0.72; break; case 710: bar = 0.71; break; case 711: bar = 0.71; break; case 712: bar = 0.71; break; case 713: bar = 0.71; break; case 714: bar = 0.71; break; case 715: bar = 0.7; break; case 716: bar = 0.7; break; case 717: bar = 0.7; break; case 718: bar = 0.7; break; case 719: bar = 0.7; break; case 720: bar = 0.69; break; case 721: bar = 0.69; break; case 722: bar = 0.69; break; case 723: bar = 0.69; break; case 724: bar = 0.69; break; case 725: bar = 0.68; break; case 726: bar = 0.68; break; case 727: bar = 0.68; break; case 728: bar = 0.68; break; case 729: bar = 0.68; break; case 730: bar = 0.67; break; case 731: bar = 0.67; break; case 732: bar = 0.67; break; case 733: bar = 0.67; break; case 734: bar = 0.67; break; case 735: bar = 0.67; break; case 736: bar = 0.66; break; case 737: bar = 0.66; break; case 738: bar = 0.66; break; case 739: bar = 0.66; break; case 740: bar = 0.66; break; case 741: bar = 0.65; break; case 742: bar = 0.65; break; case 743: bar = 0.65; break; case 744: bar = 0.65; break; case 745: bar = 0.65; break; case 746: bar = 0.64; break; case 747: bar = 0.64; break; case 748: bar = 0.64; break; case 749: bar = 0.64; break; case 750: bar = 0.64; break; case 751: bar = 0.64; break; case 752: bar = 0.63; break; case 753: bar = 0.63; break; case 754: bar = 0.63; break; case 755: bar = 0.63; break; case 756: bar = 0.63; break; case 757: bar = 0.62; break; case 758: bar = 0.62; break; case 759: bar = 0.62; break; case 760: bar = 0.62; break; case 761: bar = 0.62; break; case 762: bar = 0.61; break; case 763: bar = 0.61; break; case 764: bar = 0.61; break; case 765: bar = 0.61; break; case 766: bar = 0.61; break; case 767: bar = 0.61; break; case 768: bar = 0.6; break; case 769: bar = 0.6; break; case 770: bar = 0.6; break; case 771: bar = 0.6; break; case 772: bar = 0.6; break; case 773: bar = 0.6; break; case 774: bar = 0.59; break; case 775: bar = 0.59; break; case 776: bar = 0.59; break; case 777: bar = 0.59; break; case 778: bar = 0.59; break; case 779: bar = 0.59; break; case 780: bar = 0.58; break; case 781: bar = 0.58; break; case 782: bar = 0.58; break; case 783: bar = 0.58; break; case 784: bar = 0.58; break; case 785: bar = 0.57; break; case 786: bar = 0.57; break; case 787: bar = 0.57; break; case 788: bar = 0.57; break; case 789: bar = 0.57; break; case 790: bar = 0.57; break; case 791: bar = 0.56; break; case 792: bar = 0.56; break; case 793: bar = 0.56; break; case 794: bar = 0.56; break; case 795: bar = 0.56; break; case 796: bar = 0.56; break; case 797: bar = 0.55; break; case 798: bar = 0.55; break; case 799: bar = 0.55; break; case 800: bar = 0.55; break; case 801: bar = 0.55; break; case 802: bar = 0.55; break; case 803: bar = 0.54; break; case 804: bar = 0.54; break; case 805: bar = 0.54; break; case 806: bar = 0.54; break; case 807: bar = 0.54; break; case 808: bar = 0.54; break; case 809: bar = 0.53; break; case 810: bar = 0.53; break; case 811: bar = 0.53; break; case 812: bar = 0.53; break; case 813: bar = 0.53; break; case 814: bar = 0.53; break; case 815: bar = 0.53; break; case 816: bar = 0.52; break; case 817: bar = 0.52; break; case 818: bar = 0.52; break; case 819: bar = 0.52; break; case 820: bar = 0.52; break; case 821: bar = 0.52; break; case 822: bar = 0.51; break; case 823: bar = 0.51; break; case 824: bar = 0.51; break; case 825: bar = 0.51; break; case 826: bar = 0.51; break; case 827: bar = 0.51; break; case 828: bar = 0.5; break; case 829: bar = 0.5; break; case 830: bar = 0.5; break; case 831: bar = 0.5; break; case 832: bar = 0.5; break; case 833: bar = 0.5; break; case 834: bar = 0.5; break; case 835: bar = 0.49; break; case 836: bar = 0.49; break; case 837: bar = 0.49; break; case 838: bar = 0.49; break; case 839: bar = 0.49; break; case 840: bar = 0.49; break; case 841: bar = 0.48; break; case 842: bar = 0.48; break; case 843: bar = 0.48; break; case 844: bar = 0.48; break; case 845: bar = 0.48; break; case 846: bar = 0.48; break; case 847: bar = 0.48; break; case 848: bar = 0.47; break; case 849: bar = 0.47; break; case 850: bar = 0.47; break; case 851: bar = 0.47; break; case 852: bar = 0.47; break; case 853: bar = 0.47; break; case 854: bar = 0.47; break; case 855: bar = 0.46; break; case 856: bar = 0.46; break; case 857: bar = 0.46; break; case 858: bar = 0.46; break; case 859: bar = 0.46; break; case 860: bar = 0.46; break; case 861: bar = 0.46; break; case 862: bar = 0.45; break; case 863: bar = 0.45; break; case 864: bar = 0.45; break; case 865: bar = 0.45; break; case 866: bar = 0.45; break; case 867: bar = 0.45; break; case 868: bar = 0.45; break; case 869: bar = 0.44; break; case 870: bar = 0.44; break; case 871: bar = 0.44; break; case 872: bar = 0.44; break; case 873: bar = 0.44; break; case 874: bar = 0.44; break; case 875: bar = 0.44; break; case 876: bar = 0.43; break; case 877: bar = 0.43; break; case 878: bar = 0.43; break; case 879: bar = 0.43; break; case 880: bar = 0.43; break; case 881: bar = 0.43; break; case 882: bar = 0.43; break; case 883: bar = 0.42; break; case 884: bar = 0.42; break; case 885: bar = 0.42; break; case 886: bar = 0.42; break; case 887: bar = 0.42; break; case 888: bar = 0.42; break; case 889: bar = 0.42; break; case 890: bar = 0.41; break; case 891: bar = 0.41; break; case 892: bar = 0.41; break; case 893: bar = 0.41; break; case 894: bar = 0.41; break; case 895: bar = 0.41; break; case 896: bar = 0.41; break; case 897: bar = 0.41; break; case 898: bar = 0.4; break; case 899: bar = 0.4; break; case 900: bar = 0.4; break; case 901: bar = 0.4; break; case 902: bar = 0.4; break; case 903: bar = 0.4; break; case 904: bar = 0.4; break; case 905: bar = 0.39; break; case 906: bar = 0.39; break; case 907: bar = 0.39; break; case 908: bar = 0.39; break; case 909: bar = 0.39; break; case 910: bar = 0.39; break; case 911: bar = 0.39; break; case 912: bar = 0.39; break; case 913: bar = 0.38; break; case 914: bar = 0.38; break; case 915: bar = 0.38; break; case 916: bar = 0.38; break; case 917: bar = 0.38; break; case 918: bar = 0.38; break; case 919: bar = 0.38; break; case 920: bar = 0.38; break; case 921: bar = 0.37; break; case 922: bar = 0.37; break; case 923: bar = 0.37; break; case 924: bar = 0.37; break; case 925: bar = 0.37; break; case 926: bar = 0.37; break; case 927: bar = 0.37; break; case 928: bar = 0.37; break; case 929: bar = 0.36; break; case 930: bar = 0.36; break; case 931: bar = 0.36; break; case 932: bar = 0.36; break; case 933: bar = 0.36; break; case 934: bar = 0.36; break; case 935: bar = 0.36; break; case 936: bar = 0.36; break; case 937: bar = 0.35; break; case 938: bar = 0.35; break; case 939: bar = 0.35; break; case 940: bar = 0.35; break; case 941: bar = 0.35; break; case 942: bar = 0.35; break; case 943: bar = 0.35; break; case 944: bar = 0.35; break; case 945: bar = 0.34; break; case 946: bar = 0.34; break; case 947: bar = 0.34; break; case 948: bar = 0.34; break; case 949: bar = 0.34; break; case 950: bar = 0.34; break; case 951: bar = 0.34; break; case 952: bar = 0.34; break; case 953: bar = 0.33; break; case 954: bar = 0.33; break; case 955: bar = 0.33; break; case 956: bar = 0.33; break; case 957: bar = 0.33; break; case 958: bar = 0.33; break; case 959: bar = 0.33; break; case 960: bar = 0.33; break; case 961: bar = 0.32; break; case 962: bar = 0.32; break; case 963: bar = 0.32; break; case 964: bar = 0.32; break; case 965: bar = 0.32; break; case 966: bar = 0.32; break; case 967: bar = 0.32; break; case 968: bar = 0.32; break; case 969: bar = 0.32; break; case 970: bar = 0.31; break; case 971: bar = 0.31; break; case 972: bar = 0.31; break; case 973: bar = 0.31; break; case 974: bar = 0.31; break; case 975: bar = 0.31; break; case 976: bar = 0.31; break; case 977: bar = 0.31; break; case 978: bar = 0.3; break; case 979: bar = 0.3; break; case 980: bar = 0.3; break; case 981: bar = 0.3; break; case 982: bar = 0.3; break; case 983: bar = 0.3; break; case 984: bar = 0.3; break; case 985: bar = 0.3; break; case 986: bar = 0.3; break; case 987: bar = 0.29; break; case 988: bar = 0.29; break; case 989: bar = 0.29; break; case 990: bar = 0.29; break; case 991: bar = 0.29; break; case 992: bar = 0.29; break; case 993: bar = 0.29; break; case 994: bar = 0.29; break; case 995: bar = 0.29; break; case 996: bar = 0.28; break; case 997: bar = 0.28; break; case 998: bar = 0.28; break; case 999: bar = 0.28; break; case 1000: bar = 0.28; break; case 1001: bar = 0.28; break; case 1002: bar = 0.28; break; case 1003: bar = 0.28; break; case 1004: bar = 0.28; break; case 1005: bar = 0.27; break; case 1006: bar = 0.27; break; case 1007: bar = 0.27; break; case 1008: bar = 0.27; break; case 1009: bar = 0.27; break; case 1010: bar = 0.27; break; case 1011: bar = 0.27; break; case 1012: bar = 0.27; break; case 1013: bar = 0.27; break; case 1014: bar = 0.26; break; case 1015: bar = 0.26; break; case 1016: bar = 0.26; break; case 1017: bar = 0.26; break; case 1018: bar = 0.26; break; case 1019: bar = 0.26; break; case 1020: bar = 0.26; break; case 1021: bar = 0.26; break; case 1022: bar = 0.26; break; case 1023: bar = 0.26; break; case 1024: bar = 0.25; break;
case 578: bar = 1.04; break; | case 578: bar = 1.04; break; case 579: bar = 1.04; break; case 580: bar = 1.03; break; case 581: bar = 1.03; break; case 582: bar = 1.03; break; case 583: bar = 1.02; break; case 584: bar = 1.02; break; case 585: bar = 1.02; break; case 586: bar = 1.02; break; case 587: bar = 1.01; break; case 588: bar = 1.01; break; case 589: bar = 1.01; break; case 590: bar = 1; break; case 591: bar = 1; break; case 592: bar = 1; break; case 593: bar = 1; break; case 594: bar = 0.99; break; case 595: bar = 0.99; break; case 596: bar = 0.99; break; case 597: bar = 0.98; break; case 598: bar = 0.98; break; case 599: bar = 0.98; break; case 600: bar = 0.98; break; case 601: bar = 0.97; break; case 602: bar = 0.97; break; case 603: bar = 0.97; break; case 604: bar = 0.96; break; case 605: bar = 0.96; break; case 606: bar = 0.96; break; case 607: bar = 0.96; break; case 608: bar = 0.95; break; case 609: bar = 0.95; break; case 610: bar = 0.95; break; case 611: bar = 0.95; break; case 612: bar = 0.94; break; case 613: bar = 0.94; break; case 614: bar = 0.94; break; case 615: bar = 0.94; break; case 616: bar = 0.93; break; case 617: bar = 0.93; break; case 618: bar = 0.93; break; case 619: bar = 0.92; break; case 620: bar = 0.92; break; case 621: bar = 0.92; break; case 622: bar = 0.92; break; case 623: bar = 0.91; break; case 624: bar = 0.91; break; case 625: bar = 0.91; break; case 626: bar = 0.91; break; case 627: bar = 0.9; break; case 628: bar = 0.9; break; case 629: bar = 0.9; break; case 630: bar = 0.9; break; case 631: bar = 0.89; break; case 632: bar = 0.89; break; case 633: bar = 0.89; break; case 634: bar = 0.89; break; case 635: bar = 0.88; break; case 636: bar = 0.88; break; case 637: bar = 0.88; break; case 638: bar = 0.88; break; case 639: bar = 0.87; break; case 640: bar = 0.87; break; case 641: bar = 0.87; break; case 642: bar = 0.87; break; case 643: bar = 0.86; break; case 644: bar = 0.86; break; case 645: bar = 0.86; break; case 646: bar = 0.86; break; case 647: bar = 0.85; break; case 648: bar = 0.85; break; case 649: bar = 0.85; break; case 650: bar = 0.85; break; case 651: bar = 0.84; break; case 652: bar = 0.84; break; case 653: bar = 0.84; break; case 654: bar = 0.84; break; case 655: bar = 0.84; break; case 656: bar = 0.83; break; case 657: bar = 0.83; break; case 658: bar = 0.83; break; case 659: bar = 0.83; break; case 660: bar = 0.82; break; case 661: bar = 0.82; break; case 662: bar = 0.82; break; case 663: bar = 0.82; break; case 664: bar = 0.81; break; case 665: bar = 0.81; break; case 666: bar = 0.81; break; case 667: bar = 0.81; break; case 668: bar = 0.81; break; case 669: bar = 0.8; break; case 670: bar = 0.8; break; case 671: bar = 0.8; break; case 672: bar = 0.8; break; case 673: bar = 0.79; break; case 674: bar = 0.79; break; case 675: bar = 0.79; break; case 676: bar = 0.79; break; case 677: bar = 0.78; break; case 678: bar = 0.78; break; case 679: bar = 0.78; break; case 680: bar = 0.78; break; case 681: bar = 0.78; break; case 682: bar = 0.77; break; case 683: bar = 0.77; break; case 684: bar = 0.77; break; case 685: bar = 0.77; break; case 686: bar = 0.77; break; case 687: bar = 0.76; break; case 688: bar = 0.76; break; case 689: bar = 0.76; break; case 690: bar = 0.76; break; case 691: bar = 0.75; break; case 692: bar = 0.75; break; case 693: bar = 0.75; break; case 694: bar = 0.75; break; case 695: bar = 0.75; break; case 696: bar = 0.74; break; case 697: bar = 0.74; break; case 698: bar = 0.74; break; case 699: bar = 0.74; break; case 700: bar = 0.74; break; case 701: bar = 0.73; break; case 702: bar = 0.73; break; case 703: bar = 0.73; break; case 704: bar = 0.73; break; case 705: bar = 0.72; break; case 706: bar = 0.72; break; case 707: bar = 0.72; break; case 708: bar = 0.72; break; case 709: bar = 0.72; break; case 710: bar = 0.71; break; case 711: bar = 0.71; break; case 712: bar = 0.71; break; case 713: bar = 0.71; break; case 714: bar = 0.71; break; case 715: bar = 0.7; break; case 716: bar = 0.7; break; case 717: bar = 0.7; break; case 718: bar = 0.7; break; case 719: bar = 0.7; break; case 720: bar = 0.69; break; case 721: bar = 0.69; break; case 722: bar = 0.69; break; case 723: bar = 0.69; break; case 724: bar = 0.69; break; case 725: bar = 0.68; break; case 726: bar = 0.68; break; case 727: bar = 0.68; break; case 728: bar = 0.68; break; case 729: bar = 0.68; break; case 730: bar = 0.67; break; case 731: bar = 0.67; break; case 732: bar = 0.67; break; case 733: bar = 0.67; break; case 734: bar = 0.67; break; case 735: bar = 0.67; break; case 736: bar = 0.66; break; case 737: bar = 0.66; break; case 738: bar = 0.66; break; case 739: bar = 0.66; break; case 740: bar = 0.66; break; case 741: bar = 0.65; break; case 742: bar = 0.65; break; case 743: bar = 0.65; break; case 744: bar = 0.65; break; case 745: bar = 0.65; break; case 746: bar = 0.64; break; case 747: bar = 0.64; break; case 748: bar = 0.64; break; case 749: bar = 0.64; break; case 750: bar = 0.64; break; case 751: bar = 0.64; break; case 752: bar = 0.63; break; case 753: bar = 0.63; break; case 754: bar = 0.63; break; case 755: bar = 0.63; break; case 756: bar = 0.63; break; case 757: bar = 0.62; break; case 758: bar = 0.62; break; case 759: bar = 0.62; break; case 760: bar = 0.62; break; case 761: bar = 0.62; break; case 762: bar = 0.61; break; case 763: bar = 0.61; break; case 764: bar = 0.61; break; case 765: bar = 0.61; break; case 766: bar = 0.61; break; case 767: bar = 0.61; break; case 768: bar = 0.6; break; case 769: bar = 0.6; break; case 770: bar = 0.6; break; case 771: bar = 0.6; break; case 772: bar = 0.6; break; case 773: bar = 0.6; break; case 774: bar = 0.59; break; case 775: bar = 0.59; break; case 776: bar = 0.59; break; case 777: bar = 0.59; break; case 778: bar = 0.59; break; case 779: bar = 0.59; break; case 780: bar = 0.58; break; case 781: bar = 0.58; break; case 782: bar = 0.58; break; case 783: bar = 0.58; break; case 784: bar = 0.58; break; case 785: bar = 0.57; break; case 786: bar = 0.57; break; case 787: bar = 0.57; break; case 788: bar = 0.57; break; case 789: bar = 0.57; break; case 790: bar = 0.57; break; case 791: bar = 0.56; break; case 792: bar = 0.56; break; case 793: bar = 0.56; break; case 794: bar = 0.56; break; case 795: bar = 0.56; break; case 796: bar = 0.56; break; case 797: bar = 0.55; break; case 798: bar = 0.55; break; case 799: bar = 0.55; break; case 800: bar = 0.55; break; case 801: bar = 0.55; break; case 802: bar = 0.55; break; case 803: bar = 0.54; break; case 804: bar = 0.54; break; case 805: bar = 0.54; break; case 806: bar = 0.54; break; case 807: bar = 0.54; break; case 808: bar = 0.54; break; case 809: bar = 0.53; break; case 810: bar = 0.53; break; case 811: bar = 0.53; break; case 812: bar = 0.53; break; case 813: bar = 0.53; break; case 814: bar = 0.53; break; case 815: bar = 0.53; break; case 816: bar = 0.52; break; case 817: bar = 0.52; break; case 818: bar = 0.52; break; case 819: bar = 0.52; break; case 820: bar = 0.52; break; case 821: bar = 0.52; break; case 822: bar = 0.51; break; case 823: bar = 0.51; break; case 824: bar = 0.51; break; case 825: bar = 0.51; break; case 826: bar = 0.51; break; case 827: bar = 0.51; break; case 828: bar = 0.5; break; case 829: bar = 0.5; break; case 830: bar = 0.5; break; case 831: bar = 0.5; break; case 832: bar = 0.5; break; case 833: bar = 0.5; break; case 834: bar = 0.5; break; case 835: bar = 0.49; break; case 836: bar = 0.49; break; case 837: bar = 0.49; break; case 838: bar = 0.49; break; case 839: bar = 0.49; break; case 840: bar = 0.49; break; case 841: bar = 0.48; break; case 842: bar = 0.48; break; case 843: bar = 0.48; break; case 844: bar = 0.48; break; case 845: bar = 0.48; break; case 846: bar = 0.48; break; case 847: bar = 0.48; break; case 848: bar = 0.47; break; case 849: bar = 0.47; break; case 850: bar = 0.47; break; case 851: bar = 0.47; break; case 852: bar = 0.47; break; case 853: bar = 0.47; break; case 854: bar = 0.47; break; case 855: bar = 0.46; break; case 856: bar = 0.46; break; case 857: bar = 0.46; break; case 858: bar = 0.46; break; case 859: bar = 0.46; break; case 860: bar = 0.46; break; case 861: bar = 0.46; break; case 862: bar = 0.45; break; case 863: bar = 0.45; break; case 864: bar = 0.45; break; case 865: bar = 0.45; break; case 866: bar = 0.45; break; case 867: bar = 0.45; break; case 868: bar = 0.45; break; case 869: bar = 0.44; break; case 870: bar = 0.44; break; case 871: bar = 0.44; break; case 872: bar = 0.44; break; case 873: bar = 0.44; break; case 874: bar = 0.44; break; case 875: bar = 0.44; break; case 876: bar = 0.43; break; case 877: bar = 0.43; break; case 878: bar = 0.43; break; case 879: bar = 0.43; break; case 880: bar = 0.43; break; case 881: bar = 0.43; break; case 882: bar = 0.43; break; case 883: bar = 0.42; break; case 884: bar = 0.42; break; case 885: bar = 0.42; break; case 886: bar = 0.42; break; case 887: bar = 0.42; break; case 888: bar = 0.42; break; case 889: bar = 0.42; break; case 890: bar = 0.41; break; case 891: bar = 0.41; break; case 892: bar = 0.41; break; case 893: bar = 0.41; break; case 894: bar = 0.41; break; case 895: bar = 0.41; break; case 896: bar = 0.41; break; case 897: bar = 0.41; break; case 898: bar = 0.4; break; case 899: bar = 0.4; break; case 900: bar = 0.4; break; case 901: bar = 0.4; break; case 902: bar = 0.4; break; case 903: bar = 0.4; break; case 904: bar = 0.4; break; case 905: bar = 0.39; break; case 906: bar = 0.39; break; case 907: bar = 0.39; break; case 908: bar = 0.39; break; case 909: bar = 0.39; break; case 910: bar = 0.39; break; case 911: bar = 0.39; break; case 912: bar = 0.39; break; case 913: bar = 0.38; break; case 914: bar = 0.38; break; case 915: bar = 0.38; break; case 916: bar = 0.38; break; case 917: bar = 0.38; break; case 918: bar = 0.38; break; case 919: bar = 0.38; break; case 920: bar = 0.38; break; case 921: bar = 0.37; break; case 922: bar = 0.37; break; case 923: bar = 0.37; break; case 924: bar = 0.37; break; case 925: bar = 0.37; break; case 926: bar = 0.37; break; case 927: bar = 0.37; break; case 928: bar = 0.37; break; case 929: bar = 0.36; break; case 930: bar = 0.36; break; case 931: bar = 0.36; break; case 932: bar = 0.36; break; case 933: bar = 0.36; break; case 934: bar = 0.36; break; case 935: bar = 0.36; break; case 936: bar = 0.36; break; case 937: bar = 0.35; break; case 938: bar = 0.35; break; case 939: bar = 0.35; break; case 940: bar = 0.35; break; case 941: bar = 0.35; break; case 942: bar = 0.35; break; case 943: bar = 0.35; break; case 944: bar = 0.35; break; case 945: bar = 0.34; break; case 946: bar = 0.34; break; case 947: bar = 0.34; break; case 948: bar = 0.34; break; case 949: bar = 0.34; break; case 950: bar = 0.34; break; case 951: bar = 0.34; break; case 952: bar = 0.34; break; case 953: bar = 0.33; break; case 954: bar = 0.33; break; case 955: bar = 0.33; break; case 956: bar = 0.33; break; case 957: bar = 0.33; break; case 958: bar = 0.33; break; case 959: bar = 0.33; break; case 960: bar = 0.33; break; case 961: bar = 0.32; break; case 962: bar = 0.32; break; case 963: bar = 0.32; break; case 964: bar = 0.32; break; case 965: bar = 0.32; break; case 966: bar = 0.32; break; case 967: bar = 0.32; break; case 968: bar = 0.32; break; case 969: bar = 0.32; break; case 970: bar = 0.31; break; case 971: bar = 0.31; break; case 972: bar = 0.31; break; case 973: bar = 0.31; break; case 974: bar = 0.31; break; case 975: bar = 0.31; break; case 976: bar = 0.31; break; case 977: bar = 0.31; break; case 978: bar = 0.3; break; case 979: bar = 0.3; break; case 980: bar = 0.3; break; case 981: bar = 0.3; break; case 982: bar = 0.3; break; case 983: bar = 0.3; break; case 984: bar = 0.3; break; case 985: bar = 0.3; break; case 986: bar = 0.3; break; case 987: bar = 0.29; break; case 988: bar = 0.29; break; case 989: bar = 0.29; break; case 990: bar = 0.29; break; case 991: bar = 0.29; break; case 992: bar = 0.29; break; case 993: bar = 0.29; break; case 994: bar = 0.29; break; case 995: bar = 0.29; break; case 996: bar = 0.28; break; case 997: bar = 0.28; break; case 998: bar = 0.28; break; case 999: bar = 0.28; break; case 1000: bar = 0.28; break; case 1001: bar = 0.28; break; case 1002: bar = 0.28; break; case 1003: bar = 0.28; break; case 1004: bar = 0.28; break; case 1005: bar = 0.27; break; case 1006: bar = 0.27; break; case 1007: bar = 0.27; break; case 1008: bar = 0.27; break; case 1009: bar = 0.27; break; case 1010: bar = 0.27; break; case 1011: bar = 0.27; break; case 1012: bar = 0.27; break; case 1013: bar = 0.27; break; case 1014: bar = 0.26; break; case 1015: bar = 0.26; break; case 1016: bar = 0.26; break; case 1017: bar = 0.26; break; case 1018: bar = 0.26; break; case 1019: bar = 0.26; break; case 1020: bar = 0.26; break; case 1021: bar = 0.26; break; case 1022: bar = 0.26; break; case 1023: bar = 0.26; break; case 1024: bar = 0.25; break;
case 579: bar = 1.04; break; | case 579: bar = 1.04; break; case 580: bar = 1.03; break; case 581: bar = 1.03; break; case 582: bar = 1.03; break; case 583: bar = 1.02; break; case 584: bar = 1.02; break; case 585: bar = 1.02; break; case 586: bar = 1.02; break; case 587: bar = 1.01; break; case 588: bar = 1.01; break; case 589: bar = 1.01; break; case 590: bar = 1; break; case 591: bar = 1; break; case 592: bar = 1; break; case 593: bar = 1; break; case 594: bar = 0.99; break; case 595: bar = 0.99; break; case 596: bar = 0.99; break; case 597: bar = 0.98; break; case 598: bar = 0.98; break; case 599: bar = 0.98; break; case 600: bar = 0.98; break; case 601: bar = 0.97; break; case 602: bar = 0.97; break; case 603: bar = 0.97; break; case 604: bar = 0.96; break; case 605: bar = 0.96; break; case 606: bar = 0.96; break; case 607: bar = 0.96; break; case 608: bar = 0.95; break; case 609: bar = 0.95; break; case 610: bar = 0.95; break; case 611: bar = 0.95; break; case 612: bar = 0.94; break; case 613: bar = 0.94; break; case 614: bar = 0.94; break; case 615: bar = 0.94; break; case 616: bar = 0.93; break; case 617: bar = 0.93; break; case 618: bar = 0.93; break; case 619: bar = 0.92; break; case 620: bar = 0.92; break; case 621: bar = 0.92; break; case 622: bar = 0.92; break; case 623: bar = 0.91; break; case 624: bar = 0.91; break; case 625: bar = 0.91; break; case 626: bar = 0.91; break; case 627: bar = 0.9; break; case 628: bar = 0.9; break; case 629: bar = 0.9; break; case 630: bar = 0.9; break; case 631: bar = 0.89; break; case 632: bar = 0.89; break; case 633: bar = 0.89; break; case 634: bar = 0.89; break; case 635: bar = 0.88; break; case 636: bar = 0.88; break; case 637: bar = 0.88; break; case 638: bar = 0.88; break; case 639: bar = 0.87; break; case 640: bar = 0.87; break; case 641: bar = 0.87; break; case 642: bar = 0.87; break; case 643: bar = 0.86; break; case 644: bar = 0.86; break; case 645: bar = 0.86; break; case 646: bar = 0.86; break; case 647: bar = 0.85; break; case 648: bar = 0.85; break; case 649: bar = 0.85; break; case 650: bar = 0.85; break; case 651: bar = 0.84; break; case 652: bar = 0.84; break; case 653: bar = 0.84; break; case 654: bar = 0.84; break; case 655: bar = 0.84; break; case 656: bar = 0.83; break; case 657: bar = 0.83; break; case 658: bar = 0.83; break; case 659: bar = 0.83; break; case 660: bar = 0.82; break; case 661: bar = 0.82; break; case 662: bar = 0.82; break; case 663: bar = 0.82; break; case 664: bar = 0.81; break; case 665: bar = 0.81; break; case 666: bar = 0.81; break; case 667: bar = 0.81; break; case 668: bar = 0.81; break; case 669: bar = 0.8; break; case 670: bar = 0.8; break; case 671: bar = 0.8; break; case 672: bar = 0.8; break; case 673: bar = 0.79; break; case 674: bar = 0.79; break; case 675: bar = 0.79; break; case 676: bar = 0.79; break; case 677: bar = 0.78; break; case 678: bar = 0.78; break; case 679: bar = 0.78; break; case 680: bar = 0.78; break; case 681: bar = 0.78; break; case 682: bar = 0.77; break; case 683: bar = 0.77; break; case 684: bar = 0.77; break; case 685: bar = 0.77; break; case 686: bar = 0.77; break; case 687: bar = 0.76; break; case 688: bar = 0.76; break; case 689: bar = 0.76; break; case 690: bar = 0.76; break; case 691: bar = 0.75; break; case 692: bar = 0.75; break; case 693: bar = 0.75; break; case 694: bar = 0.75; break; case 695: bar = 0.75; break; case 696: bar = 0.74; break; case 697: bar = 0.74; break; case 698: bar = 0.74; break; case 699: bar = 0.74; break; case 700: bar = 0.74; break; case 701: bar = 0.73; break; case 702: bar = 0.73; break; case 703: bar = 0.73; break; case 704: bar = 0.73; break; case 705: bar = 0.72; break; case 706: bar = 0.72; break; case 707: bar = 0.72; break; case 708: bar = 0.72; break; case 709: bar = 0.72; break; case 710: bar = 0.71; break; case 711: bar = 0.71; break; case 712: bar = 0.71; break; case 713: bar = 0.71; break; case 714: bar = 0.71; break; case 715: bar = 0.7; break; case 716: bar = 0.7; break; case 717: bar = 0.7; break; case 718: bar = 0.7; break; case 719: bar = 0.7; break; case 720: bar = 0.69; break; case 721: bar = 0.69; break; case 722: bar = 0.69; break; case 723: bar = 0.69; break; case 724: bar = 0.69; break; case 725: bar = 0.68; break; case 726: bar = 0.68; break; case 727: bar = 0.68; break; case 728: bar = 0.68; break; case 729: bar = 0.68; break; case 730: bar = 0.67; break; case 731: bar = 0.67; break; case 732: bar = 0.67; break; case 733: bar = 0.67; break; case 734: bar = 0.67; break; case 735: bar = 0.67; break; case 736: bar = 0.66; break; case 737: bar = 0.66; break; case 738: bar = 0.66; break; case 739: bar = 0.66; break; case 740: bar = 0.66; break; case 741: bar = 0.65; break; case 742: bar = 0.65; break; case 743: bar = 0.65; break; case 744: bar = 0.65; break; case 745: bar = 0.65; break; case 746: bar = 0.64; break; case 747: bar = 0.64; break; case 748: bar = 0.64; break; case 749: bar = 0.64; break; case 750: bar = 0.64; break; case 751: bar = 0.64; break; case 752: bar = 0.63; break; case 753: bar = 0.63; break; case 754: bar = 0.63; break; case 755: bar = 0.63; break; case 756: bar = 0.63; break; case 757: bar = 0.62; break; case 758: bar = 0.62; break; case 759: bar = 0.62; break; case 760: bar = 0.62; break; case 761: bar = 0.62; break; case 762: bar = 0.61; break; case 763: bar = 0.61; break; case 764: bar = 0.61; break; case 765: bar = 0.61; break; case 766: bar = 0.61; break; case 767: bar = 0.61; break; case 768: bar = 0.6; break; case 769: bar = 0.6; break; case 770: bar = 0.6; break; case 771: bar = 0.6; break; case 772: bar = 0.6; break; case 773: bar = 0.6; break; case 774: bar = 0.59; break; case 775: bar = 0.59; break; case 776: bar = 0.59; break; case 777: bar = 0.59; break; case 778: bar = 0.59; break; case 779: bar = 0.59; break; case 780: bar = 0.58; break; case 781: bar = 0.58; break; case 782: bar = 0.58; break; case 783: bar = 0.58; break; case 784: bar = 0.58; break; case 785: bar = 0.57; break; case 786: bar = 0.57; break; case 787: bar = 0.57; break; case 788: bar = 0.57; break; case 789: bar = 0.57; break; case 790: bar = 0.57; break; case 791: bar = 0.56; break; case 792: bar = 0.56; break; case 793: bar = 0.56; break; case 794: bar = 0.56; break; case 795: bar = 0.56; break; case 796: bar = 0.56; break; case 797: bar = 0.55; break; case 798: bar = 0.55; break; case 799: bar = 0.55; break; case 800: bar = 0.55; break; case 801: bar = 0.55; break; case 802: bar = 0.55; break; case 803: bar = 0.54; break; case 804: bar = 0.54; break; case 805: bar = 0.54; break; case 806: bar = 0.54; break; case 807: bar = 0.54; break; case 808: bar = 0.54; break; case 809: bar = 0.53; break; case 810: bar = 0.53; break; case 811: bar = 0.53; break; case 812: bar = 0.53; break; case 813: bar = 0.53; break; case 814: bar = 0.53; break; case 815: bar = 0.53; break; case 816: bar = 0.52; break; case 817: bar = 0.52; break; case 818: bar = 0.52; break; case 819: bar = 0.52; break; case 820: bar = 0.52; break; case 821: bar = 0.52; break; case 822: bar = 0.51; break; case 823: bar = 0.51; break; case 824: bar = 0.51; break; case 825: bar = 0.51; break; case 826: bar = 0.51; break; case 827: bar = 0.51; break; case 828: bar = 0.5; break; case 829: bar = 0.5; break; case 830: bar = 0.5; break; case 831: bar = 0.5; break; case 832: bar = 0.5; break; case 833: bar = 0.5; break; case 834: bar = 0.5; break; case 835: bar = 0.49; break; case 836: bar = 0.49; break; case 837: bar = 0.49; break; case 838: bar = 0.49; break; case 839: bar = 0.49; break; case 840: bar = 0.49; break; case 841: bar = 0.48; break; case 842: bar = 0.48; break; case 843: bar = 0.48; break; case 844: bar = 0.48; break; case 845: bar = 0.48; break; case 846: bar = 0.48; break; case 847: bar = 0.48; break; case 848: bar = 0.47; break; case 849: bar = 0.47; break; case 850: bar = 0.47; break; case 851: bar = 0.47; break; case 852: bar = 0.47; break; case 853: bar = 0.47; break; case 854: bar = 0.47; break; case 855: bar = 0.46; break; case 856: bar = 0.46; break; case 857: bar = 0.46; break; case 858: bar = 0.46; break; case 859: bar = 0.46; break; case 860: bar = 0.46; break; case 861: bar = 0.46; break; case 862: bar = 0.45; break; case 863: bar = 0.45; break; case 864: bar = 0.45; break; case 865: bar = 0.45; break; case 866: bar = 0.45; break; case 867: bar = 0.45; break; case 868: bar = 0.45; break; case 869: bar = 0.44; break; case 870: bar = 0.44; break; case 871: bar = 0.44; break; case 872: bar = 0.44; break; case 873: bar = 0.44; break; case 874: bar = 0.44; break; case 875: bar = 0.44; break; case 876: bar = 0.43; break; case 877: bar = 0.43; break; case 878: bar = 0.43; break; case 879: bar = 0.43; break; case 880: bar = 0.43; break; case 881: bar = 0.43; break; case 882: bar = 0.43; break; case 883: bar = 0.42; break; case 884: bar = 0.42; break; case 885: bar = 0.42; break; case 886: bar = 0.42; break; case 887: bar = 0.42; break; case 888: bar = 0.42; break; case 889: bar = 0.42; break; case 890: bar = 0.41; break; case 891: bar = 0.41; break; case 892: bar = 0.41; break; case 893: bar = 0.41; break; case 894: bar = 0.41; break; case 895: bar = 0.41; break; case 896: bar = 0.41; break; case 897: bar = 0.41; break; case 898: bar = 0.4; break; case 899: bar = 0.4; break; case 900: bar = 0.4; break; case 901: bar = 0.4; break; case 902: bar = 0.4; break; case 903: bar = 0.4; break; case 904: bar = 0.4; break; case 905: bar = 0.39; break; case 906: bar = 0.39; break; case 907: bar = 0.39; break; case 908: bar = 0.39; break; case 909: bar = 0.39; break; case 910: bar = 0.39; break; case 911: bar = 0.39; break; case 912: bar = 0.39; break; case 913: bar = 0.38; break; case 914: bar = 0.38; break; case 915: bar = 0.38; break; case 916: bar = 0.38; break; case 917: bar = 0.38; break; case 918: bar = 0.38; break; case 919: bar = 0.38; break; case 920: bar = 0.38; break; case 921: bar = 0.37; break; case 922: bar = 0.37; break; case 923: bar = 0.37; break; case 924: bar = 0.37; break; case 925: bar = 0.37; break; case 926: bar = 0.37; break; case 927: bar = 0.37; break; case 928: bar = 0.37; break; case 929: bar = 0.36; break; case 930: bar = 0.36; break; case 931: bar = 0.36; break; case 932: bar = 0.36; break; case 933: bar = 0.36; break; case 934: bar = 0.36; break; case 935: bar = 0.36; break; case 936: bar = 0.36; break; case 937: bar = 0.35; break; case 938: bar = 0.35; break; case 939: bar = 0.35; break; case 940: bar = 0.35; break; case 941: bar = 0.35; break; case 942: bar = 0.35; break; case 943: bar = 0.35; break; case 944: bar = 0.35; break; case 945: bar = 0.34; break; case 946: bar = 0.34; break; case 947: bar = 0.34; break; case 948: bar = 0.34; break; case 949: bar = 0.34; break; case 950: bar = 0.34; break; case 951: bar = 0.34; break; case 952: bar = 0.34; break; case 953: bar = 0.33; break; case 954: bar = 0.33; break; case 955: bar = 0.33; break; case 956: bar = 0.33; break; case 957: bar = 0.33; break; case 958: bar = 0.33; break; case 959: bar = 0.33; break; case 960: bar = 0.33; break; case 961: bar = 0.32; break; case 962: bar = 0.32; break; case 963: bar = 0.32; break; case 964: bar = 0.32; break; case 965: bar = 0.32; break; case 966: bar = 0.32; break; case 967: bar = 0.32; break; case 968: bar = 0.32; break; case 969: bar = 0.32; break; case 970: bar = 0.31; break; case 971: bar = 0.31; break; case 972: bar = 0.31; break; case 973: bar = 0.31; break; case 974: bar = 0.31; break; case 975: bar = 0.31; break; case 976: bar = 0.31; break; case 977: bar = 0.31; break; case 978: bar = 0.3; break; case 979: bar = 0.3; break; case 980: bar = 0.3; break; case 981: bar = 0.3; break; case 982: bar = 0.3; break; case 983: bar = 0.3; break; case 984: bar = 0.3; break; case 985: bar = 0.3; break; case 986: bar = 0.3; break; case 987: bar = 0.29; break; case 988: bar = 0.29; break; case 989: bar = 0.29; break; case 990: bar = 0.29; break; case 991: bar = 0.29; break; case 992: bar = 0.29; break; case 993: bar = 0.29; break; case 994: bar = 0.29; break; case 995: bar = 0.29; break; case 996: bar = 0.28; break; case 997: bar = 0.28; break; case 998: bar = 0.28; break; case 999: bar = 0.28; break; case 1000: bar = 0.28; break; case 1001: bar = 0.28; break; case 1002: bar = 0.28; break; case 1003: bar = 0.28; break; case 1004: bar = 0.28; break; case 1005: bar = 0.27; break; case 1006: bar = 0.27; break; case 1007: bar = 0.27; break; case 1008: bar = 0.27; break; case 1009: bar = 0.27; break; case 1010: bar = 0.27; break; case 1011: bar = 0.27; break; case 1012: bar = 0.27; break; case 1013: bar = 0.27; break; case 1014: bar = 0.26; break; case 1015: bar = 0.26; break; case 1016: bar = 0.26; break; case 1017: bar = 0.26; break; case 1018: bar = 0.26; break; case 1019: bar = 0.26; break; case 1020: bar = 0.26; break; case 1021: bar = 0.26; break; case 1022: bar = 0.26; break; case 1023: bar = 0.26; break; case 1024: bar = 0.25; break;
case 580: bar = 1.03; break; | case 580: bar = 1.03; break; case 581: bar = 1.03; break; case 582: bar = 1.03; break; case 583: bar = 1.02; break; case 584: bar = 1.02; break; case 585: bar = 1.02; break; case 586: bar = 1.02; break; case 587: bar = 1.01; break; case 588: bar = 1.01; break; case 589: bar = 1.01; break; case 590: bar = 1; break; case 591: bar = 1; break; case 592: bar = 1; break; case 593: bar = 1; break; case 594: bar = 0.99; break; case 595: bar = 0.99; break; case 596: bar = 0.99; break; case 597: bar = 0.98; break; case 598: bar = 0.98; break; case 599: bar = 0.98; break; case 600: bar = 0.98; break; case 601: bar = 0.97; break; case 602: bar = 0.97; break; case 603: bar = 0.97; break; case 604: bar = 0.96; break; case 605: bar = 0.96; break; case 606: bar = 0.96; break; case 607: bar = 0.96; break; case 608: bar = 0.95; break; case 609: bar = 0.95; break; case 610: bar = 0.95; break; case 611: bar = 0.95; break; case 612: bar = 0.94; break; case 613: bar = 0.94; break; case 614: bar = 0.94; break; case 615: bar = 0.94; break; case 616: bar = 0.93; break; case 617: bar = 0.93; break; case 618: bar = 0.93; break; case 619: bar = 0.92; break; case 620: bar = 0.92; break; case 621: bar = 0.92; break; case 622: bar = 0.92; break; case 623: bar = 0.91; break; case 624: bar = 0.91; break; case 625: bar = 0.91; break; case 626: bar = 0.91; break; case 627: bar = 0.9; break; case 628: bar = 0.9; break; case 629: bar = 0.9; break; case 630: bar = 0.9; break; case 631: bar = 0.89; break; case 632: bar = 0.89; break; case 633: bar = 0.89; break; case 634: bar = 0.89; break; case 635: bar = 0.88; break; case 636: bar = 0.88; break; case 637: bar = 0.88; break; case 638: bar = 0.88; break; case 639: bar = 0.87; break; case 640: bar = 0.87; break; case 641: bar = 0.87; break; case 642: bar = 0.87; break; case 643: bar = 0.86; break; case 644: bar = 0.86; break; case 645: bar = 0.86; break; case 646: bar = 0.86; break; case 647: bar = 0.85; break; case 648: bar = 0.85; break; case 649: bar = 0.85; break; case 650: bar = 0.85; break; case 651: bar = 0.84; break; case 652: bar = 0.84; break; case 653: bar = 0.84; break; case 654: bar = 0.84; break; case 655: bar = 0.84; break; case 656: bar = 0.83; break; case 657: bar = 0.83; break; case 658: bar = 0.83; break; case 659: bar = 0.83; break; case 660: bar = 0.82; break; case 661: bar = 0.82; break; case 662: bar = 0.82; break; case 663: bar = 0.82; break; case 664: bar = 0.81; break; case 665: bar = 0.81; break; case 666: bar = 0.81; break; case 667: bar = 0.81; break; case 668: bar = 0.81; break; case 669: bar = 0.8; break; case 670: bar = 0.8; break; case 671: bar = 0.8; break; case 672: bar = 0.8; break; case 673: bar = 0.79; break; case 674: bar = 0.79; break; case 675: bar = 0.79; break; case 676: bar = 0.79; break; case 677: bar = 0.78; break; case 678: bar = 0.78; break; case 679: bar = 0.78; break; case 680: bar = 0.78; break; case 681: bar = 0.78; break; case 682: bar = 0.77; break; case 683: bar = 0.77; break; case 684: bar = 0.77; break; case 685: bar = 0.77; break; case 686: bar = 0.77; break; case 687: bar = 0.76; break; case 688: bar = 0.76; break; case 689: bar = 0.76; break; case 690: bar = 0.76; break; case 691: bar = 0.75; break; case 692: bar = 0.75; break; case 693: bar = 0.75; break; case 694: bar = 0.75; break; case 695: bar = 0.75; break; case 696: bar = 0.74; break; case 697: bar = 0.74; break; case 698: bar = 0.74; break; case 699: bar = 0.74; break; case 700: bar = 0.74; break; case 701: bar = 0.73; break; case 702: bar = 0.73; break; case 703: bar = 0.73; break; case 704: bar = 0.73; break; case 705: bar = 0.72; break; case 706: bar = 0.72; break; case 707: bar = 0.72; break; case 708: bar = 0.72; break; case 709: bar = 0.72; break; case 710: bar = 0.71; break; case 711: bar = 0.71; break; case 712: bar = 0.71; break; case 713: bar = 0.71; break; case 714: bar = 0.71; break; case 715: bar = 0.7; break; case 716: bar = 0.7; break; case 717: bar = 0.7; break; case 718: bar = 0.7; break; case 719: bar = 0.7; break; case 720: bar = 0.69; break; case 721: bar = 0.69; break; case 722: bar = 0.69; break; case 723: bar = 0.69; break; case 724: bar = 0.69; break; case 725: bar = 0.68; break; case 726: bar = 0.68; break; case 727: bar = 0.68; break; case 728: bar = 0.68; break; case 729: bar = 0.68; break; case 730: bar = 0.67; break; case 731: bar = 0.67; break; case 732: bar = 0.67; break; case 733: bar = 0.67; break; case 734: bar = 0.67; break; case 735: bar = 0.67; break; case 736: bar = 0.66; break; case 737: bar = 0.66; break; case 738: bar = 0.66; break; case 739: bar = 0.66; break; case 740: bar = 0.66; break; case 741: bar = 0.65; break; case 742: bar = 0.65; break; case 743: bar = 0.65; break; case 744: bar = 0.65; break; case 745: bar = 0.65; break; case 746: bar = 0.64; break; case 747: bar = 0.64; break; case 748: bar = 0.64; break; case 749: bar = 0.64; break; case 750: bar = 0.64; break; case 751: bar = 0.64; break; case 752: bar = 0.63; break; case 753: bar = 0.63; break; case 754: bar = 0.63; break; case 755: bar = 0.63; break; case 756: bar = 0.63; break; case 757: bar = 0.62; break; case 758: bar = 0.62; break; case 759: bar = 0.62; break; case 760: bar = 0.62; break; case 761: bar = 0.62; break; case 762: bar = 0.61; break; case 763: bar = 0.61; break; case 764: bar = 0.61; break; case 765: bar = 0.61; break; case 766: bar = 0.61; break; case 767: bar = 0.61; break; case 768: bar = 0.6; break; case 769: bar = 0.6; break; case 770: bar = 0.6; break; case 771: bar = 0.6; break; case 772: bar = 0.6; break; case 773: bar = 0.6; break; case 774: bar = 0.59; break; case 775: bar = 0.59; break; case 776: bar = 0.59; break; case 777: bar = 0.59; break; case 778: bar = 0.59; break; case 779: bar = 0.59; break; case 780: bar = 0.58; break; case 781: bar = 0.58; break; case 782: bar = 0.58; break; case 783: bar = 0.58; break; case 784: bar = 0.58; break; case 785: bar = 0.57; break; case 786: bar = 0.57; break; case 787: bar = 0.57; break; case 788: bar = 0.57; break; case 789: bar = 0.57; break; case 790: bar = 0.57; break; case 791: bar = 0.56; break; case 792: bar = 0.56; break; case 793: bar = 0.56; break; case 794: bar = 0.56; break; case 795: bar = 0.56; break; case 796: bar = 0.56; break; case 797: bar = 0.55; break; case 798: bar = 0.55; break; case 799: bar = 0.55; break; case 800: bar = 0.55; break; case 801: bar = 0.55; break; case 802: bar = 0.55; break; case 803: bar = 0.54; break; case 804: bar = 0.54; break; case 805: bar = 0.54; break; case 806: bar = 0.54; break; case 807: bar = 0.54; break; case 808: bar = 0.54; break; case 809: bar = 0.53; break; case 810: bar = 0.53; break; case 811: bar = 0.53; break; case 812: bar = 0.53; break; case 813: bar = 0.53; break; case 814: bar = 0.53; break; case 815: bar = 0.53; break; case 816: bar = 0.52; break; case 817: bar = 0.52; break; case 818: bar = 0.52; break; case 819: bar = 0.52; break; case 820: bar = 0.52; break; case 821: bar = 0.52; break; case 822: bar = 0.51; break; case 823: bar = 0.51; break; case 824: bar = 0.51; break; case 825: bar = 0.51; break; case 826: bar = 0.51; break; case 827: bar = 0.51; break; case 828: bar = 0.5; break; case 829: bar = 0.5; break; case 830: bar = 0.5; break; case 831: bar = 0.5; break; case 832: bar = 0.5; break; case 833: bar = 0.5; break; case 834: bar = 0.5; break; case 835: bar = 0.49; break; case 836: bar = 0.49; break; case 837: bar = 0.49; break; case 838: bar = 0.49; break; case 839: bar = 0.49; break; case 840: bar = 0.49; break; case 841: bar = 0.48; break; case 842: bar = 0.48; break; case 843: bar = 0.48; break; case 844: bar = 0.48; break; case 845: bar = 0.48; break; case 846: bar = 0.48; break; case 847: bar = 0.48; break; case 848: bar = 0.47; break; case 849: bar = 0.47; break; case 850: bar = 0.47; break; case 851: bar = 0.47; break; case 852: bar = 0.47; break; case 853: bar = 0.47; break; case 854: bar = 0.47; break; case 855: bar = 0.46; break; case 856: bar = 0.46; break; case 857: bar = 0.46; break; case 858: bar = 0.46; break; case 859: bar = 0.46; break; case 860: bar = 0.46; break; case 861: bar = 0.46; break; case 862: bar = 0.45; break; case 863: bar = 0.45; break; case 864: bar = 0.45; break; case 865: bar = 0.45; break; case 866: bar = 0.45; break; case 867: bar = 0.45; break; case 868: bar = 0.45; break; case 869: bar = 0.44; break; case 870: bar = 0.44; break; case 871: bar = 0.44; break; case 872: bar = 0.44; break; case 873: bar = 0.44; break; case 874: bar = 0.44; break; case 875: bar = 0.44; break; case 876: bar = 0.43; break; case 877: bar = 0.43; break; case 878: bar = 0.43; break; case 879: bar = 0.43; break; case 880: bar = 0.43; break; case 881: bar = 0.43; break; case 882: bar = 0.43; break; case 883: bar = 0.42; break; case 884: bar = 0.42; break; case 885: bar = 0.42; break; case 886: bar = 0.42; break; case 887: bar = 0.42; break; case 888: bar = 0.42; break; case 889: bar = 0.42; break; case 890: bar = 0.41; break; case 891: bar = 0.41; break; case 892: bar = 0.41; break; case 893: bar = 0.41; break; case 894: bar = 0.41; break; case 895: bar = 0.41; break; case 896: bar = 0.41; break; case 897: bar = 0.41; break; case 898: bar = 0.4; break; case 899: bar = 0.4; break; case 900: bar = 0.4; break; case 901: bar = 0.4; break; case 902: bar = 0.4; break; case 903: bar = 0.4; break; case 904: bar = 0.4; break; case 905: bar = 0.39; break; case 906: bar = 0.39; break; case 907: bar = 0.39; break; case 908: bar = 0.39; break; case 909: bar = 0.39; break; case 910: bar = 0.39; break; case 911: bar = 0.39; break; case 912: bar = 0.39; break; case 913: bar = 0.38; break; case 914: bar = 0.38; break; case 915: bar = 0.38; break; case 916: bar = 0.38; break; case 917: bar = 0.38; break; case 918: bar = 0.38; break; case 919: bar = 0.38; break; case 920: bar = 0.38; break; case 921: bar = 0.37; break; case 922: bar = 0.37; break; case 923: bar = 0.37; break; case 924: bar = 0.37; break; case 925: bar = 0.37; break; case 926: bar = 0.37; break; case 927: bar = 0.37; break; case 928: bar = 0.37; break; case 929: bar = 0.36; break; case 930: bar = 0.36; break; case 931: bar = 0.36; break; case 932: bar = 0.36; break; case 933: bar = 0.36; break; case 934: bar = 0.36; break; case 935: bar = 0.36; break; case 936: bar = 0.36; break; case 937: bar = 0.35; break; case 938: bar = 0.35; break; case 939: bar = 0.35; break; case 940: bar = 0.35; break; case 941: bar = 0.35; break; case 942: bar = 0.35; break; case 943: bar = 0.35; break; case 944: bar = 0.35; break; case 945: bar = 0.34; break; case 946: bar = 0.34; break; case 947: bar = 0.34; break; case 948: bar = 0.34; break; case 949: bar = 0.34; break; case 950: bar = 0.34; break; case 951: bar = 0.34; break; case 952: bar = 0.34; break; case 953: bar = 0.33; break; case 954: bar = 0.33; break; case 955: bar = 0.33; break; case 956: bar = 0.33; break; case 957: bar = 0.33; break; case 958: bar = 0.33; break; case 959: bar = 0.33; break; case 960: bar = 0.33; break; case 961: bar = 0.32; break; case 962: bar = 0.32; break; case 963: bar = 0.32; break; case 964: bar = 0.32; break; case 965: bar = 0.32; break; case 966: bar = 0.32; break; case 967: bar = 0.32; break; case 968: bar = 0.32; break; case 969: bar = 0.32; break; case 970: bar = 0.31; break; case 971: bar = 0.31; break; case 972: bar = 0.31; break; case 973: bar = 0.31; break; case 974: bar = 0.31; break; case 975: bar = 0.31; break; case 976: bar = 0.31; break; case 977: bar = 0.31; break; case 978: bar = 0.3; break; case 979: bar = 0.3; break; case 980: bar = 0.3; break; case 981: bar = 0.3; break; case 982: bar = 0.3; break; case 983: bar = 0.3; break; case 984: bar = 0.3; break; case 985: bar = 0.3; break; case 986: bar = 0.3; break; case 987: bar = 0.29; break; case 988: bar = 0.29; break; case 989: bar = 0.29; break; case 990: bar = 0.29; break; case 991: bar = 0.29; break; case 992: bar = 0.29; break; case 993: bar = 0.29; break; case 994: bar = 0.29; break; case 995: bar = 0.29; break; case 996: bar = 0.28; break; case 997: bar = 0.28; break; case 998: bar = 0.28; break; case 999: bar = 0.28; break; case 1000: bar = 0.28; break; case 1001: bar = 0.28; break; case 1002: bar = 0.28; break; case 1003: bar = 0.28; break; case 1004: bar = 0.28; break; case 1005: bar = 0.27; break; case 1006: bar = 0.27; break; case 1007: bar = 0.27; break; case 1008: bar = 0.27; break; case 1009: bar = 0.27; break; case 1010: bar = 0.27; break; case 1011: bar = 0.27; break; case 1012: bar = 0.27; break; case 1013: bar = 0.27; break; case 1014: bar = 0.26; break; case 1015: bar = 0.26; break; case 1016: bar = 0.26; break; case 1017: bar = 0.26; break; case 1018: bar = 0.26; break; case 1019: bar = 0.26; break; case 1020: bar = 0.26; break; case 1021: bar = 0.26; break; case 1022: bar = 0.26; break; case 1023: bar = 0.26; break; case 1024: bar = 0.25; break;
case 581: bar = 1.03; break; | case 581: bar = 1.03; break; case 582: bar = 1.03; break; case 583: bar = 1.02; break; case 584: bar = 1.02; break; case 585: bar = 1.02; break; case 586: bar = 1.02; break; case 587: bar = 1.01; break; case 588: bar = 1.01; break; case 589: bar = 1.01; break; case 590: bar = 1; break; case 591: bar = 1; break; case 592: bar = 1; break; case 593: bar = 1; break; case 594: bar = 0.99; break; case 595: bar = 0.99; break; case 596: bar = 0.99; break; case 597: bar = 0.98; break; case 598: bar = 0.98; break; case 599: bar = 0.98; break; case 600: bar = 0.98; break; case 601: bar = 0.97; break; case 602: bar = 0.97; break; case 603: bar = 0.97; break; case 604: bar = 0.96; break; case 605: bar = 0.96; break; case 606: bar = 0.96; break; case 607: bar = 0.96; break; case 608: bar = 0.95; break; case 609: bar = 0.95; break; case 610: bar = 0.95; break; case 611: bar = 0.95; break; case 612: bar = 0.94; break; case 613: bar = 0.94; break; case 614: bar = 0.94; break; case 615: bar = 0.94; break; case 616: bar = 0.93; break; case 617: bar = 0.93; break; case 618: bar = 0.93; break; case 619: bar = 0.92; break; case 620: bar = 0.92; break; case 621: bar = 0.92; break; case 622: bar = 0.92; break; case 623: bar = 0.91; break; case 624: bar = 0.91; break; case 625: bar = 0.91; break; case 626: bar = 0.91; break; case 627: bar = 0.9; break; case 628: bar = 0.9; break; case 629: bar = 0.9; break; case 630: bar = 0.9; break; case 631: bar = 0.89; break; case 632: bar = 0.89; break; case 633: bar = 0.89; break; case 634: bar = 0.89; break; case 635: bar = 0.88; break; case 636: bar = 0.88; break; case 637: bar = 0.88; break; case 638: bar = 0.88; break; case 639: bar = 0.87; break; case 640: bar = 0.87; break; case 641: bar = 0.87; break; case 642: bar = 0.87; break; case 643: bar = 0.86; break; case 644: bar = 0.86; break; case 645: bar = 0.86; break; case 646: bar = 0.86; break; case 647: bar = 0.85; break; case 648: bar = 0.85; break; case 649: bar = 0.85; break; case 650: bar = 0.85; break; case 651: bar = 0.84; break; case 652: bar = 0.84; break; case 653: bar = 0.84; break; case 654: bar = 0.84; break; case 655: bar = 0.84; break; case 656: bar = 0.83; break; case 657: bar = 0.83; break; case 658: bar = 0.83; break; case 659: bar = 0.83; break; case 660: bar = 0.82; break; case 661: bar = 0.82; break; case 662: bar = 0.82; break; case 663: bar = 0.82; break; case 664: bar = 0.81; break; case 665: bar = 0.81; break; case 666: bar = 0.81; break; case 667: bar = 0.81; break; case 668: bar = 0.81; break; case 669: bar = 0.8; break; case 670: bar = 0.8; break; case 671: bar = 0.8; break; case 672: bar = 0.8; break; case 673: bar = 0.79; break; case 674: bar = 0.79; break; case 675: bar = 0.79; break; case 676: bar = 0.79; break; case 677: bar = 0.78; break; case 678: bar = 0.78; break; case 679: bar = 0.78; break; case 680: bar = 0.78; break; case 681: bar = 0.78; break; case 682: bar = 0.77; break; case 683: bar = 0.77; break; case 684: bar = 0.77; break; case 685: bar = 0.77; break; case 686: bar = 0.77; break; case 687: bar = 0.76; break; case 688: bar = 0.76; break; case 689: bar = 0.76; break; case 690: bar = 0.76; break; case 691: bar = 0.75; break; case 692: bar = 0.75; break; case 693: bar = 0.75; break; case 694: bar = 0.75; break; case 695: bar = 0.75; break; case 696: bar = 0.74; break; case 697: bar = 0.74; break; case 698: bar = 0.74; break; case 699: bar = 0.74; break; case 700: bar = 0.74; break; case 701: bar = 0.73; break; case 702: bar = 0.73; break; case 703: bar = 0.73; break; case 704: bar = 0.73; break; case 705: bar = 0.72; break; case 706: bar = 0.72; break; case 707: bar = 0.72; break; case 708: bar = 0.72; break; case 709: bar = 0.72; break; case 710: bar = 0.71; break; case 711: bar = 0.71; break; case 712: bar = 0.71; break; case 713: bar = 0.71; break; case 714: bar = 0.71; break; case 715: bar = 0.7; break; case 716: bar = 0.7; break; case 717: bar = 0.7; break; case 718: bar = 0.7; break; case 719: bar = 0.7; break; case 720: bar = 0.69; break; case 721: bar = 0.69; break; case 722: bar = 0.69; break; case 723: bar = 0.69; break; case 724: bar = 0.69; break; case 725: bar = 0.68; break; case 726: bar = 0.68; break; case 727: bar = 0.68; break; case 728: bar = 0.68; break; case 729: bar = 0.68; break; case 730: bar = 0.67; break; case 731: bar = 0.67; break; case 732: bar = 0.67; break; case 733: bar = 0.67; break; case 734: bar = 0.67; break; case 735: bar = 0.67; break; case 736: bar = 0.66; break; case 737: bar = 0.66; break; case 738: bar = 0.66; break; case 739: bar = 0.66; break; case 740: bar = 0.66; break; case 741: bar = 0.65; break; case 742: bar = 0.65; break; case 743: bar = 0.65; break; case 744: bar = 0.65; break; case 745: bar = 0.65; break; case 746: bar = 0.64; break; case 747: bar = 0.64; break; case 748: bar = 0.64; break; case 749: bar = 0.64; break; case 750: bar = 0.64; break; case 751: bar = 0.64; break; case 752: bar = 0.63; break; case 753: bar = 0.63; break; case 754: bar = 0.63; break; case 755: bar = 0.63; break; case 756: bar = 0.63; break; case 757: bar = 0.62; break; case 758: bar = 0.62; break; case 759: bar = 0.62; break; case 760: bar = 0.62; break; case 761: bar = 0.62; break; case 762: bar = 0.61; break; case 763: bar = 0.61; break; case 764: bar = 0.61; break; case 765: bar = 0.61; break; case 766: bar = 0.61; break; case 767: bar = 0.61; break; case 768: bar = 0.6; break; case 769: bar = 0.6; break; case 770: bar = 0.6; break; case 771: bar = 0.6; break; case 772: bar = 0.6; break; case 773: bar = 0.6; break; case 774: bar = 0.59; break; case 775: bar = 0.59; break; case 776: bar = 0.59; break; case 777: bar = 0.59; break; case 778: bar = 0.59; break; case 779: bar = 0.59; break; case 780: bar = 0.58; break; case 781: bar = 0.58; break; case 782: bar = 0.58; break; case 783: bar = 0.58; break; case 784: bar = 0.58; break; case 785: bar = 0.57; break; case 786: bar = 0.57; break; case 787: bar = 0.57; break; case 788: bar = 0.57; break; case 789: bar = 0.57; break; case 790: bar = 0.57; break; case 791: bar = 0.56; break; case 792: bar = 0.56; break; case 793: bar = 0.56; break; case 794: bar = 0.56; break; case 795: bar = 0.56; break; case 796: bar = 0.56; break; case 797: bar = 0.55; break; case 798: bar = 0.55; break; case 799: bar = 0.55; break; case 800: bar = 0.55; break; case 801: bar = 0.55; break; case 802: bar = 0.55; break; case 803: bar = 0.54; break; case 804: bar = 0.54; break; case 805: bar = 0.54; break; case 806: bar = 0.54; break; case 807: bar = 0.54; break; case 808: bar = 0.54; break; case 809: bar = 0.53; break; case 810: bar = 0.53; break; case 811: bar = 0.53; break; case 812: bar = 0.53; break; case 813: bar = 0.53; break; case 814: bar = 0.53; break; case 815: bar = 0.53; break; case 816: bar = 0.52; break; case 817: bar = 0.52; break; case 818: bar = 0.52; break; case 819: bar = 0.52; break; case 820: bar = 0.52; break; case 821: bar = 0.52; break; case 822: bar = 0.51; break; case 823: bar = 0.51; break; case 824: bar = 0.51; break; case 825: bar = 0.51; break; case 826: bar = 0.51; break; case 827: bar = 0.51; break; case 828: bar = 0.5; break; case 829: bar = 0.5; break; case 830: bar = 0.5; break; case 831: bar = 0.5; break; case 832: bar = 0.5; break; case 833: bar = 0.5; break; case 834: bar = 0.5; break; case 835: bar = 0.49; break; case 836: bar = 0.49; break; case 837: bar = 0.49; break; case 838: bar = 0.49; break; case 839: bar = 0.49; break; case 840: bar = 0.49; break; case 841: bar = 0.48; break; case 842: bar = 0.48; break; case 843: bar = 0.48; break; case 844: bar = 0.48; break; case 845: bar = 0.48; break; case 846: bar = 0.48; break; case 847: bar = 0.48; break; case 848: bar = 0.47; break; case 849: bar = 0.47; break; case 850: bar = 0.47; break; case 851: bar = 0.47; break; case 852: bar = 0.47; break; case 853: bar = 0.47; break; case 854: bar = 0.47; break; case 855: bar = 0.46; break; case 856: bar = 0.46; break; case 857: bar = 0.46; break; case 858: bar = 0.46; break; case 859: bar = 0.46; break; case 860: bar = 0.46; break; case 861: bar = 0.46; break; case 862: bar = 0.45; break; case 863: bar = 0.45; break; case 864: bar = 0.45; break; case 865: bar = 0.45; break; case 866: bar = 0.45; break; case 867: bar = 0.45; break; case 868: bar = 0.45; break; case 869: bar = 0.44; break; case 870: bar = 0.44; break; case 871: bar = 0.44; break; case 872: bar = 0.44; break; case 873: bar = 0.44; break; case 874: bar = 0.44; break; case 875: bar = 0.44; break; case 876: bar = 0.43; break; case 877: bar = 0.43; break; case 878: bar = 0.43; break; case 879: bar = 0.43; break; case 880: bar = 0.43; break; case 881: bar = 0.43; break; case 882: bar = 0.43; break; case 883: bar = 0.42; break; case 884: bar = 0.42; break; case 885: bar = 0.42; break; case 886: bar = 0.42; break; case 887: bar = 0.42; break; case 888: bar = 0.42; break; case 889: bar = 0.42; break; case 890: bar = 0.41; break; case 891: bar = 0.41; break; case 892: bar = 0.41; break; case 893: bar = 0.41; break; case 894: bar = 0.41; break; case 895: bar = 0.41; break; case 896: bar = 0.41; break; case 897: bar = 0.41; break; case 898: bar = 0.4; break; case 899: bar = 0.4; break; case 900: bar = 0.4; break; case 901: bar = 0.4; break; case 902: bar = 0.4; break; case 903: bar = 0.4; break; case 904: bar = 0.4; break; case 905: bar = 0.39; break; case 906: bar = 0.39; break; case 907: bar = 0.39; break; case 908: bar = 0.39; break; case 909: bar = 0.39; break; case 910: bar = 0.39; break; case 911: bar = 0.39; break; case 912: bar = 0.39; break; case 913: bar = 0.38; break; case 914: bar = 0.38; break; case 915: bar = 0.38; break; case 916: bar = 0.38; break; case 917: bar = 0.38; break; case 918: bar = 0.38; break; case 919: bar = 0.38; break; case 920: bar = 0.38; break; case 921: bar = 0.37; break; case 922: bar = 0.37; break; case 923: bar = 0.37; break; case 924: bar = 0.37; break; case 925: bar = 0.37; break; case 926: bar = 0.37; break; case 927: bar = 0.37; break; case 928: bar = 0.37; break; case 929: bar = 0.36; break; case 930: bar = 0.36; break; case 931: bar = 0.36; break; case 932: bar = 0.36; break; case 933: bar = 0.36; break; case 934: bar = 0.36; break; case 935: bar = 0.36; break; case 936: bar = 0.36; break; case 937: bar = 0.35; break; case 938: bar = 0.35; break; case 939: bar = 0.35; break; case 940: bar = 0.35; break; case 941: bar = 0.35; break; case 942: bar = 0.35; break; case 943: bar = 0.35; break; case 944: bar = 0.35; break; case 945: bar = 0.34; break; case 946: bar = 0.34; break; case 947: bar = 0.34; break; case 948: bar = 0.34; break; case 949: bar = 0.34; break; case 950: bar = 0.34; break; case 951: bar = 0.34; break; case 952: bar = 0.34; break; case 953: bar = 0.33; break; case 954: bar = 0.33; break; case 955: bar = 0.33; break; case 956: bar = 0.33; break; case 957: bar = 0.33; break; case 958: bar = 0.33; break; case 959: bar = 0.33; break; case 960: bar = 0.33; break; case 961: bar = 0.32; break; case 962: bar = 0.32; break; case 963: bar = 0.32; break; case 964: bar = 0.32; break; case 965: bar = 0.32; break; case 966: bar = 0.32; break; case 967: bar = 0.32; break; case 968: bar = 0.32; break; case 969: bar = 0.32; break; case 970: bar = 0.31; break; case 971: bar = 0.31; break; case 972: bar = 0.31; break; case 973: bar = 0.31; break; case 974: bar = 0.31; break; case 975: bar = 0.31; break; case 976: bar = 0.31; break; case 977: bar = 0.31; break; case 978: bar = 0.3; break; case 979: bar = 0.3; break; case 980: bar = 0.3; break; case 981: bar = 0.3; break; case 982: bar = 0.3; break; case 983: bar = 0.3; break; case 984: bar = 0.3; break; case 985: bar = 0.3; break; case 986: bar = 0.3; break; case 987: bar = 0.29; break; case 988: bar = 0.29; break; case 989: bar = 0.29; break; case 990: bar = 0.29; break; case 991: bar = 0.29; break; case 992: bar = 0.29; break; case 993: bar = 0.29; break; case 994: bar = 0.29; break; case 995: bar = 0.29; break; case 996: bar = 0.28; break; case 997: bar = 0.28; break; case 998: bar = 0.28; break; case 999: bar = 0.28; break; case 1000: bar = 0.28; break; case 1001: bar = 0.28; break; case 1002: bar = 0.28; break; case 1003: bar = 0.28; break; case 1004: bar = 0.28; break; case 1005: bar = 0.27; break; case 1006: bar = 0.27; break; case 1007: bar = 0.27; break; case 1008: bar = 0.27; break; case 1009: bar = 0.27; break; case 1010: bar = 0.27; break; case 1011: bar = 0.27; break; case 1012: bar = 0.27; break; case 1013: bar = 0.27; break; case 1014: bar = 0.26; break; case 1015: bar = 0.26; break; case 1016: bar = 0.26; break; case 1017: bar = 0.26; break; case 1018: bar = 0.26; break; case 1019: bar = 0.26; break; case 1020: bar = 0.26; break; case 1021: bar = 0.26; break; case 1022: bar = 0.26; break; case 1023: bar = 0.26; break; case 1024: bar = 0.25; break;
case 582: bar = 1.03; break; | case 582: bar = 1.03; break; case 583: bar = 1.02; break; case 584: bar = 1.02; break; case 585: bar = 1.02; break; case 586: bar = 1.02; break; case 587: bar = 1.01; break; case 588: bar = 1.01; break; case 589: bar = 1.01; break; case 590: bar = 1; break; case 591: bar = 1; break; case 592: bar = 1; break; case 593: bar = 1; break; case 594: bar = 0.99; break; case 595: bar = 0.99; break; case 596: bar = 0.99; break; case 597: bar = 0.98; break; case 598: bar = 0.98; break; case 599: bar = 0.98; break; case 600: bar = 0.98; break; case 601: bar = 0.97; break; case 602: bar = 0.97; break; case 603: bar = 0.97; break; case 604: bar = 0.96; break; case 605: bar = 0.96; break; case 606: bar = 0.96; break; case 607: bar = 0.96; break; case 608: bar = 0.95; break; case 609: bar = 0.95; break; case 610: bar = 0.95; break; case 611: bar = 0.95; break; case 612: bar = 0.94; break; case 613: bar = 0.94; break; case 614: bar = 0.94; break; case 615: bar = 0.94; break; case 616: bar = 0.93; break; case 617: bar = 0.93; break; case 618: bar = 0.93; break; case 619: bar = 0.92; break; case 620: bar = 0.92; break; case 621: bar = 0.92; break; case 622: bar = 0.92; break; case 623: bar = 0.91; break; case 624: bar = 0.91; break; case 625: bar = 0.91; break; case 626: bar = 0.91; break; case 627: bar = 0.9; break; case 628: bar = 0.9; break; case 629: bar = 0.9; break; case 630: bar = 0.9; break; case 631: bar = 0.89; break; case 632: bar = 0.89; break; case 633: bar = 0.89; break; case 634: bar = 0.89; break; case 635: bar = 0.88; break; case 636: bar = 0.88; break; case 637: bar = 0.88; break; case 638: bar = 0.88; break; case 639: bar = 0.87; break; case 640: bar = 0.87; break; case 641: bar = 0.87; break; case 642: bar = 0.87; break; case 643: bar = 0.86; break; case 644: bar = 0.86; break; case 645: bar = 0.86; break; case 646: bar = 0.86; break; case 647: bar = 0.85; break; case 648: bar = 0.85; break; case 649: bar = 0.85; break; case 650: bar = 0.85; break; case 651: bar = 0.84; break; case 652: bar = 0.84; break; case 653: bar = 0.84; break; case 654: bar = 0.84; break; case 655: bar = 0.84; break; case 656: bar = 0.83; break; case 657: bar = 0.83; break; case 658: bar = 0.83; break; case 659: bar = 0.83; break; case 660: bar = 0.82; break; case 661: bar = 0.82; break; case 662: bar = 0.82; break; case 663: bar = 0.82; break; case 664: bar = 0.81; break; case 665: bar = 0.81; break; case 666: bar = 0.81; break; case 667: bar = 0.81; break; case 668: bar = 0.81; break; case 669: bar = 0.8; break; case 670: bar = 0.8; break; case 671: bar = 0.8; break; case 672: bar = 0.8; break; case 673: bar = 0.79; break; case 674: bar = 0.79; break; case 675: bar = 0.79; break; case 676: bar = 0.79; break; case 677: bar = 0.78; break; case 678: bar = 0.78; break; case 679: bar = 0.78; break; case 680: bar = 0.78; break; case 681: bar = 0.78; break; case 682: bar = 0.77; break; case 683: bar = 0.77; break; case 684: bar = 0.77; break; case 685: bar = 0.77; break; case 686: bar = 0.77; break; case 687: bar = 0.76; break; case 688: bar = 0.76; break; case 689: bar = 0.76; break; case 690: bar = 0.76; break; case 691: bar = 0.75; break; case 692: bar = 0.75; break; case 693: bar = 0.75; break; case 694: bar = 0.75; break; case 695: bar = 0.75; break; case 696: bar = 0.74; break; case 697: bar = 0.74; break; case 698: bar = 0.74; break; case 699: bar = 0.74; break; case 700: bar = 0.74; break; case 701: bar = 0.73; break; case 702: bar = 0.73; break; case 703: bar = 0.73; break; case 704: bar = 0.73; break; case 705: bar = 0.72; break; case 706: bar = 0.72; break; case 707: bar = 0.72; break; case 708: bar = 0.72; break; case 709: bar = 0.72; break; case 710: bar = 0.71; break; case 711: bar = 0.71; break; case 712: bar = 0.71; break; case 713: bar = 0.71; break; case 714: bar = 0.71; break; case 715: bar = 0.7; break; case 716: bar = 0.7; break; case 717: bar = 0.7; break; case 718: bar = 0.7; break; case 719: bar = 0.7; break; case 720: bar = 0.69; break; case 721: bar = 0.69; break; case 722: bar = 0.69; break; case 723: bar = 0.69; break; case 724: bar = 0.69; break; case 725: bar = 0.68; break; case 726: bar = 0.68; break; case 727: bar = 0.68; break; case 728: bar = 0.68; break; case 729: bar = 0.68; break; case 730: bar = 0.67; break; case 731: bar = 0.67; break; case 732: bar = 0.67; break; case 733: bar = 0.67; break; case 734: bar = 0.67; break; case 735: bar = 0.67; break; case 736: bar = 0.66; break; case 737: bar = 0.66; break; case 738: bar = 0.66; break; case 739: bar = 0.66; break; case 740: bar = 0.66; break; case 741: bar = 0.65; break; case 742: bar = 0.65; break; case 743: bar = 0.65; break; case 744: bar = 0.65; break; case 745: bar = 0.65; break; case 746: bar = 0.64; break; case 747: bar = 0.64; break; case 748: bar = 0.64; break; case 749: bar = 0.64; break; case 750: bar = 0.64; break; case 751: bar = 0.64; break; case 752: bar = 0.63; break; case 753: bar = 0.63; break; case 754: bar = 0.63; break; case 755: bar = 0.63; break; case 756: bar = 0.63; break; case 757: bar = 0.62; break; case 758: bar = 0.62; break; case 759: bar = 0.62; break; case 760: bar = 0.62; break; case 761: bar = 0.62; break; case 762: bar = 0.61; break; case 763: bar = 0.61; break; case 764: bar = 0.61; break; case 765: bar = 0.61; break; case 766: bar = 0.61; break; case 767: bar = 0.61; break; case 768: bar = 0.6; break; case 769: bar = 0.6; break; case 770: bar = 0.6; break; case 771: bar = 0.6; break; case 772: bar = 0.6; break; case 773: bar = 0.6; break; case 774: bar = 0.59; break; case 775: bar = 0.59; break; case 776: bar = 0.59; break; case 777: bar = 0.59; break; case 778: bar = 0.59; break; case 779: bar = 0.59; break; case 780: bar = 0.58; break; case 781: bar = 0.58; break; case 782: bar = 0.58; break; case 783: bar = 0.58; break; case 784: bar = 0.58; break; case 785: bar = 0.57; break; case 786: bar = 0.57; break; case 787: bar = 0.57; break; case 788: bar = 0.57; break; case 789: bar = 0.57; break; case 790: bar = 0.57; break; case 791: bar = 0.56; break; case 792: bar = 0.56; break; case 793: bar = 0.56; break; case 794: bar = 0.56; break; case 795: bar = 0.56; break; case 796: bar = 0.56; break; case 797: bar = 0.55; break; case 798: bar = 0.55; break; case 799: bar = 0.55; break; case 800: bar = 0.55; break; case 801: bar = 0.55; break; case 802: bar = 0.55; break; case 803: bar = 0.54; break; case 804: bar = 0.54; break; case 805: bar = 0.54; break; case 806: bar = 0.54; break; case 807: bar = 0.54; break; case 808: bar = 0.54; break; case 809: bar = 0.53; break; case 810: bar = 0.53; break; case 811: bar = 0.53; break; case 812: bar = 0.53; break; case 813: bar = 0.53; break; case 814: bar = 0.53; break; case 815: bar = 0.53; break; case 816: bar = 0.52; break; case 817: bar = 0.52; break; case 818: bar = 0.52; break; case 819: bar = 0.52; break; case 820: bar = 0.52; break; case 821: bar = 0.52; break; case 822: bar = 0.51; break; case 823: bar = 0.51; break; case 824: bar = 0.51; break; case 825: bar = 0.51; break; case 826: bar = 0.51; break; case 827: bar = 0.51; break; case 828: bar = 0.5; break; case 829: bar = 0.5; break; case 830: bar = 0.5; break; case 831: bar = 0.5; break; case 832: bar = 0.5; break; case 833: bar = 0.5; break; case 834: bar = 0.5; break; case 835: bar = 0.49; break; case 836: bar = 0.49; break; case 837: bar = 0.49; break; case 838: bar = 0.49; break; case 839: bar = 0.49; break; case 840: bar = 0.49; break; case 841: bar = 0.48; break; case 842: bar = 0.48; break; case 843: bar = 0.48; break; case 844: bar = 0.48; break; case 845: bar = 0.48; break; case 846: bar = 0.48; break; case 847: bar = 0.48; break; case 848: bar = 0.47; break; case 849: bar = 0.47; break; case 850: bar = 0.47; break; case 851: bar = 0.47; break; case 852: bar = 0.47; break; case 853: bar = 0.47; break; case 854: bar = 0.47; break; case 855: bar = 0.46; break; case 856: bar = 0.46; break; case 857: bar = 0.46; break; case 858: bar = 0.46; break; case 859: bar = 0.46; break; case 860: bar = 0.46; break; case 861: bar = 0.46; break; case 862: bar = 0.45; break; case 863: bar = 0.45; break; case 864: bar = 0.45; break; case 865: bar = 0.45; break; case 866: bar = 0.45; break; case 867: bar = 0.45; break; case 868: bar = 0.45; break; case 869: bar = 0.44; break; case 870: bar = 0.44; break; case 871: bar = 0.44; break; case 872: bar = 0.44; break; case 873: bar = 0.44; break; case 874: bar = 0.44; break; case 875: bar = 0.44; break; case 876: bar = 0.43; break; case 877: bar = 0.43; break; case 878: bar = 0.43; break; case 879: bar = 0.43; break; case 880: bar = 0.43; break; case 881: bar = 0.43; break; case 882: bar = 0.43; break; case 883: bar = 0.42; break; case 884: bar = 0.42; break; case 885: bar = 0.42; break; case 886: bar = 0.42; break; case 887: bar = 0.42; break; case 888: bar = 0.42; break; case 889: bar = 0.42; break; case 890: bar = 0.41; break; case 891: bar = 0.41; break; case 892: bar = 0.41; break; case 893: bar = 0.41; break; case 894: bar = 0.41; break; case 895: bar = 0.41; break; case 896: bar = 0.41; break; case 897: bar = 0.41; break; case 898: bar = 0.4; break; case 899: bar = 0.4; break; case 900: bar = 0.4; break; case 901: bar = 0.4; break; case 902: bar = 0.4; break; case 903: bar = 0.4; break; case 904: bar = 0.4; break; case 905: bar = 0.39; break; case 906: bar = 0.39; break; case 907: bar = 0.39; break; case 908: bar = 0.39; break; case 909: bar = 0.39; break; case 910: bar = 0.39; break; case 911: bar = 0.39; break; case 912: bar = 0.39; break; case 913: bar = 0.38; break; case 914: bar = 0.38; break; case 915: bar = 0.38; break; case 916: bar = 0.38; break; case 917: bar = 0.38; break; case 918: bar = 0.38; break; case 919: bar = 0.38; break; case 920: bar = 0.38; break; case 921: bar = 0.37; break; case 922: bar = 0.37; break; case 923: bar = 0.37; break; case 924: bar = 0.37; break; case 925: bar = 0.37; break; case 926: bar = 0.37; break; case 927: bar = 0.37; break; case 928: bar = 0.37; break; case 929: bar = 0.36; break; case 930: bar = 0.36; break; case 931: bar = 0.36; break; case 932: bar = 0.36; break; case 933: bar = 0.36; break; case 934: bar = 0.36; break; case 935: bar = 0.36; break; case 936: bar = 0.36; break; case 937: bar = 0.35; break; case 938: bar = 0.35; break; case 939: bar = 0.35; break; case 940: bar = 0.35; break; case 941: bar = 0.35; break; case 942: bar = 0.35; break; case 943: bar = 0.35; break; case 944: bar = 0.35; break; case 945: bar = 0.34; break; case 946: bar = 0.34; break; case 947: bar = 0.34; break; case 948: bar = 0.34; break; case 949: bar = 0.34; break; case 950: bar = 0.34; break; case 951: bar = 0.34; break; case 952: bar = 0.34; break; case 953: bar = 0.33; break; case 954: bar = 0.33; break; case 955: bar = 0.33; break; case 956: bar = 0.33; break; case 957: bar = 0.33; break; case 958: bar = 0.33; break; case 959: bar = 0.33; break; case 960: bar = 0.33; break; case 961: bar = 0.32; break; case 962: bar = 0.32; break; case 963: bar = 0.32; break; case 964: bar = 0.32; break; case 965: bar = 0.32; break; case 966: bar = 0.32; break; case 967: bar = 0.32; break; case 968: bar = 0.32; break; case 969: bar = 0.32; break; case 970: bar = 0.31; break; case 971: bar = 0.31; break; case 972: bar = 0.31; break; case 973: bar = 0.31; break; case 974: bar = 0.31; break; case 975: bar = 0.31; break; case 976: bar = 0.31; break; case 977: bar = 0.31; break; case 978: bar = 0.3; break; case 979: bar = 0.3; break; case 980: bar = 0.3; break; case 981: bar = 0.3; break; case 982: bar = 0.3; break; case 983: bar = 0.3; break; case 984: bar = 0.3; break; case 985: bar = 0.3; break; case 986: bar = 0.3; break; case 987: bar = 0.29; break; case 988: bar = 0.29; break; case 989: bar = 0.29; break; case 990: bar = 0.29; break; case 991: bar = 0.29; break; case 992: bar = 0.29; break; case 993: bar = 0.29; break; case 994: bar = 0.29; break; case 995: bar = 0.29; break; case 996: bar = 0.28; break; case 997: bar = 0.28; break; case 998: bar = 0.28; break; case 999: bar = 0.28; break; case 1000: bar = 0.28; break; case 1001: bar = 0.28; break; case 1002: bar = 0.28; break; case 1003: bar = 0.28; break; case 1004: bar = 0.28; break; case 1005: bar = 0.27; break; case 1006: bar = 0.27; break; case 1007: bar = 0.27; break; case 1008: bar = 0.27; break; case 1009: bar = 0.27; break; case 1010: bar = 0.27; break; case 1011: bar = 0.27; break; case 1012: bar = 0.27; break; case 1013: bar = 0.27; break; case 1014: bar = 0.26; break; case 1015: bar = 0.26; break; case 1016: bar = 0.26; break; case 1017: bar = 0.26; break; case 1018: bar = 0.26; break; case 1019: bar = 0.26; break; case 1020: bar = 0.26; break; case 1021: bar = 0.26; break; case 1022: bar = 0.26; break; case 1023: bar = 0.26; break; case 1024: bar = 0.25; break;
case 583: bar = 1.02; break; | case 583: bar = 1.02; break; case 584: bar = 1.02; break; case 585: bar = 1.02; break; case 586: bar = 1.02; break; case 587: bar = 1.01; break; case 588: bar = 1.01; break; case 589: bar = 1.01; break; case 590: bar = 1; break; case 591: bar = 1; break; case 592: bar = 1; break; case 593: bar = 1; break; case 594: bar = 0.99; break; case 595: bar = 0.99; break; case 596: bar = 0.99; break; case 597: bar = 0.98; break; case 598: bar = 0.98; break; case 599: bar = 0.98; break; case 600: bar = 0.98; break; case 601: bar = 0.97; break; case 602: bar = 0.97; break; case 603: bar = 0.97; break; case 604: bar = 0.96; break; case 605: bar = 0.96; break; case 606: bar = 0.96; break; case 607: bar = 0.96; break; case 608: bar = 0.95; break; case 609: bar = 0.95; break; case 610: bar = 0.95; break; case 611: bar = 0.95; break; case 612: bar = 0.94; break; case 613: bar = 0.94; break; case 614: bar = 0.94; break; case 615: bar = 0.94; break; case 616: bar = 0.93; break; case 617: bar = 0.93; break; case 618: bar = 0.93; break; case 619: bar = 0.92; break; case 620: bar = 0.92; break; case 621: bar = 0.92; break; case 622: bar = 0.92; break; case 623: bar = 0.91; break; case 624: bar = 0.91; break; case 625: bar = 0.91; break; case 626: bar = 0.91; break; case 627: bar = 0.9; break; case 628: bar = 0.9; break; case 629: bar = 0.9; break; case 630: bar = 0.9; break; case 631: bar = 0.89; break; case 632: bar = 0.89; break; case 633: bar = 0.89; break; case 634: bar = 0.89; break; case 635: bar = 0.88; break; case 636: bar = 0.88; break; case 637: bar = 0.88; break; case 638: bar = 0.88; break; case 639: bar = 0.87; break; case 640: bar = 0.87; break; case 641: bar = 0.87; break; case 642: bar = 0.87; break; case 643: bar = 0.86; break; case 644: bar = 0.86; break; case 645: bar = 0.86; break; case 646: bar = 0.86; break; case 647: bar = 0.85; break; case 648: bar = 0.85; break; case 649: bar = 0.85; break; case 650: bar = 0.85; break; case 651: bar = 0.84; break; case 652: bar = 0.84; break; case 653: bar = 0.84; break; case 654: bar = 0.84; break; case 655: bar = 0.84; break; case 656: bar = 0.83; break; case 657: bar = 0.83; break; case 658: bar = 0.83; break; case 659: bar = 0.83; break; case 660: bar = 0.82; break; case 661: bar = 0.82; break; case 662: bar = 0.82; break; case 663: bar = 0.82; break; case 664: bar = 0.81; break; case 665: bar = 0.81; break; case 666: bar = 0.81; break; case 667: bar = 0.81; break; case 668: bar = 0.81; break; case 669: bar = 0.8; break; case 670: bar = 0.8; break; case 671: bar = 0.8; break; case 672: bar = 0.8; break; case 673: bar = 0.79; break; case 674: bar = 0.79; break; case 675: bar = 0.79; break; case 676: bar = 0.79; break; case 677: bar = 0.78; break; case 678: bar = 0.78; break; case 679: bar = 0.78; break; case 680: bar = 0.78; break; case 681: bar = 0.78; break; case 682: bar = 0.77; break; case 683: bar = 0.77; break; case 684: bar = 0.77; break; case 685: bar = 0.77; break; case 686: bar = 0.77; break; case 687: bar = 0.76; break; case 688: bar = 0.76; break; case 689: bar = 0.76; break; case 690: bar = 0.76; break; case 691: bar = 0.75; break; case 692: bar = 0.75; break; case 693: bar = 0.75; break; case 694: bar = 0.75; break; case 695: bar = 0.75; break; case 696: bar = 0.74; break; case 697: bar = 0.74; break; case 698: bar = 0.74; break; case 699: bar = 0.74; break; case 700: bar = 0.74; break; case 701: bar = 0.73; break; case 702: bar = 0.73; break; case 703: bar = 0.73; break; case 704: bar = 0.73; break; case 705: bar = 0.72; break; case 706: bar = 0.72; break; case 707: bar = 0.72; break; case 708: bar = 0.72; break; case 709: bar = 0.72; break; case 710: bar = 0.71; break; case 711: bar = 0.71; break; case 712: bar = 0.71; break; case 713: bar = 0.71; break; case 714: bar = 0.71; break; case 715: bar = 0.7; break; case 716: bar = 0.7; break; case 717: bar = 0.7; break; case 718: bar = 0.7; break; case 719: bar = 0.7; break; case 720: bar = 0.69; break; case 721: bar = 0.69; break; case 722: bar = 0.69; break; case 723: bar = 0.69; break; case 724: bar = 0.69; break; case 725: bar = 0.68; break; case 726: bar = 0.68; break; case 727: bar = 0.68; break; case 728: bar = 0.68; break; case 729: bar = 0.68; break; case 730: bar = 0.67; break; case 731: bar = 0.67; break; case 732: bar = 0.67; break; case 733: bar = 0.67; break; case 734: bar = 0.67; break; case 735: bar = 0.67; break; case 736: bar = 0.66; break; case 737: bar = 0.66; break; case 738: bar = 0.66; break; case 739: bar = 0.66; break; case 740: bar = 0.66; break; case 741: bar = 0.65; break; case 742: bar = 0.65; break; case 743: bar = 0.65; break; case 744: bar = 0.65; break; case 745: bar = 0.65; break; case 746: bar = 0.64; break; case 747: bar = 0.64; break; case 748: bar = 0.64; break; case 749: bar = 0.64; break; case 750: bar = 0.64; break; case 751: bar = 0.64; break; case 752: bar = 0.63; break; case 753: bar = 0.63; break; case 754: bar = 0.63; break; case 755: bar = 0.63; break; case 756: bar = 0.63; break; case 757: bar = 0.62; break; case 758: bar = 0.62; break; case 759: bar = 0.62; break; case 760: bar = 0.62; break; case 761: bar = 0.62; break; case 762: bar = 0.61; break; case 763: bar = 0.61; break; case 764: bar = 0.61; break; case 765: bar = 0.61; break; case 766: bar = 0.61; break; case 767: bar = 0.61; break; case 768: bar = 0.6; break; case 769: bar = 0.6; break; case 770: bar = 0.6; break; case 771: bar = 0.6; break; case 772: bar = 0.6; break; case 773: bar = 0.6; break; case 774: bar = 0.59; break; case 775: bar = 0.59; break; case 776: bar = 0.59; break; case 777: bar = 0.59; break; case 778: bar = 0.59; break; case 779: bar = 0.59; break; case 780: bar = 0.58; break; case 781: bar = 0.58; break; case 782: bar = 0.58; break; case 783: bar = 0.58; break; case 784: bar = 0.58; break; case 785: bar = 0.57; break; case 786: bar = 0.57; break; case 787: bar = 0.57; break; case 788: bar = 0.57; break; case 789: bar = 0.57; break; case 790: bar = 0.57; break; case 791: bar = 0.56; break; case 792: bar = 0.56; break; case 793: bar = 0.56; break; case 794: bar = 0.56; break; case 795: bar = 0.56; break; case 796: bar = 0.56; break; case 797: bar = 0.55; break; case 798: bar = 0.55; break; case 799: bar = 0.55; break; case 800: bar = 0.55; break; case 801: bar = 0.55; break; case 802: bar = 0.55; break; case 803: bar = 0.54; break; case 804: bar = 0.54; break; case 805: bar = 0.54; break; case 806: bar = 0.54; break; case 807: bar = 0.54; break; case 808: bar = 0.54; break; case 809: bar = 0.53; break; case 810: bar = 0.53; break; case 811: bar = 0.53; break; case 812: bar = 0.53; break; case 813: bar = 0.53; break; case 814: bar = 0.53; break; case 815: bar = 0.53; break; case 816: bar = 0.52; break; case 817: bar = 0.52; break; case 818: bar = 0.52; break; case 819: bar = 0.52; break; case 820: bar = 0.52; break; case 821: bar = 0.52; break; case 822: bar = 0.51; break; case 823: bar = 0.51; break; case 824: bar = 0.51; break; case 825: bar = 0.51; break; case 826: bar = 0.51; break; case 827: bar = 0.51; break; case 828: bar = 0.5; break; case 829: bar = 0.5; break; case 830: bar = 0.5; break; case 831: bar = 0.5; break; case 832: bar = 0.5; break; case 833: bar = 0.5; break; case 834: bar = 0.5; break; case 835: bar = 0.49; break; case 836: bar = 0.49; break; case 837: bar = 0.49; break; case 838: bar = 0.49; break; case 839: bar = 0.49; break; case 840: bar = 0.49; break; case 841: bar = 0.48; break; case 842: bar = 0.48; break; case 843: bar = 0.48; break; case 844: bar = 0.48; break; case 845: bar = 0.48; break; case 846: bar = 0.48; break; case 847: bar = 0.48; break; case 848: bar = 0.47; break; case 849: bar = 0.47; break; case 850: bar = 0.47; break; case 851: bar = 0.47; break; case 852: bar = 0.47; break; case 853: bar = 0.47; break; case 854: bar = 0.47; break; case 855: bar = 0.46; break; case 856: bar = 0.46; break; case 857: bar = 0.46; break; case 858: bar = 0.46; break; case 859: bar = 0.46; break; case 860: bar = 0.46; break; case 861: bar = 0.46; break; case 862: bar = 0.45; break; case 863: bar = 0.45; break; case 864: bar = 0.45; break; case 865: bar = 0.45; break; case 866: bar = 0.45; break; case 867: bar = 0.45; break; case 868: bar = 0.45; break; case 869: bar = 0.44; break; case 870: bar = 0.44; break; case 871: bar = 0.44; break; case 872: bar = 0.44; break; case 873: bar = 0.44; break; case 874: bar = 0.44; break; case 875: bar = 0.44; break; case 876: bar = 0.43; break; case 877: bar = 0.43; break; case 878: bar = 0.43; break; case 879: bar = 0.43; break; case 880: bar = 0.43; break; case 881: bar = 0.43; break; case 882: bar = 0.43; break; case 883: bar = 0.42; break; case 884: bar = 0.42; break; case 885: bar = 0.42; break; case 886: bar = 0.42; break; case 887: bar = 0.42; break; case 888: bar = 0.42; break; case 889: bar = 0.42; break; case 890: bar = 0.41; break; case 891: bar = 0.41; break; case 892: bar = 0.41; break; case 893: bar = 0.41; break; case 894: bar = 0.41; break; case 895: bar = 0.41; break; case 896: bar = 0.41; break; case 897: bar = 0.41; break; case 898: bar = 0.4; break; case 899: bar = 0.4; break; case 900: bar = 0.4; break; case 901: bar = 0.4; break; case 902: bar = 0.4; break; case 903: bar = 0.4; break; case 904: bar = 0.4; break; case 905: bar = 0.39; break; case 906: bar = 0.39; break; case 907: bar = 0.39; break; case 908: bar = 0.39; break; case 909: bar = 0.39; break; case 910: bar = 0.39; break; case 911: bar = 0.39; break; case 912: bar = 0.39; break; case 913: bar = 0.38; break; case 914: bar = 0.38; break; case 915: bar = 0.38; break; case 916: bar = 0.38; break; case 917: bar = 0.38; break; case 918: bar = 0.38; break; case 919: bar = 0.38; break; case 920: bar = 0.38; break; case 921: bar = 0.37; break; case 922: bar = 0.37; break; case 923: bar = 0.37; break; case 924: bar = 0.37; break; case 925: bar = 0.37; break; case 926: bar = 0.37; break; case 927: bar = 0.37; break; case 928: bar = 0.37; break; case 929: bar = 0.36; break; case 930: bar = 0.36; break; case 931: bar = 0.36; break; case 932: bar = 0.36; break; case 933: bar = 0.36; break; case 934: bar = 0.36; break; case 935: bar = 0.36; break; case 936: bar = 0.36; break; case 937: bar = 0.35; break; case 938: bar = 0.35; break; case 939: bar = 0.35; break; case 940: bar = 0.35; break; case 941: bar = 0.35; break; case 942: bar = 0.35; break; case 943: bar = 0.35; break; case 944: bar = 0.35; break; case 945: bar = 0.34; break; case 946: bar = 0.34; break; case 947: bar = 0.34; break; case 948: bar = 0.34; break; case 949: bar = 0.34; break; case 950: bar = 0.34; break; case 951: bar = 0.34; break; case 952: bar = 0.34; break; case 953: bar = 0.33; break; case 954: bar = 0.33; break; case 955: bar = 0.33; break; case 956: bar = 0.33; break; case 957: bar = 0.33; break; case 958: bar = 0.33; break; case 959: bar = 0.33; break; case 960: bar = 0.33; break; case 961: bar = 0.32; break; case 962: bar = 0.32; break; case 963: bar = 0.32; break; case 964: bar = 0.32; break; case 965: bar = 0.32; break; case 966: bar = 0.32; break; case 967: bar = 0.32; break; case 968: bar = 0.32; break; case 969: bar = 0.32; break; case 970: bar = 0.31; break; case 971: bar = 0.31; break; case 972: bar = 0.31; break; case 973: bar = 0.31; break; case 974: bar = 0.31; break; case 975: bar = 0.31; break; case 976: bar = 0.31; break; case 977: bar = 0.31; break; case 978: bar = 0.3; break; case 979: bar = 0.3; break; case 980: bar = 0.3; break; case 981: bar = 0.3; break; case 982: bar = 0.3; break; case 983: bar = 0.3; break; case 984: bar = 0.3; break; case 985: bar = 0.3; break; case 986: bar = 0.3; break; case 987: bar = 0.29; break; case 988: bar = 0.29; break; case 989: bar = 0.29; break; case 990: bar = 0.29; break; case 991: bar = 0.29; break; case 992: bar = 0.29; break; case 993: bar = 0.29; break; case 994: bar = 0.29; break; case 995: bar = 0.29; break; case 996: bar = 0.28; break; case 997: bar = 0.28; break; case 998: bar = 0.28; break; case 999: bar = 0.28; break; case 1000: bar = 0.28; break; case 1001: bar = 0.28; break; case 1002: bar = 0.28; break; case 1003: bar = 0.28; break; case 1004: bar = 0.28; break; case 1005: bar = 0.27; break; case 1006: bar = 0.27; break; case 1007: bar = 0.27; break; case 1008: bar = 0.27; break; case 1009: bar = 0.27; break; case 1010: bar = 0.27; break; case 1011: bar = 0.27; break; case 1012: bar = 0.27; break; case 1013: bar = 0.27; break; case 1014: bar = 0.26; break; case 1015: bar = 0.26; break; case 1016: bar = 0.26; break; case 1017: bar = 0.26; break; case 1018: bar = 0.26; break; case 1019: bar = 0.26; break; case 1020: bar = 0.26; break; case 1021: bar = 0.26; break; case 1022: bar = 0.26; break; case 1023: bar = 0.26; break; case 1024: bar = 0.25; break;
case 584: bar = 1.02; break; | case 584: bar = 1.02; break; case 585: bar = 1.02; break; case 586: bar = 1.02; break; case 587: bar = 1.01; break; case 588: bar = 1.01; break; case 589: bar = 1.01; break; case 590: bar = 1; break; case 591: bar = 1; break; case 592: bar = 1; break; case 593: bar = 1; break; case 594: bar = 0.99; break; case 595: bar = 0.99; break; case 596: bar = 0.99; break; case 597: bar = 0.98; break; case 598: bar = 0.98; break; case 599: bar = 0.98; break; case 600: bar = 0.98; break; case 601: bar = 0.97; break; case 602: bar = 0.97; break; case 603: bar = 0.97; break; case 604: bar = 0.96; break; case 605: bar = 0.96; break; case 606: bar = 0.96; break; case 607: bar = 0.96; break; case 608: bar = 0.95; break; case 609: bar = 0.95; break; case 610: bar = 0.95; break; case 611: bar = 0.95; break; case 612: bar = 0.94; break; case 613: bar = 0.94; break; case 614: bar = 0.94; break; case 615: bar = 0.94; break; case 616: bar = 0.93; break; case 617: bar = 0.93; break; case 618: bar = 0.93; break; case 619: bar = 0.92; break; case 620: bar = 0.92; break; case 621: bar = 0.92; break; case 622: bar = 0.92; break; case 623: bar = 0.91; break; case 624: bar = 0.91; break; case 625: bar = 0.91; break; case 626: bar = 0.91; break; case 627: bar = 0.9; break; case 628: bar = 0.9; break; case 629: bar = 0.9; break; case 630: bar = 0.9; break; case 631: bar = 0.89; break; case 632: bar = 0.89; break; case 633: bar = 0.89; break; case 634: bar = 0.89; break; case 635: bar = 0.88; break; case 636: bar = 0.88; break; case 637: bar = 0.88; break; case 638: bar = 0.88; break; case 639: bar = 0.87; break; case 640: bar = 0.87; break; case 641: bar = 0.87; break; case 642: bar = 0.87; break; case 643: bar = 0.86; break; case 644: bar = 0.86; break; case 645: bar = 0.86; break; case 646: bar = 0.86; break; case 647: bar = 0.85; break; case 648: bar = 0.85; break; case 649: bar = 0.85; break; case 650: bar = 0.85; break; case 651: bar = 0.84; break; case 652: bar = 0.84; break; case 653: bar = 0.84; break; case 654: bar = 0.84; break; case 655: bar = 0.84; break; case 656: bar = 0.83; break; case 657: bar = 0.83; break; case 658: bar = 0.83; break; case 659: bar = 0.83; break; case 660: bar = 0.82; break; case 661: bar = 0.82; break; case 662: bar = 0.82; break; case 663: bar = 0.82; break; case 664: bar = 0.81; break; case 665: bar = 0.81; break; case 666: bar = 0.81; break; case 667: bar = 0.81; break; case 668: bar = 0.81; break; case 669: bar = 0.8; break; case 670: bar = 0.8; break; case 671: bar = 0.8; break; case 672: bar = 0.8; break; case 673: bar = 0.79; break; case 674: bar = 0.79; break; case 675: bar = 0.79; break; case 676: bar = 0.79; break; case 677: bar = 0.78; break; case 678: bar = 0.78; break; case 679: bar = 0.78; break; case 680: bar = 0.78; break; case 681: bar = 0.78; break; case 682: bar = 0.77; break; case 683: bar = 0.77; break; case 684: bar = 0.77; break; case 685: bar = 0.77; break; case 686: bar = 0.77; break; case 687: bar = 0.76; break; case 688: bar = 0.76; break; case 689: bar = 0.76; break; case 690: bar = 0.76; break; case 691: bar = 0.75; break; case 692: bar = 0.75; break; case 693: bar = 0.75; break; case 694: bar = 0.75; break; case 695: bar = 0.75; break; case 696: bar = 0.74; break; case 697: bar = 0.74; break; case 698: bar = 0.74; break; case 699: bar = 0.74; break; case 700: bar = 0.74; break; case 701: bar = 0.73; break; case 702: bar = 0.73; break; case 703: bar = 0.73; break; case 704: bar = 0.73; break; case 705: bar = 0.72; break; case 706: bar = 0.72; break; case 707: bar = 0.72; break; case 708: bar = 0.72; break; case 709: bar = 0.72; break; case 710: bar = 0.71; break; case 711: bar = 0.71; break; case 712: bar = 0.71; break; case 713: bar = 0.71; break; case 714: bar = 0.71; break; case 715: bar = 0.7; break; case 716: bar = 0.7; break; case 717: bar = 0.7; break; case 718: bar = 0.7; break; case 719: bar = 0.7; break; case 720: bar = 0.69; break; case 721: bar = 0.69; break; case 722: bar = 0.69; break; case 723: bar = 0.69; break; case 724: bar = 0.69; break; case 725: bar = 0.68; break; case 726: bar = 0.68; break; case 727: bar = 0.68; break; case 728: bar = 0.68; break; case 729: bar = 0.68; break; case 730: bar = 0.67; break; case 731: bar = 0.67; break; case 732: bar = 0.67; break; case 733: bar = 0.67; break; case 734: bar = 0.67; break; case 735: bar = 0.67; break; case 736: bar = 0.66; break; case 737: bar = 0.66; break; case 738: bar = 0.66; break; case 739: bar = 0.66; break; case 740: bar = 0.66; break; case 741: bar = 0.65; break; case 742: bar = 0.65; break; case 743: bar = 0.65; break; case 744: bar = 0.65; break; case 745: bar = 0.65; break; case 746: bar = 0.64; break; case 747: bar = 0.64; break; case 748: bar = 0.64; break; case 749: bar = 0.64; break; case 750: bar = 0.64; break; case 751: bar = 0.64; break; case 752: bar = 0.63; break; case 753: bar = 0.63; break; case 754: bar = 0.63; break; case 755: bar = 0.63; break; case 756: bar = 0.63; break; case 757: bar = 0.62; break; case 758: bar = 0.62; break; case 759: bar = 0.62; break; case 760: bar = 0.62; break; case 761: bar = 0.62; break; case 762: bar = 0.61; break; case 763: bar = 0.61; break; case 764: bar = 0.61; break; case 765: bar = 0.61; break; case 766: bar = 0.61; break; case 767: bar = 0.61; break; case 768: bar = 0.6; break; case 769: bar = 0.6; break; case 770: bar = 0.6; break; case 771: bar = 0.6; break; case 772: bar = 0.6; break; case 773: bar = 0.6; break; case 774: bar = 0.59; break; case 775: bar = 0.59; break; case 776: bar = 0.59; break; case 777: bar = 0.59; break; case 778: bar = 0.59; break; case 779: bar = 0.59; break; case 780: bar = 0.58; break; case 781: bar = 0.58; break; case 782: bar = 0.58; break; case 783: bar = 0.58; break; case 784: bar = 0.58; break; case 785: bar = 0.57; break; case 786: bar = 0.57; break; case 787: bar = 0.57; break; case 788: bar = 0.57; break; case 789: bar = 0.57; break; case 790: bar = 0.57; break; case 791: bar = 0.56; break; case 792: bar = 0.56; break; case 793: bar = 0.56; break; case 794: bar = 0.56; break; case 795: bar = 0.56; break; case 796: bar = 0.56; break; case 797: bar = 0.55; break; case 798: bar = 0.55; break; case 799: bar = 0.55; break; case 800: bar = 0.55; break; case 801: bar = 0.55; break; case 802: bar = 0.55; break; case 803: bar = 0.54; break; case 804: bar = 0.54; break; case 805: bar = 0.54; break; case 806: bar = 0.54; break; case 807: bar = 0.54; break; case 808: bar = 0.54; break; case 809: bar = 0.53; break; case 810: bar = 0.53; break; case 811: bar = 0.53; break; case 812: bar = 0.53; break; case 813: bar = 0.53; break; case 814: bar = 0.53; break; case 815: bar = 0.53; break; case 816: bar = 0.52; break; case 817: bar = 0.52; break; case 818: bar = 0.52; break; case 819: bar = 0.52; break; case 820: bar = 0.52; break; case 821: bar = 0.52; break; case 822: bar = 0.51; break; case 823: bar = 0.51; break; case 824: bar = 0.51; break; case 825: bar = 0.51; break; case 826: bar = 0.51; break; case 827: bar = 0.51; break; case 828: bar = 0.5; break; case 829: bar = 0.5; break; case 830: bar = 0.5; break; case 831: bar = 0.5; break; case 832: bar = 0.5; break; case 833: bar = 0.5; break; case 834: bar = 0.5; break; case 835: bar = 0.49; break; case 836: bar = 0.49; break; case 837: bar = 0.49; break; case 838: bar = 0.49; break; case 839: bar = 0.49; break; case 840: bar = 0.49; break; case 841: bar = 0.48; break; case 842: bar = 0.48; break; case 843: bar = 0.48; break; case 844: bar = 0.48; break; case 845: bar = 0.48; break; case 846: bar = 0.48; break; case 847: bar = 0.48; break; case 848: bar = 0.47; break; case 849: bar = 0.47; break; case 850: bar = 0.47; break; case 851: bar = 0.47; break; case 852: bar = 0.47; break; case 853: bar = 0.47; break; case 854: bar = 0.47; break; case 855: bar = 0.46; break; case 856: bar = 0.46; break; case 857: bar = 0.46; break; case 858: bar = 0.46; break; case 859: bar = 0.46; break; case 860: bar = 0.46; break; case 861: bar = 0.46; break; case 862: bar = 0.45; break; case 863: bar = 0.45; break; case 864: bar = 0.45; break; case 865: bar = 0.45; break; case 866: bar = 0.45; break; case 867: bar = 0.45; break; case 868: bar = 0.45; break; case 869: bar = 0.44; break; case 870: bar = 0.44; break; case 871: bar = 0.44; break; case 872: bar = 0.44; break; case 873: bar = 0.44; break; case 874: bar = 0.44; break; case 875: bar = 0.44; break; case 876: bar = 0.43; break; case 877: bar = 0.43; break; case 878: bar = 0.43; break; case 879: bar = 0.43; break; case 880: bar = 0.43; break; case 881: bar = 0.43; break; case 882: bar = 0.43; break; case 883: bar = 0.42; break; case 884: bar = 0.42; break; case 885: bar = 0.42; break; case 886: bar = 0.42; break; case 887: bar = 0.42; break; case 888: bar = 0.42; break; case 889: bar = 0.42; break; case 890: bar = 0.41; break; case 891: bar = 0.41; break; case 892: bar = 0.41; break; case 893: bar = 0.41; break; case 894: bar = 0.41; break; case 895: bar = 0.41; break; case 896: bar = 0.41; break; case 897: bar = 0.41; break; case 898: bar = 0.4; break; case 899: bar = 0.4; break; case 900: bar = 0.4; break; case 901: bar = 0.4; break; case 902: bar = 0.4; break; case 903: bar = 0.4; break; case 904: bar = 0.4; break; case 905: bar = 0.39; break; case 906: bar = 0.39; break; case 907: bar = 0.39; break; case 908: bar = 0.39; break; case 909: bar = 0.39; break; case 910: bar = 0.39; break; case 911: bar = 0.39; break; case 912: bar = 0.39; break; case 913: bar = 0.38; break; case 914: bar = 0.38; break; case 915: bar = 0.38; break; case 916: bar = 0.38; break; case 917: bar = 0.38; break; case 918: bar = 0.38; break; case 919: bar = 0.38; break; case 920: bar = 0.38; break; case 921: bar = 0.37; break; case 922: bar = 0.37; break; case 923: bar = 0.37; break; case 924: bar = 0.37; break; case 925: bar = 0.37; break; case 926: bar = 0.37; break; case 927: bar = 0.37; break; case 928: bar = 0.37; break; case 929: bar = 0.36; break; case 930: bar = 0.36; break; case 931: bar = 0.36; break; case 932: bar = 0.36; break; case 933: bar = 0.36; break; case 934: bar = 0.36; break; case 935: bar = 0.36; break; case 936: bar = 0.36; break; case 937: bar = 0.35; break; case 938: bar = 0.35; break; case 939: bar = 0.35; break; case 940: bar = 0.35; break; case 941: bar = 0.35; break; case 942: bar = 0.35; break; case 943: bar = 0.35; break; case 944: bar = 0.35; break; case 945: bar = 0.34; break; case 946: bar = 0.34; break; case 947: bar = 0.34; break; case 948: bar = 0.34; break; case 949: bar = 0.34; break; case 950: bar = 0.34; break; case 951: bar = 0.34; break; case 952: bar = 0.34; break; case 953: bar = 0.33; break; case 954: bar = 0.33; break; case 955: bar = 0.33; break; case 956: bar = 0.33; break; case 957: bar = 0.33; break; case 958: bar = 0.33; break; case 959: bar = 0.33; break; case 960: bar = 0.33; break; case 961: bar = 0.32; break; case 962: bar = 0.32; break; case 963: bar = 0.32; break; case 964: bar = 0.32; break; case 965: bar = 0.32; break; case 966: bar = 0.32; break; case 967: bar = 0.32; break; case 968: bar = 0.32; break; case 969: bar = 0.32; break; case 970: bar = 0.31; break; case 971: bar = 0.31; break; case 972: bar = 0.31; break; case 973: bar = 0.31; break; case 974: bar = 0.31; break; case 975: bar = 0.31; break; case 976: bar = 0.31; break; case 977: bar = 0.31; break; case 978: bar = 0.3; break; case 979: bar = 0.3; break; case 980: bar = 0.3; break; case 981: bar = 0.3; break; case 982: bar = 0.3; break; case 983: bar = 0.3; break; case 984: bar = 0.3; break; case 985: bar = 0.3; break; case 986: bar = 0.3; break; case 987: bar = 0.29; break; case 988: bar = 0.29; break; case 989: bar = 0.29; break; case 990: bar = 0.29; break; case 991: bar = 0.29; break; case 992: bar = 0.29; break; case 993: bar = 0.29; break; case 994: bar = 0.29; break; case 995: bar = 0.29; break; case 996: bar = 0.28; break; case 997: bar = 0.28; break; case 998: bar = 0.28; break; case 999: bar = 0.28; break; case 1000: bar = 0.28; break; case 1001: bar = 0.28; break; case 1002: bar = 0.28; break; case 1003: bar = 0.28; break; case 1004: bar = 0.28; break; case 1005: bar = 0.27; break; case 1006: bar = 0.27; break; case 1007: bar = 0.27; break; case 1008: bar = 0.27; break; case 1009: bar = 0.27; break; case 1010: bar = 0.27; break; case 1011: bar = 0.27; break; case 1012: bar = 0.27; break; case 1013: bar = 0.27; break; case 1014: bar = 0.26; break; case 1015: bar = 0.26; break; case 1016: bar = 0.26; break; case 1017: bar = 0.26; break; case 1018: bar = 0.26; break; case 1019: bar = 0.26; break; case 1020: bar = 0.26; break; case 1021: bar = 0.26; break; case 1022: bar = 0.26; break; case 1023: bar = 0.26; break; case 1024: bar = 0.25; break;
case 585: bar = 1.02; break; | case 585: bar = 1.02; break; case 586: bar = 1.02; break; case 587: bar = 1.01; break; case 588: bar = 1.01; break; case 589: bar = 1.01; break; case 590: bar = 1; break; case 591: bar = 1; break; case 592: bar = 1; break; case 593: bar = 1; break; case 594: bar = 0.99; break; case 595: bar = 0.99; break; case 596: bar = 0.99; break; case 597: bar = 0.98; break; case 598: bar = 0.98; break; case 599: bar = 0.98; break; case 600: bar = 0.98; break; case 601: bar = 0.97; break; case 602: bar = 0.97; break; case 603: bar = 0.97; break; case 604: bar = 0.96; break; case 605: bar = 0.96; break; case 606: bar = 0.96; break; case 607: bar = 0.96; break; case 608: bar = 0.95; break; case 609: bar = 0.95; break; case 610: bar = 0.95; break; case 611: bar = 0.95; break; case 612: bar = 0.94; break; case 613: bar = 0.94; break; case 614: bar = 0.94; break; case 615: bar = 0.94; break; case 616: bar = 0.93; break; case 617: bar = 0.93; break; case 618: bar = 0.93; break; case 619: bar = 0.92; break; case 620: bar = 0.92; break; case 621: bar = 0.92; break; case 622: bar = 0.92; break; case 623: bar = 0.91; break; case 624: bar = 0.91; break; case 625: bar = 0.91; break; case 626: bar = 0.91; break; case 627: bar = 0.9; break; case 628: bar = 0.9; break; case 629: bar = 0.9; break; case 630: bar = 0.9; break; case 631: bar = 0.89; break; case 632: bar = 0.89; break; case 633: bar = 0.89; break; case 634: bar = 0.89; break; case 635: bar = 0.88; break; case 636: bar = 0.88; break; case 637: bar = 0.88; break; case 638: bar = 0.88; break; case 639: bar = 0.87; break; case 640: bar = 0.87; break; case 641: bar = 0.87; break; case 642: bar = 0.87; break; case 643: bar = 0.86; break; case 644: bar = 0.86; break; case 645: bar = 0.86; break; case 646: bar = 0.86; break; case 647: bar = 0.85; break; case 648: bar = 0.85; break; case 649: bar = 0.85; break; case 650: bar = 0.85; break; case 651: bar = 0.84; break; case 652: bar = 0.84; break; case 653: bar = 0.84; break; case 654: bar = 0.84; break; case 655: bar = 0.84; break; case 656: bar = 0.83; break; case 657: bar = 0.83; break; case 658: bar = 0.83; break; case 659: bar = 0.83; break; case 660: bar = 0.82; break; case 661: bar = 0.82; break; case 662: bar = 0.82; break; case 663: bar = 0.82; break; case 664: bar = 0.81; break; case 665: bar = 0.81; break; case 666: bar = 0.81; break; case 667: bar = 0.81; break; case 668: bar = 0.81; break; case 669: bar = 0.8; break; case 670: bar = 0.8; break; case 671: bar = 0.8; break; case 672: bar = 0.8; break; case 673: bar = 0.79; break; case 674: bar = 0.79; break; case 675: bar = 0.79; break; case 676: bar = 0.79; break; case 677: bar = 0.78; break; case 678: bar = 0.78; break; case 679: bar = 0.78; break; case 680: bar = 0.78; break; case 681: bar = 0.78; break; case 682: bar = 0.77; break; case 683: bar = 0.77; break; case 684: bar = 0.77; break; case 685: bar = 0.77; break; case 686: bar = 0.77; break; case 687: bar = 0.76; break; case 688: bar = 0.76; break; case 689: bar = 0.76; break; case 690: bar = 0.76; break; case 691: bar = 0.75; break; case 692: bar = 0.75; break; case 693: bar = 0.75; break; case 694: bar = 0.75; break; case 695: bar = 0.75; break; case 696: bar = 0.74; break; case 697: bar = 0.74; break; case 698: bar = 0.74; break; case 699: bar = 0.74; break; case 700: bar = 0.74; break; case 701: bar = 0.73; break; case 702: bar = 0.73; break; case 703: bar = 0.73; break; case 704: bar = 0.73; break; case 705: bar = 0.72; break; case 706: bar = 0.72; break; case 707: bar = 0.72; break; case 708: bar = 0.72; break; case 709: bar = 0.72; break; case 710: bar = 0.71; break; case 711: bar = 0.71; break; case 712: bar = 0.71; break; case 713: bar = 0.71; break; case 714: bar = 0.71; break; case 715: bar = 0.7; break; case 716: bar = 0.7; break; case 717: bar = 0.7; break; case 718: bar = 0.7; break; case 719: bar = 0.7; break; case 720: bar = 0.69; break; case 721: bar = 0.69; break; case 722: bar = 0.69; break; case 723: bar = 0.69; break; case 724: bar = 0.69; break; case 725: bar = 0.68; break; case 726: bar = 0.68; break; case 727: bar = 0.68; break; case 728: bar = 0.68; break; case 729: bar = 0.68; break; case 730: bar = 0.67; break; case 731: bar = 0.67; break; case 732: bar = 0.67; break; case 733: bar = 0.67; break; case 734: bar = 0.67; break; case 735: bar = 0.67; break; case 736: bar = 0.66; break; case 737: bar = 0.66; break; case 738: bar = 0.66; break; case 739: bar = 0.66; break; case 740: bar = 0.66; break; case 741: bar = 0.65; break; case 742: bar = 0.65; break; case 743: bar = 0.65; break; case 744: bar = 0.65; break; case 745: bar = 0.65; break; case 746: bar = 0.64; break; case 747: bar = 0.64; break; case 748: bar = 0.64; break; case 749: bar = 0.64; break; case 750: bar = 0.64; break; case 751: bar = 0.64; break; case 752: bar = 0.63; break; case 753: bar = 0.63; break; case 754: bar = 0.63; break; case 755: bar = 0.63; break; case 756: bar = 0.63; break; case 757: bar = 0.62; break; case 758: bar = 0.62; break; case 759: bar = 0.62; break; case 760: bar = 0.62; break; case 761: bar = 0.62; break; case 762: bar = 0.61; break; case 763: bar = 0.61; break; case 764: bar = 0.61; break; case 765: bar = 0.61; break; case 766: bar = 0.61; break; case 767: bar = 0.61; break; case 768: bar = 0.6; break; case 769: bar = 0.6; break; case 770: bar = 0.6; break; case 771: bar = 0.6; break; case 772: bar = 0.6; break; case 773: bar = 0.6; break; case 774: bar = 0.59; break; case 775: bar = 0.59; break; case 776: bar = 0.59; break; case 777: bar = 0.59; break; case 778: bar = 0.59; break; case 779: bar = 0.59; break; case 780: bar = 0.58; break; case 781: bar = 0.58; break; case 782: bar = 0.58; break; case 783: bar = 0.58; break; case 784: bar = 0.58; break; case 785: bar = 0.57; break; case 786: bar = 0.57; break; case 787: bar = 0.57; break; case 788: bar = 0.57; break; case 789: bar = 0.57; break; case 790: bar = 0.57; break; case 791: bar = 0.56; break; case 792: bar = 0.56; break; case 793: bar = 0.56; break; case 794: bar = 0.56; break; case 795: bar = 0.56; break; case 796: bar = 0.56; break; case 797: bar = 0.55; break; case 798: bar = 0.55; break; case 799: bar = 0.55; break; case 800: bar = 0.55; break; case 801: bar = 0.55; break; case 802: bar = 0.55; break; case 803: bar = 0.54; break; case 804: bar = 0.54; break; case 805: bar = 0.54; break; case 806: bar = 0.54; break; case 807: bar = 0.54; break; case 808: bar = 0.54; break; case 809: bar = 0.53; break; case 810: bar = 0.53; break; case 811: bar = 0.53; break; case 812: bar = 0.53; break; case 813: bar = 0.53; break; case 814: bar = 0.53; break; case 815: bar = 0.53; break; case 816: bar = 0.52; break; case 817: bar = 0.52; break; case 818: bar = 0.52; break; case 819: bar = 0.52; break; case 820: bar = 0.52; break; case 821: bar = 0.52; break; case 822: bar = 0.51; break; case 823: bar = 0.51; break; case 824: bar = 0.51; break; case 825: bar = 0.51; break; case 826: bar = 0.51; break; case 827: bar = 0.51; break; case 828: bar = 0.5; break; case 829: bar = 0.5; break; case 830: bar = 0.5; break; case 831: bar = 0.5; break; case 832: bar = 0.5; break; case 833: bar = 0.5; break; case 834: bar = 0.5; break; case 835: bar = 0.49; break; case 836: bar = 0.49; break; case 837: bar = 0.49; break; case 838: bar = 0.49; break; case 839: bar = 0.49; break; case 840: bar = 0.49; break; case 841: bar = 0.48; break; case 842: bar = 0.48; break; case 843: bar = 0.48; break; case 844: bar = 0.48; break; case 845: bar = 0.48; break; case 846: bar = 0.48; break; case 847: bar = 0.48; break; case 848: bar = 0.47; break; case 849: bar = 0.47; break; case 850: bar = 0.47; break; case 851: bar = 0.47; break; case 852: bar = 0.47; break; case 853: bar = 0.47; break; case 854: bar = 0.47; break; case 855: bar = 0.46; break; case 856: bar = 0.46; break; case 857: bar = 0.46; break; case 858: bar = 0.46; break; case 859: bar = 0.46; break; case 860: bar = 0.46; break; case 861: bar = 0.46; break; case 862: bar = 0.45; break; case 863: bar = 0.45; break; case 864: bar = 0.45; break; case 865: bar = 0.45; break; case 866: bar = 0.45; break; case 867: bar = 0.45; break; case 868: bar = 0.45; break; case 869: bar = 0.44; break; case 870: bar = 0.44; break; case 871: bar = 0.44; break; case 872: bar = 0.44; break; case 873: bar = 0.44; break; case 874: bar = 0.44; break; case 875: bar = 0.44; break; case 876: bar = 0.43; break; case 877: bar = 0.43; break; case 878: bar = 0.43; break; case 879: bar = 0.43; break; case 880: bar = 0.43; break; case 881: bar = 0.43; break; case 882: bar = 0.43; break; case 883: bar = 0.42; break; case 884: bar = 0.42; break; case 885: bar = 0.42; break; case 886: bar = 0.42; break; case 887: bar = 0.42; break; case 888: bar = 0.42; break; case 889: bar = 0.42; break; case 890: bar = 0.41; break; case 891: bar = 0.41; break; case 892: bar = 0.41; break; case 893: bar = 0.41; break; case 894: bar = 0.41; break; case 895: bar = 0.41; break; case 896: bar = 0.41; break; case 897: bar = 0.41; break; case 898: bar = 0.4; break; case 899: bar = 0.4; break; case 900: bar = 0.4; break; case 901: bar = 0.4; break; case 902: bar = 0.4; break; case 903: bar = 0.4; break; case 904: bar = 0.4; break; case 905: bar = 0.39; break; case 906: bar = 0.39; break; case 907: bar = 0.39; break; case 908: bar = 0.39; break; case 909: bar = 0.39; break; case 910: bar = 0.39; break; case 911: bar = 0.39; break; case 912: bar = 0.39; break; case 913: bar = 0.38; break; case 914: bar = 0.38; break; case 915: bar = 0.38; break; case 916: bar = 0.38; break; case 917: bar = 0.38; break; case 918: bar = 0.38; break; case 919: bar = 0.38; break; case 920: bar = 0.38; break; case 921: bar = 0.37; break; case 922: bar = 0.37; break; case 923: bar = 0.37; break; case 924: bar = 0.37; break; case 925: bar = 0.37; break; case 926: bar = 0.37; break; case 927: bar = 0.37; break; case 928: bar = 0.37; break; case 929: bar = 0.36; break; case 930: bar = 0.36; break; case 931: bar = 0.36; break; case 932: bar = 0.36; break; case 933: bar = 0.36; break; case 934: bar = 0.36; break; case 935: bar = 0.36; break; case 936: bar = 0.36; break; case 937: bar = 0.35; break; case 938: bar = 0.35; break; case 939: bar = 0.35; break; case 940: bar = 0.35; break; case 941: bar = 0.35; break; case 942: bar = 0.35; break; case 943: bar = 0.35; break; case 944: bar = 0.35; break; case 945: bar = 0.34; break; case 946: bar = 0.34; break; case 947: bar = 0.34; break; case 948: bar = 0.34; break; case 949: bar = 0.34; break; case 950: bar = 0.34; break; case 951: bar = 0.34; break; case 952: bar = 0.34; break; case 953: bar = 0.33; break; case 954: bar = 0.33; break; case 955: bar = 0.33; break; case 956: bar = 0.33; break; case 957: bar = 0.33; break; case 958: bar = 0.33; break; case 959: bar = 0.33; break; case 960: bar = 0.33; break; case 961: bar = 0.32; break; case 962: bar = 0.32; break; case 963: bar = 0.32; break; case 964: bar = 0.32; break; case 965: bar = 0.32; break; case 966: bar = 0.32; break; case 967: bar = 0.32; break; case 968: bar = 0.32; break; case 969: bar = 0.32; break; case 970: bar = 0.31; break; case 971: bar = 0.31; break; case 972: bar = 0.31; break; case 973: bar = 0.31; break; case 974: bar = 0.31; break; case 975: bar = 0.31; break; case 976: bar = 0.31; break; case 977: bar = 0.31; break; case 978: bar = 0.3; break; case 979: bar = 0.3; break; case 980: bar = 0.3; break; case 981: bar = 0.3; break; case 982: bar = 0.3; break; case 983: bar = 0.3; break; case 984: bar = 0.3; break; case 985: bar = 0.3; break; case 986: bar = 0.3; break; case 987: bar = 0.29; break; case 988: bar = 0.29; break; case 989: bar = 0.29; break; case 990: bar = 0.29; break; case 991: bar = 0.29; break; case 992: bar = 0.29; break; case 993: bar = 0.29; break; case 994: bar = 0.29; break; case 995: bar = 0.29; break; case 996: bar = 0.28; break; case 997: bar = 0.28; break; case 998: bar = 0.28; break; case 999: bar = 0.28; break; case 1000: bar = 0.28; break; case 1001: bar = 0.28; break; case 1002: bar = 0.28; break; case 1003: bar = 0.28; break; case 1004: bar = 0.28; break; case 1005: bar = 0.27; break; case 1006: bar = 0.27; break; case 1007: bar = 0.27; break; case 1008: bar = 0.27; break; case 1009: bar = 0.27; break; case 1010: bar = 0.27; break; case 1011: bar = 0.27; break; case 1012: bar = 0.27; break; case 1013: bar = 0.27; break; case 1014: bar = 0.26; break; case 1015: bar = 0.26; break; case 1016: bar = 0.26; break; case 1017: bar = 0.26; break; case 1018: bar = 0.26; break; case 1019: bar = 0.26; break; case 1020: bar = 0.26; break; case 1021: bar = 0.26; break; case 1022: bar = 0.26; break; case 1023: bar = 0.26; break; case 1024: bar = 0.25; break;
case 586: bar = 1.02; break; | case 586: bar = 1.02; break; case 587: bar = 1.01; break; case 588: bar = 1.01; break; case 589: bar = 1.01; break; case 590: bar = 1; break; case 591: bar = 1; break; case 592: bar = 1; break; case 593: bar = 1; break; case 594: bar = 0.99; break; case 595: bar = 0.99; break; case 596: bar = 0.99; break; case 597: bar = 0.98; break; case 598: bar = 0.98; break; case 599: bar = 0.98; break; case 600: bar = 0.98; break; case 601: bar = 0.97; break; case 602: bar = 0.97; break; case 603: bar = 0.97; break; case 604: bar = 0.96; break; case 605: bar = 0.96; break; case 606: bar = 0.96; break; case 607: bar = 0.96; break; case 608: bar = 0.95; break; case 609: bar = 0.95; break; case 610: bar = 0.95; break; case 611: bar = 0.95; break; case 612: bar = 0.94; break; case 613: bar = 0.94; break; case 614: bar = 0.94; break; case 615: bar = 0.94; break; case 616: bar = 0.93; break; case 617: bar = 0.93; break; case 618: bar = 0.93; break; case 619: bar = 0.92; break; case 620: bar = 0.92; break; case 621: bar = 0.92; break; case 622: bar = 0.92; break; case 623: bar = 0.91; break; case 624: bar = 0.91; break; case 625: bar = 0.91; break; case 626: bar = 0.91; break; case 627: bar = 0.9; break; case 628: bar = 0.9; break; case 629: bar = 0.9; break; case 630: bar = 0.9; break; case 631: bar = 0.89; break; case 632: bar = 0.89; break; case 633: bar = 0.89; break; case 634: bar = 0.89; break; case 635: bar = 0.88; break; case 636: bar = 0.88; break; case 637: bar = 0.88; break; case 638: bar = 0.88; break; case 639: bar = 0.87; break; case 640: bar = 0.87; break; case 641: bar = 0.87; break; case 642: bar = 0.87; break; case 643: bar = 0.86; break; case 644: bar = 0.86; break; case 645: bar = 0.86; break; case 646: bar = 0.86; break; case 647: bar = 0.85; break; case 648: bar = 0.85; break; case 649: bar = 0.85; break; case 650: bar = 0.85; break; case 651: bar = 0.84; break; case 652: bar = 0.84; break; case 653: bar = 0.84; break; case 654: bar = 0.84; break; case 655: bar = 0.84; break; case 656: bar = 0.83; break; case 657: bar = 0.83; break; case 658: bar = 0.83; break; case 659: bar = 0.83; break; case 660: bar = 0.82; break; case 661: bar = 0.82; break; case 662: bar = 0.82; break; case 663: bar = 0.82; break; case 664: bar = 0.81; break; case 665: bar = 0.81; break; case 666: bar = 0.81; break; case 667: bar = 0.81; break; case 668: bar = 0.81; break; case 669: bar = 0.8; break; case 670: bar = 0.8; break; case 671: bar = 0.8; break; case 672: bar = 0.8; break; case 673: bar = 0.79; break; case 674: bar = 0.79; break; case 675: bar = 0.79; break; case 676: bar = 0.79; break; case 677: bar = 0.78; break; case 678: bar = 0.78; break; case 679: bar = 0.78; break; case 680: bar = 0.78; break; case 681: bar = 0.78; break; case 682: bar = 0.77; break; case 683: bar = 0.77; break; case 684: bar = 0.77; break; case 685: bar = 0.77; break; case 686: bar = 0.77; break; case 687: bar = 0.76; break; case 688: bar = 0.76; break; case 689: bar = 0.76; break; case 690: bar = 0.76; break; case 691: bar = 0.75; break; case 692: bar = 0.75; break; case 693: bar = 0.75; break; case 694: bar = 0.75; break; case 695: bar = 0.75; break; case 696: bar = 0.74; break; case 697: bar = 0.74; break; case 698: bar = 0.74; break; case 699: bar = 0.74; break; case 700: bar = 0.74; break; case 701: bar = 0.73; break; case 702: bar = 0.73; break; case 703: bar = 0.73; break; case 704: bar = 0.73; break; case 705: bar = 0.72; break; case 706: bar = 0.72; break; case 707: bar = 0.72; break; case 708: bar = 0.72; break; case 709: bar = 0.72; break; case 710: bar = 0.71; break; case 711: bar = 0.71; break; case 712: bar = 0.71; break; case 713: bar = 0.71; break; case 714: bar = 0.71; break; case 715: bar = 0.7; break; case 716: bar = 0.7; break; case 717: bar = 0.7; break; case 718: bar = 0.7; break; case 719: bar = 0.7; break; case 720: bar = 0.69; break; case 721: bar = 0.69; break; case 722: bar = 0.69; break; case 723: bar = 0.69; break; case 724: bar = 0.69; break; case 725: bar = 0.68; break; case 726: bar = 0.68; break; case 727: bar = 0.68; break; case 728: bar = 0.68; break; case 729: bar = 0.68; break; case 730: bar = 0.67; break; case 731: bar = 0.67; break; case 732: bar = 0.67; break; case 733: bar = 0.67; break; case 734: bar = 0.67; break; case 735: bar = 0.67; break; case 736: bar = 0.66; break; case 737: bar = 0.66; break; case 738: bar = 0.66; break; case 739: bar = 0.66; break; case 740: bar = 0.66; break; case 741: bar = 0.65; break; case 742: bar = 0.65; break; case 743: bar = 0.65; break; case 744: bar = 0.65; break; case 745: bar = 0.65; break; case 746: bar = 0.64; break; case 747: bar = 0.64; break; case 748: bar = 0.64; break; case 749: bar = 0.64; break; case 750: bar = 0.64; break; case 751: bar = 0.64; break; case 752: bar = 0.63; break; case 753: bar = 0.63; break; case 754: bar = 0.63; break; case 755: bar = 0.63; break; case 756: bar = 0.63; break; case 757: bar = 0.62; break; case 758: bar = 0.62; break; case 759: bar = 0.62; break; case 760: bar = 0.62; break; case 761: bar = 0.62; break; case 762: bar = 0.61; break; case 763: bar = 0.61; break; case 764: bar = 0.61; break; case 765: bar = 0.61; break; case 766: bar = 0.61; break; case 767: bar = 0.61; break; case 768: bar = 0.6; break; case 769: bar = 0.6; break; case 770: bar = 0.6; break; case 771: bar = 0.6; break; case 772: bar = 0.6; break; case 773: bar = 0.6; break; case 774: bar = 0.59; break; case 775: bar = 0.59; break; case 776: bar = 0.59; break; case 777: bar = 0.59; break; case 778: bar = 0.59; break; case 779: bar = 0.59; break; case 780: bar = 0.58; break; case 781: bar = 0.58; break; case 782: bar = 0.58; break; case 783: bar = 0.58; break; case 784: bar = 0.58; break; case 785: bar = 0.57; break; case 786: bar = 0.57; break; case 787: bar = 0.57; break; case 788: bar = 0.57; break; case 789: bar = 0.57; break; case 790: bar = 0.57; break; case 791: bar = 0.56; break; case 792: bar = 0.56; break; case 793: bar = 0.56; break; case 794: bar = 0.56; break; case 795: bar = 0.56; break; case 796: bar = 0.56; break; case 797: bar = 0.55; break; case 798: bar = 0.55; break; case 799: bar = 0.55; break; case 800: bar = 0.55; break; case 801: bar = 0.55; break; case 802: bar = 0.55; break; case 803: bar = 0.54; break; case 804: bar = 0.54; break; case 805: bar = 0.54; break; case 806: bar = 0.54; break; case 807: bar = 0.54; break; case 808: bar = 0.54; break; case 809: bar = 0.53; break; case 810: bar = 0.53; break; case 811: bar = 0.53; break; case 812: bar = 0.53; break; case 813: bar = 0.53; break; case 814: bar = 0.53; break; case 815: bar = 0.53; break; case 816: bar = 0.52; break; case 817: bar = 0.52; break; case 818: bar = 0.52; break; case 819: bar = 0.52; break; case 820: bar = 0.52; break; case 821: bar = 0.52; break; case 822: bar = 0.51; break; case 823: bar = 0.51; break; case 824: bar = 0.51; break; case 825: bar = 0.51; break; case 826: bar = 0.51; break; case 827: bar = 0.51; break; case 828: bar = 0.5; break; case 829: bar = 0.5; break; case 830: bar = 0.5; break; case 831: bar = 0.5; break; case 832: bar = 0.5; break; case 833: bar = 0.5; break; case 834: bar = 0.5; break; case 835: bar = 0.49; break; case 836: bar = 0.49; break; case 837: bar = 0.49; break; case 838: bar = 0.49; break; case 839: bar = 0.49; break; case 840: bar = 0.49; break; case 841: bar = 0.48; break; case 842: bar = 0.48; break; case 843: bar = 0.48; break; case 844: bar = 0.48; break; case 845: bar = 0.48; break; case 846: bar = 0.48; break; case 847: bar = 0.48; break; case 848: bar = 0.47; break; case 849: bar = 0.47; break; case 850: bar = 0.47; break; case 851: bar = 0.47; break; case 852: bar = 0.47; break; case 853: bar = 0.47; break; case 854: bar = 0.47; break; case 855: bar = 0.46; break; case 856: bar = 0.46; break; case 857: bar = 0.46; break; case 858: bar = 0.46; break; case 859: bar = 0.46; break; case 860: bar = 0.46; break; case 861: bar = 0.46; break; case 862: bar = 0.45; break; case 863: bar = 0.45; break; case 864: bar = 0.45; break; case 865: bar = 0.45; break; case 866: bar = 0.45; break; case 867: bar = 0.45; break; case 868: bar = 0.45; break; case 869: bar = 0.44; break; case 870: bar = 0.44; break; case 871: bar = 0.44; break; case 872: bar = 0.44; break; case 873: bar = 0.44; break; case 874: bar = 0.44; break; case 875: bar = 0.44; break; case 876: bar = 0.43; break; case 877: bar = 0.43; break; case 878: bar = 0.43; break; case 879: bar = 0.43; break; case 880: bar = 0.43; break; case 881: bar = 0.43; break; case 882: bar = 0.43; break; case 883: bar = 0.42; break; case 884: bar = 0.42; break; case 885: bar = 0.42; break; case 886: bar = 0.42; break; case 887: bar = 0.42; break; case 888: bar = 0.42; break; case 889: bar = 0.42; break; case 890: bar = 0.41; break; case 891: bar = 0.41; break; case 892: bar = 0.41; break; case 893: bar = 0.41; break; case 894: bar = 0.41; break; case 895: bar = 0.41; break; case 896: bar = 0.41; break; case 897: bar = 0.41; break; case 898: bar = 0.4; break; case 899: bar = 0.4; break; case 900: bar = 0.4; break; case 901: bar = 0.4; break; case 902: bar = 0.4; break; case 903: bar = 0.4; break; case 904: bar = 0.4; break; case 905: bar = 0.39; break; case 906: bar = 0.39; break; case 907: bar = 0.39; break; case 908: bar = 0.39; break; case 909: bar = 0.39; break; case 910: bar = 0.39; break; case 911: bar = 0.39; break; case 912: bar = 0.39; break; case 913: bar = 0.38; break; case 914: bar = 0.38; break; case 915: bar = 0.38; break; case 916: bar = 0.38; break; case 917: bar = 0.38; break; case 918: bar = 0.38; break; case 919: bar = 0.38; break; case 920: bar = 0.38; break; case 921: bar = 0.37; break; case 922: bar = 0.37; break; case 923: bar = 0.37; break; case 924: bar = 0.37; break; case 925: bar = 0.37; break; case 926: bar = 0.37; break; case 927: bar = 0.37; break; case 928: bar = 0.37; break; case 929: bar = 0.36; break; case 930: bar = 0.36; break; case 931: bar = 0.36; break; case 932: bar = 0.36; break; case 933: bar = 0.36; break; case 934: bar = 0.36; break; case 935: bar = 0.36; break; case 936: bar = 0.36; break; case 937: bar = 0.35; break; case 938: bar = 0.35; break; case 939: bar = 0.35; break; case 940: bar = 0.35; break; case 941: bar = 0.35; break; case 942: bar = 0.35; break; case 943: bar = 0.35; break; case 944: bar = 0.35; break; case 945: bar = 0.34; break; case 946: bar = 0.34; break; case 947: bar = 0.34; break; case 948: bar = 0.34; break; case 949: bar = 0.34; break; case 950: bar = 0.34; break; case 951: bar = 0.34; break; case 952: bar = 0.34; break; case 953: bar = 0.33; break; case 954: bar = 0.33; break; case 955: bar = 0.33; break; case 956: bar = 0.33; break; case 957: bar = 0.33; break; case 958: bar = 0.33; break; case 959: bar = 0.33; break; case 960: bar = 0.33; break; case 961: bar = 0.32; break; case 962: bar = 0.32; break; case 963: bar = 0.32; break; case 964: bar = 0.32; break; case 965: bar = 0.32; break; case 966: bar = 0.32; break; case 967: bar = 0.32; break; case 968: bar = 0.32; break; case 969: bar = 0.32; break; case 970: bar = 0.31; break; case 971: bar = 0.31; break; case 972: bar = 0.31; break; case 973: bar = 0.31; break; case 974: bar = 0.31; break; case 975: bar = 0.31; break; case 976: bar = 0.31; break; case 977: bar = 0.31; break; case 978: bar = 0.3; break; case 979: bar = 0.3; break; case 980: bar = 0.3; break; case 981: bar = 0.3; break; case 982: bar = 0.3; break; case 983: bar = 0.3; break; case 984: bar = 0.3; break; case 985: bar = 0.3; break; case 986: bar = 0.3; break; case 987: bar = 0.29; break; case 988: bar = 0.29; break; case 989: bar = 0.29; break; case 990: bar = 0.29; break; case 991: bar = 0.29; break; case 992: bar = 0.29; break; case 993: bar = 0.29; break; case 994: bar = 0.29; break; case 995: bar = 0.29; break; case 996: bar = 0.28; break; case 997: bar = 0.28; break; case 998: bar = 0.28; break; case 999: bar = 0.28; break; case 1000: bar = 0.28; break; case 1001: bar = 0.28; break; case 1002: bar = 0.28; break; case 1003: bar = 0.28; break; case 1004: bar = 0.28; break; case 1005: bar = 0.27; break; case 1006: bar = 0.27; break; case 1007: bar = 0.27; break; case 1008: bar = 0.27; break; case 1009: bar = 0.27; break; case 1010: bar = 0.27; break; case 1011: bar = 0.27; break; case 1012: bar = 0.27; break; case 1013: bar = 0.27; break; case 1014: bar = 0.26; break; case 1015: bar = 0.26; break; case 1016: bar = 0.26; break; case 1017: bar = 0.26; break; case 1018: bar = 0.26; break; case 1019: bar = 0.26; break; case 1020: bar = 0.26; break; case 1021: bar = 0.26; break; case 1022: bar = 0.26; break; case 1023: bar = 0.26; break; case 1024: bar = 0.25; break;
case 587: bar = 1.01; break; | case 587: bar = 1.01; break; case 588: bar = 1.01; break; case 589: bar = 1.01; break; case 590: bar = 1; break; case 591: bar = 1; break; case 592: bar = 1; break; case 593: bar = 1; break; case 594: bar = 0.99; break; case 595: bar = 0.99; break; case 596: bar = 0.99; break; case 597: bar = 0.98; break; case 598: bar = 0.98; break; case 599: bar = 0.98; break; case 600: bar = 0.98; break; case 601: bar = 0.97; break; case 602: bar = 0.97; break; case 603: bar = 0.97; break; case 604: bar = 0.96; break; case 605: bar = 0.96; break; case 606: bar = 0.96; break; case 607: bar = 0.96; break; case 608: bar = 0.95; break; case 609: bar = 0.95; break; case 610: bar = 0.95; break; case 611: bar = 0.95; break; case 612: bar = 0.94; break; case 613: bar = 0.94; break; case 614: bar = 0.94; break; case 615: bar = 0.94; break; case 616: bar = 0.93; break; case 617: bar = 0.93; break; case 618: bar = 0.93; break; case 619: bar = 0.92; break; case 620: bar = 0.92; break; case 621: bar = 0.92; break; case 622: bar = 0.92; break; case 623: bar = 0.91; break; case 624: bar = 0.91; break; case 625: bar = 0.91; break; case 626: bar = 0.91; break; case 627: bar = 0.9; break; case 628: bar = 0.9; break; case 629: bar = 0.9; break; case 630: bar = 0.9; break; case 631: bar = 0.89; break; case 632: bar = 0.89; break; case 633: bar = 0.89; break; case 634: bar = 0.89; break; case 635: bar = 0.88; break; case 636: bar = 0.88; break; case 637: bar = 0.88; break; case 638: bar = 0.88; break; case 639: bar = 0.87; break; case 640: bar = 0.87; break; case 641: bar = 0.87; break; case 642: bar = 0.87; break; case 643: bar = 0.86; break; case 644: bar = 0.86; break; case 645: bar = 0.86; break; case 646: bar = 0.86; break; case 647: bar = 0.85; break; case 648: bar = 0.85; break; case 649: bar = 0.85; break; case 650: bar = 0.85; break; case 651: bar = 0.84; break; case 652: bar = 0.84; break; case 653: bar = 0.84; break; case 654: bar = 0.84; break; case 655: bar = 0.84; break; case 656: bar = 0.83; break; case 657: bar = 0.83; break; case 658: bar = 0.83; break; case 659: bar = 0.83; break; case 660: bar = 0.82; break; case 661: bar = 0.82; break; case 662: bar = 0.82; break; case 663: bar = 0.82; break; case 664: bar = 0.81; break; case 665: bar = 0.81; break; case 666: bar = 0.81; break; case 667: bar = 0.81; break; case 668: bar = 0.81; break; case 669: bar = 0.8; break; case 670: bar = 0.8; break; case 671: bar = 0.8; break; case 672: bar = 0.8; break; case 673: bar = 0.79; break; case 674: bar = 0.79; break; case 675: bar = 0.79; break; case 676: bar = 0.79; break; case 677: bar = 0.78; break; case 678: bar = 0.78; break; case 679: bar = 0.78; break; case 680: bar = 0.78; break; case 681: bar = 0.78; break; case 682: bar = 0.77; break; case 683: bar = 0.77; break; case 684: bar = 0.77; break; case 685: bar = 0.77; break; case 686: bar = 0.77; break; case 687: bar = 0.76; break; case 688: bar = 0.76; break; case 689: bar = 0.76; break; case 690: bar = 0.76; break; case 691: bar = 0.75; break; case 692: bar = 0.75; break; case 693: bar = 0.75; break; case 694: bar = 0.75; break; case 695: bar = 0.75; break; case 696: bar = 0.74; break; case 697: bar = 0.74; break; case 698: bar = 0.74; break; case 699: bar = 0.74; break; case 700: bar = 0.74; break; case 701: bar = 0.73; break; case 702: bar = 0.73; break; case 703: bar = 0.73; break; case 704: bar = 0.73; break; case 705: bar = 0.72; break; case 706: bar = 0.72; break; case 707: bar = 0.72; break; case 708: bar = 0.72; break; case 709: bar = 0.72; break; case 710: bar = 0.71; break; case 711: bar = 0.71; break; case 712: bar = 0.71; break; case 713: bar = 0.71; break; case 714: bar = 0.71; break; case 715: bar = 0.7; break; case 716: bar = 0.7; break; case 717: bar = 0.7; break; case 718: bar = 0.7; break; case 719: bar = 0.7; break; case 720: bar = 0.69; break; case 721: bar = 0.69; break; case 722: bar = 0.69; break; case 723: bar = 0.69; break; case 724: bar = 0.69; break; case 725: bar = 0.68; break; case 726: bar = 0.68; break; case 727: bar = 0.68; break; case 728: bar = 0.68; break; case 729: bar = 0.68; break; case 730: bar = 0.67; break; case 731: bar = 0.67; break; case 732: bar = 0.67; break; case 733: bar = 0.67; break; case 734: bar = 0.67; break; case 735: bar = 0.67; break; case 736: bar = 0.66; break; case 737: bar = 0.66; break; case 738: bar = 0.66; break; case 739: bar = 0.66; break; case 740: bar = 0.66; break; case 741: bar = 0.65; break; case 742: bar = 0.65; break; case 743: bar = 0.65; break; case 744: bar = 0.65; break; case 745: bar = 0.65; break; case 746: bar = 0.64; break; case 747: bar = 0.64; break; case 748: bar = 0.64; break; case 749: bar = 0.64; break; case 750: bar = 0.64; break; case 751: bar = 0.64; break; case 752: bar = 0.63; break; case 753: bar = 0.63; break; case 754: bar = 0.63; break; case 755: bar = 0.63; break; case 756: bar = 0.63; break; case 757: bar = 0.62; break; case 758: bar = 0.62; break; case 759: bar = 0.62; break; case 760: bar = 0.62; break; case 761: bar = 0.62; break; case 762: bar = 0.61; break; case 763: bar = 0.61; break; case 764: bar = 0.61; break; case 765: bar = 0.61; break; case 766: bar = 0.61; break; case 767: bar = 0.61; break; case 768: bar = 0.6; break; case 769: bar = 0.6; break; case 770: bar = 0.6; break; case 771: bar = 0.6; break; case 772: bar = 0.6; break; case 773: bar = 0.6; break; case 774: bar = 0.59; break; case 775: bar = 0.59; break; case 776: bar = 0.59; break; case 777: bar = 0.59; break; case 778: bar = 0.59; break; case 779: bar = 0.59; break; case 780: bar = 0.58; break; case 781: bar = 0.58; break; case 782: bar = 0.58; break; case 783: bar = 0.58; break; case 784: bar = 0.58; break; case 785: bar = 0.57; break; case 786: bar = 0.57; break; case 787: bar = 0.57; break; case 788: bar = 0.57; break; case 789: bar = 0.57; break; case 790: bar = 0.57; break; case 791: bar = 0.56; break; case 792: bar = 0.56; break; case 793: bar = 0.56; break; case 794: bar = 0.56; break; case 795: bar = 0.56; break; case 796: bar = 0.56; break; case 797: bar = 0.55; break; case 798: bar = 0.55; break; case 799: bar = 0.55; break; case 800: bar = 0.55; break; case 801: bar = 0.55; break; case 802: bar = 0.55; break; case 803: bar = 0.54; break; case 804: bar = 0.54; break; case 805: bar = 0.54; break; case 806: bar = 0.54; break; case 807: bar = 0.54; break; case 808: bar = 0.54; break; case 809: bar = 0.53; break; case 810: bar = 0.53; break; case 811: bar = 0.53; break; case 812: bar = 0.53; break; case 813: bar = 0.53; break; case 814: bar = 0.53; break; case 815: bar = 0.53; break; case 816: bar = 0.52; break; case 817: bar = 0.52; break; case 818: bar = 0.52; break; case 819: bar = 0.52; break; case 820: bar = 0.52; break; case 821: bar = 0.52; break; case 822: bar = 0.51; break; case 823: bar = 0.51; break; case 824: bar = 0.51; break; case 825: bar = 0.51; break; case 826: bar = 0.51; break; case 827: bar = 0.51; break; case 828: bar = 0.5; break; case 829: bar = 0.5; break; case 830: bar = 0.5; break; case 831: bar = 0.5; break; case 832: bar = 0.5; break; case 833: bar = 0.5; break; case 834: bar = 0.5; break; case 835: bar = 0.49; break; case 836: bar = 0.49; break; case 837: bar = 0.49; break; case 838: bar = 0.49; break; case 839: bar = 0.49; break; case 840: bar = 0.49; break; case 841: bar = 0.48; break; case 842: bar = 0.48; break; case 843: bar = 0.48; break; case 844: bar = 0.48; break; case 845: bar = 0.48; break; case 846: bar = 0.48; break; case 847: bar = 0.48; break; case 848: bar = 0.47; break; case 849: bar = 0.47; break; case 850: bar = 0.47; break; case 851: bar = 0.47; break; case 852: bar = 0.47; break; case 853: bar = 0.47; break; case 854: bar = 0.47; break; case 855: bar = 0.46; break; case 856: bar = 0.46; break; case 857: bar = 0.46; break; case 858: bar = 0.46; break; case 859: bar = 0.46; break; case 860: bar = 0.46; break; case 861: bar = 0.46; break; case 862: bar = 0.45; break; case 863: bar = 0.45; break; case 864: bar = 0.45; break; case 865: bar = 0.45; break; case 866: bar = 0.45; break; case 867: bar = 0.45; break; case 868: bar = 0.45; break; case 869: bar = 0.44; break; case 870: bar = 0.44; break; case 871: bar = 0.44; break; case 872: bar = 0.44; break; case 873: bar = 0.44; break; case 874: bar = 0.44; break; case 875: bar = 0.44; break; case 876: bar = 0.43; break; case 877: bar = 0.43; break; case 878: bar = 0.43; break; case 879: bar = 0.43; break; case 880: bar = 0.43; break; case 881: bar = 0.43; break; case 882: bar = 0.43; break; case 883: bar = 0.42; break; case 884: bar = 0.42; break; case 885: bar = 0.42; break; case 886: bar = 0.42; break; case 887: bar = 0.42; break; case 888: bar = 0.42; break; case 889: bar = 0.42; break; case 890: bar = 0.41; break; case 891: bar = 0.41; break; case 892: bar = 0.41; break; case 893: bar = 0.41; break; case 894: bar = 0.41; break; case 895: bar = 0.41; break; case 896: bar = 0.41; break; case 897: bar = 0.41; break; case 898: bar = 0.4; break; case 899: bar = 0.4; break; case 900: bar = 0.4; break; case 901: bar = 0.4; break; case 902: bar = 0.4; break; case 903: bar = 0.4; break; case 904: bar = 0.4; break; case 905: bar = 0.39; break; case 906: bar = 0.39; break; case 907: bar = 0.39; break; case 908: bar = 0.39; break; case 909: bar = 0.39; break; case 910: bar = 0.39; break; case 911: bar = 0.39; break; case 912: bar = 0.39; break; case 913: bar = 0.38; break; case 914: bar = 0.38; break; case 915: bar = 0.38; break; case 916: bar = 0.38; break; case 917: bar = 0.38; break; case 918: bar = 0.38; break; case 919: bar = 0.38; break; case 920: bar = 0.38; break; case 921: bar = 0.37; break; case 922: bar = 0.37; break; case 923: bar = 0.37; break; case 924: bar = 0.37; break; case 925: bar = 0.37; break; case 926: bar = 0.37; break; case 927: bar = 0.37; break; case 928: bar = 0.37; break; case 929: bar = 0.36; break; case 930: bar = 0.36; break; case 931: bar = 0.36; break; case 932: bar = 0.36; break; case 933: bar = 0.36; break; case 934: bar = 0.36; break; case 935: bar = 0.36; break; case 936: bar = 0.36; break; case 937: bar = 0.35; break; case 938: bar = 0.35; break; case 939: bar = 0.35; break; case 940: bar = 0.35; break; case 941: bar = 0.35; break; case 942: bar = 0.35; break; case 943: bar = 0.35; break; case 944: bar = 0.35; break; case 945: bar = 0.34; break; case 946: bar = 0.34; break; case 947: bar = 0.34; break; case 948: bar = 0.34; break; case 949: bar = 0.34; break; case 950: bar = 0.34; break; case 951: bar = 0.34; break; case 952: bar = 0.34; break; case 953: bar = 0.33; break; case 954: bar = 0.33; break; case 955: bar = 0.33; break; case 956: bar = 0.33; break; case 957: bar = 0.33; break; case 958: bar = 0.33; break; case 959: bar = 0.33; break; case 960: bar = 0.33; break; case 961: bar = 0.32; break; case 962: bar = 0.32; break; case 963: bar = 0.32; break; case 964: bar = 0.32; break; case 965: bar = 0.32; break; case 966: bar = 0.32; break; case 967: bar = 0.32; break; case 968: bar = 0.32; break; case 969: bar = 0.32; break; case 970: bar = 0.31; break; case 971: bar = 0.31; break; case 972: bar = 0.31; break; case 973: bar = 0.31; break; case 974: bar = 0.31; break; case 975: bar = 0.31; break; case 976: bar = 0.31; break; case 977: bar = 0.31; break; case 978: bar = 0.3; break; case 979: bar = 0.3; break; case 980: bar = 0.3; break; case 981: bar = 0.3; break; case 982: bar = 0.3; break; case 983: bar = 0.3; break; case 984: bar = 0.3; break; case 985: bar = 0.3; break; case 986: bar = 0.3; break; case 987: bar = 0.29; break; case 988: bar = 0.29; break; case 989: bar = 0.29; break; case 990: bar = 0.29; break; case 991: bar = 0.29; break; case 992: bar = 0.29; break; case 993: bar = 0.29; break; case 994: bar = 0.29; break; case 995: bar = 0.29; break; case 996: bar = 0.28; break; case 997: bar = 0.28; break; case 998: bar = 0.28; break; case 999: bar = 0.28; break; case 1000: bar = 0.28; break; case 1001: bar = 0.28; break; case 1002: bar = 0.28; break; case 1003: bar = 0.28; break; case 1004: bar = 0.28; break; case 1005: bar = 0.27; break; case 1006: bar = 0.27; break; case 1007: bar = 0.27; break; case 1008: bar = 0.27; break; case 1009: bar = 0.27; break; case 1010: bar = 0.27; break; case 1011: bar = 0.27; break; case 1012: bar = 0.27; break; case 1013: bar = 0.27; break; case 1014: bar = 0.26; break; case 1015: bar = 0.26; break; case 1016: bar = 0.26; break; case 1017: bar = 0.26; break; case 1018: bar = 0.26; break; case 1019: bar = 0.26; break; case 1020: bar = 0.26; break; case 1021: bar = 0.26; break; case 1022: bar = 0.26; break; case 1023: bar = 0.26; break; case 1024: bar = 0.25; break;
case 588: bar = 1.01; break; | case 588: bar = 1.01; break; case 589: bar = 1.01; break; case 590: bar = 1; break; case 591: bar = 1; break; case 592: bar = 1; break; case 593: bar = 1; break; case 594: bar = 0.99; break; case 595: bar = 0.99; break; case 596: bar = 0.99; break; case 597: bar = 0.98; break; case 598: bar = 0.98; break; case 599: bar = 0.98; break; case 600: bar = 0.98; break; case 601: bar = 0.97; break; case 602: bar = 0.97; break; case 603: bar = 0.97; break; case 604: bar = 0.96; break; case 605: bar = 0.96; break; case 606: bar = 0.96; break; case 607: bar = 0.96; break; case 608: bar = 0.95; break; case 609: bar = 0.95; break; case 610: bar = 0.95; break; case 611: bar = 0.95; break; case 612: bar = 0.94; break; case 613: bar = 0.94; break; case 614: bar = 0.94; break; case 615: bar = 0.94; break; case 616: bar = 0.93; break; case 617: bar = 0.93; break; case 618: bar = 0.93; break; case 619: bar = 0.92; break; case 620: bar = 0.92; break; case 621: bar = 0.92; break; case 622: bar = 0.92; break; case 623: bar = 0.91; break; case 624: bar = 0.91; break; case 625: bar = 0.91; break; case 626: bar = 0.91; break; case 627: bar = 0.9; break; case 628: bar = 0.9; break; case 629: bar = 0.9; break; case 630: bar = 0.9; break; case 631: bar = 0.89; break; case 632: bar = 0.89; break; case 633: bar = 0.89; break; case 634: bar = 0.89; break; case 635: bar = 0.88; break; case 636: bar = 0.88; break; case 637: bar = 0.88; break; case 638: bar = 0.88; break; case 639: bar = 0.87; break; case 640: bar = 0.87; break; case 641: bar = 0.87; break; case 642: bar = 0.87; break; case 643: bar = 0.86; break; case 644: bar = 0.86; break; case 645: bar = 0.86; break; case 646: bar = 0.86; break; case 647: bar = 0.85; break; case 648: bar = 0.85; break; case 649: bar = 0.85; break; case 650: bar = 0.85; break; case 651: bar = 0.84; break; case 652: bar = 0.84; break; case 653: bar = 0.84; break; case 654: bar = 0.84; break; case 655: bar = 0.84; break; case 656: bar = 0.83; break; case 657: bar = 0.83; break; case 658: bar = 0.83; break; case 659: bar = 0.83; break; case 660: bar = 0.82; break; case 661: bar = 0.82; break; case 662: bar = 0.82; break; case 663: bar = 0.82; break; case 664: bar = 0.81; break; case 665: bar = 0.81; break; case 666: bar = 0.81; break; case 667: bar = 0.81; break; case 668: bar = 0.81; break; case 669: bar = 0.8; break; case 670: bar = 0.8; break; case 671: bar = 0.8; break; case 672: bar = 0.8; break; case 673: bar = 0.79; break; case 674: bar = 0.79; break; case 675: bar = 0.79; break; case 676: bar = 0.79; break; case 677: bar = 0.78; break; case 678: bar = 0.78; break; case 679: bar = 0.78; break; case 680: bar = 0.78; break; case 681: bar = 0.78; break; case 682: bar = 0.77; break; case 683: bar = 0.77; break; case 684: bar = 0.77; break; case 685: bar = 0.77; break; case 686: bar = 0.77; break; case 687: bar = 0.76; break; case 688: bar = 0.76; break; case 689: bar = 0.76; break; case 690: bar = 0.76; break; case 691: bar = 0.75; break; case 692: bar = 0.75; break; case 693: bar = 0.75; break; case 694: bar = 0.75; break; case 695: bar = 0.75; break; case 696: bar = 0.74; break; case 697: bar = 0.74; break; case 698: bar = 0.74; break; case 699: bar = 0.74; break; case 700: bar = 0.74; break; case 701: bar = 0.73; break; case 702: bar = 0.73; break; case 703: bar = 0.73; break; case 704: bar = 0.73; break; case 705: bar = 0.72; break; case 706: bar = 0.72; break; case 707: bar = 0.72; break; case 708: bar = 0.72; break; case 709: bar = 0.72; break; case 710: bar = 0.71; break; case 711: bar = 0.71; break; case 712: bar = 0.71; break; case 713: bar = 0.71; break; case 714: bar = 0.71; break; case 715: bar = 0.7; break; case 716: bar = 0.7; break; case 717: bar = 0.7; break; case 718: bar = 0.7; break; case 719: bar = 0.7; break; case 720: bar = 0.69; break; case 721: bar = 0.69; break; case 722: bar = 0.69; break; case 723: bar = 0.69; break; case 724: bar = 0.69; break; case 725: bar = 0.68; break; case 726: bar = 0.68; break; case 727: bar = 0.68; break; case 728: bar = 0.68; break; case 729: bar = 0.68; break; case 730: bar = 0.67; break; case 731: bar = 0.67; break; case 732: bar = 0.67; break; case 733: bar = 0.67; break; case 734: bar = 0.67; break; case 735: bar = 0.67; break; case 736: bar = 0.66; break; case 737: bar = 0.66; break; case 738: bar = 0.66; break; case 739: bar = 0.66; break; case 740: bar = 0.66; break; case 741: bar = 0.65; break; case 742: bar = 0.65; break; case 743: bar = 0.65; break; case 744: bar = 0.65; break; case 745: bar = 0.65; break; case 746: bar = 0.64; break; case 747: bar = 0.64; break; case 748: bar = 0.64; break; case 749: bar = 0.64; break; case 750: bar = 0.64; break; case 751: bar = 0.64; break; case 752: bar = 0.63; break; case 753: bar = 0.63; break; case 754: bar = 0.63; break; case 755: bar = 0.63; break; case 756: bar = 0.63; break; case 757: bar = 0.62; break; case 758: bar = 0.62; break; case 759: bar = 0.62; break; case 760: bar = 0.62; break; case 761: bar = 0.62; break; case 762: bar = 0.61; break; case 763: bar = 0.61; break; case 764: bar = 0.61; break; case 765: bar = 0.61; break; case 766: bar = 0.61; break; case 767: bar = 0.61; break; case 768: bar = 0.6; break; case 769: bar = 0.6; break; case 770: bar = 0.6; break; case 771: bar = 0.6; break; case 772: bar = 0.6; break; case 773: bar = 0.6; break; case 774: bar = 0.59; break; case 775: bar = 0.59; break; case 776: bar = 0.59; break; case 777: bar = 0.59; break; case 778: bar = 0.59; break; case 779: bar = 0.59; break; case 780: bar = 0.58; break; case 781: bar = 0.58; break; case 782: bar = 0.58; break; case 783: bar = 0.58; break; case 784: bar = 0.58; break; case 785: bar = 0.57; break; case 786: bar = 0.57; break; case 787: bar = 0.57; break; case 788: bar = 0.57; break; case 789: bar = 0.57; break; case 790: bar = 0.57; break; case 791: bar = 0.56; break; case 792: bar = 0.56; break; case 793: bar = 0.56; break; case 794: bar = 0.56; break; case 795: bar = 0.56; break; case 796: bar = 0.56; break; case 797: bar = 0.55; break; case 798: bar = 0.55; break; case 799: bar = 0.55; break; case 800: bar = 0.55; break; case 801: bar = 0.55; break; case 802: bar = 0.55; break; case 803: bar = 0.54; break; case 804: bar = 0.54; break; case 805: bar = 0.54; break; case 806: bar = 0.54; break; case 807: bar = 0.54; break; case 808: bar = 0.54; break; case 809: bar = 0.53; break; case 810: bar = 0.53; break; case 811: bar = 0.53; break; case 812: bar = 0.53; break; case 813: bar = 0.53; break; case 814: bar = 0.53; break; case 815: bar = 0.53; break; case 816: bar = 0.52; break; case 817: bar = 0.52; break; case 818: bar = 0.52; break; case 819: bar = 0.52; break; case 820: bar = 0.52; break; case 821: bar = 0.52; break; case 822: bar = 0.51; break; case 823: bar = 0.51; break; case 824: bar = 0.51; break; case 825: bar = 0.51; break; case 826: bar = 0.51; break; case 827: bar = 0.51; break; case 828: bar = 0.5; break; case 829: bar = 0.5; break; case 830: bar = 0.5; break; case 831: bar = 0.5; break; case 832: bar = 0.5; break; case 833: bar = 0.5; break; case 834: bar = 0.5; break; case 835: bar = 0.49; break; case 836: bar = 0.49; break; case 837: bar = 0.49; break; case 838: bar = 0.49; break; case 839: bar = 0.49; break; case 840: bar = 0.49; break; case 841: bar = 0.48; break; case 842: bar = 0.48; break; case 843: bar = 0.48; break; case 844: bar = 0.48; break; case 845: bar = 0.48; break; case 846: bar = 0.48; break; case 847: bar = 0.48; break; case 848: bar = 0.47; break; case 849: bar = 0.47; break; case 850: bar = 0.47; break; case 851: bar = 0.47; break; case 852: bar = 0.47; break; case 853: bar = 0.47; break; case 854: bar = 0.47; break; case 855: bar = 0.46; break; case 856: bar = 0.46; break; case 857: bar = 0.46; break; case 858: bar = 0.46; break; case 859: bar = 0.46; break; case 860: bar = 0.46; break; case 861: bar = 0.46; break; case 862: bar = 0.45; break; case 863: bar = 0.45; break; case 864: bar = 0.45; break; case 865: bar = 0.45; break; case 866: bar = 0.45; break; case 867: bar = 0.45; break; case 868: bar = 0.45; break; case 869: bar = 0.44; break; case 870: bar = 0.44; break; case 871: bar = 0.44; break; case 872: bar = 0.44; break; case 873: bar = 0.44; break; case 874: bar = 0.44; break; case 875: bar = 0.44; break; case 876: bar = 0.43; break; case 877: bar = 0.43; break; case 878: bar = 0.43; break; case 879: bar = 0.43; break; case 880: bar = 0.43; break; case 881: bar = 0.43; break; case 882: bar = 0.43; break; case 883: bar = 0.42; break; case 884: bar = 0.42; break; case 885: bar = 0.42; break; case 886: bar = 0.42; break; case 887: bar = 0.42; break; case 888: bar = 0.42; break; case 889: bar = 0.42; break; case 890: bar = 0.41; break; case 891: bar = 0.41; break; case 892: bar = 0.41; break; case 893: bar = 0.41; break; case 894: bar = 0.41; break; case 895: bar = 0.41; break; case 896: bar = 0.41; break; case 897: bar = 0.41; break; case 898: bar = 0.4; break; case 899: bar = 0.4; break; case 900: bar = 0.4; break; case 901: bar = 0.4; break; case 902: bar = 0.4; break; case 903: bar = 0.4; break; case 904: bar = 0.4; break; case 905: bar = 0.39; break; case 906: bar = 0.39; break; case 907: bar = 0.39; break; case 908: bar = 0.39; break; case 909: bar = 0.39; break; case 910: bar = 0.39; break; case 911: bar = 0.39; break; case 912: bar = 0.39; break; case 913: bar = 0.38; break; case 914: bar = 0.38; break; case 915: bar = 0.38; break; case 916: bar = 0.38; break; case 917: bar = 0.38; break; case 918: bar = 0.38; break; case 919: bar = 0.38; break; case 920: bar = 0.38; break; case 921: bar = 0.37; break; case 922: bar = 0.37; break; case 923: bar = 0.37; break; case 924: bar = 0.37; break; case 925: bar = 0.37; break; case 926: bar = 0.37; break; case 927: bar = 0.37; break; case 928: bar = 0.37; break; case 929: bar = 0.36; break; case 930: bar = 0.36; break; case 931: bar = 0.36; break; case 932: bar = 0.36; break; case 933: bar = 0.36; break; case 934: bar = 0.36; break; case 935: bar = 0.36; break; case 936: bar = 0.36; break; case 937: bar = 0.35; break; case 938: bar = 0.35; break; case 939: bar = 0.35; break; case 940: bar = 0.35; break; case 941: bar = 0.35; break; case 942: bar = 0.35; break; case 943: bar = 0.35; break; case 944: bar = 0.35; break; case 945: bar = 0.34; break; case 946: bar = 0.34; break; case 947: bar = 0.34; break; case 948: bar = 0.34; break; case 949: bar = 0.34; break; case 950: bar = 0.34; break; case 951: bar = 0.34; break; case 952: bar = 0.34; break; case 953: bar = 0.33; break; case 954: bar = 0.33; break; case 955: bar = 0.33; break; case 956: bar = 0.33; break; case 957: bar = 0.33; break; case 958: bar = 0.33; break; case 959: bar = 0.33; break; case 960: bar = 0.33; break; case 961: bar = 0.32; break; case 962: bar = 0.32; break; case 963: bar = 0.32; break; case 964: bar = 0.32; break; case 965: bar = 0.32; break; case 966: bar = 0.32; break; case 967: bar = 0.32; break; case 968: bar = 0.32; break; case 969: bar = 0.32; break; case 970: bar = 0.31; break; case 971: bar = 0.31; break; case 972: bar = 0.31; break; case 973: bar = 0.31; break; case 974: bar = 0.31; break; case 975: bar = 0.31; break; case 976: bar = 0.31; break; case 977: bar = 0.31; break; case 978: bar = 0.3; break; case 979: bar = 0.3; break; case 980: bar = 0.3; break; case 981: bar = 0.3; break; case 982: bar = 0.3; break; case 983: bar = 0.3; break; case 984: bar = 0.3; break; case 985: bar = 0.3; break; case 986: bar = 0.3; break; case 987: bar = 0.29; break; case 988: bar = 0.29; break; case 989: bar = 0.29; break; case 990: bar = 0.29; break; case 991: bar = 0.29; break; case 992: bar = 0.29; break; case 993: bar = 0.29; break; case 994: bar = 0.29; break; case 995: bar = 0.29; break; case 996: bar = 0.28; break; case 997: bar = 0.28; break; case 998: bar = 0.28; break; case 999: bar = 0.28; break; case 1000: bar = 0.28; break; case 1001: bar = 0.28; break; case 1002: bar = 0.28; break; case 1003: bar = 0.28; break; case 1004: bar = 0.28; break; case 1005: bar = 0.27; break; case 1006: bar = 0.27; break; case 1007: bar = 0.27; break; case 1008: bar = 0.27; break; case 1009: bar = 0.27; break; case 1010: bar = 0.27; break; case 1011: bar = 0.27; break; case 1012: bar = 0.27; break; case 1013: bar = 0.27; break; case 1014: bar = 0.26; break; case 1015: bar = 0.26; break; case 1016: bar = 0.26; break; case 1017: bar = 0.26; break; case 1018: bar = 0.26; break; case 1019: bar = 0.26; break; case 1020: bar = 0.26; break; case 1021: bar = 0.26; break; case 1022: bar = 0.26; break; case 1023: bar = 0.26; break; case 1024: bar = 0.25; break;
case 589: bar = 1.01; break; | case 589: bar = 1.01; break; case 590: bar = 1; break; case 591: bar = 1; break; case 592: bar = 1; break; case 593: bar = 1; break; case 594: bar = 0.99; break; case 595: bar = 0.99; break; case 596: bar = 0.99; break; case 597: bar = 0.98; break; case 598: bar = 0.98; break; case 599: bar = 0.98; break; case 600: bar = 0.98; break; case 601: bar = 0.97; break; case 602: bar = 0.97; break; case 603: bar = 0.97; break; case 604: bar = 0.96; break; case 605: bar = 0.96; break; case 606: bar = 0.96; break; case 607: bar = 0.96; break; case 608: bar = 0.95; break; case 609: bar = 0.95; break; case 610: bar = 0.95; break; case 611: bar = 0.95; break; case 612: bar = 0.94; break; case 613: bar = 0.94; break; case 614: bar = 0.94; break; case 615: bar = 0.94; break; case 616: bar = 0.93; break; case 617: bar = 0.93; break; case 618: bar = 0.93; break; case 619: bar = 0.92; break; case 620: bar = 0.92; break; case 621: bar = 0.92; break; case 622: bar = 0.92; break; case 623: bar = 0.91; break; case 624: bar = 0.91; break; case 625: bar = 0.91; break; case 626: bar = 0.91; break; case 627: bar = 0.9; break; case 628: bar = 0.9; break; case 629: bar = 0.9; break; case 630: bar = 0.9; break; case 631: bar = 0.89; break; case 632: bar = 0.89; break; case 633: bar = 0.89; break; case 634: bar = 0.89; break; case 635: bar = 0.88; break; case 636: bar = 0.88; break; case 637: bar = 0.88; break; case 638: bar = 0.88; break; case 639: bar = 0.87; break; case 640: bar = 0.87; break; case 641: bar = 0.87; break; case 642: bar = 0.87; break; case 643: bar = 0.86; break; case 644: bar = 0.86; break; case 645: bar = 0.86; break; case 646: bar = 0.86; break; case 647: bar = 0.85; break; case 648: bar = 0.85; break; case 649: bar = 0.85; break; case 650: bar = 0.85; break; case 651: bar = 0.84; break; case 652: bar = 0.84; break; case 653: bar = 0.84; break; case 654: bar = 0.84; break; case 655: bar = 0.84; break; case 656: bar = 0.83; break; case 657: bar = 0.83; break; case 658: bar = 0.83; break; case 659: bar = 0.83; break; case 660: bar = 0.82; break; case 661: bar = 0.82; break; case 662: bar = 0.82; break; case 663: bar = 0.82; break; case 664: bar = 0.81; break; case 665: bar = 0.81; break; case 666: bar = 0.81; break; case 667: bar = 0.81; break; case 668: bar = 0.81; break; case 669: bar = 0.8; break; case 670: bar = 0.8; break; case 671: bar = 0.8; break; case 672: bar = 0.8; break; case 673: bar = 0.79; break; case 674: bar = 0.79; break; case 675: bar = 0.79; break; case 676: bar = 0.79; break; case 677: bar = 0.78; break; case 678: bar = 0.78; break; case 679: bar = 0.78; break; case 680: bar = 0.78; break; case 681: bar = 0.78; break; case 682: bar = 0.77; break; case 683: bar = 0.77; break; case 684: bar = 0.77; break; case 685: bar = 0.77; break; case 686: bar = 0.77; break; case 687: bar = 0.76; break; case 688: bar = 0.76; break; case 689: bar = 0.76; break; case 690: bar = 0.76; break; case 691: bar = 0.75; break; case 692: bar = 0.75; break; case 693: bar = 0.75; break; case 694: bar = 0.75; break; case 695: bar = 0.75; break; case 696: bar = 0.74; break; case 697: bar = 0.74; break; case 698: bar = 0.74; break; case 699: bar = 0.74; break; case 700: bar = 0.74; break; case 701: bar = 0.73; break; case 702: bar = 0.73; break; case 703: bar = 0.73; break; case 704: bar = 0.73; break; case 705: bar = 0.72; break; case 706: bar = 0.72; break; case 707: bar = 0.72; break; case 708: bar = 0.72; break; case 709: bar = 0.72; break; case 710: bar = 0.71; break; case 711: bar = 0.71; break; case 712: bar = 0.71; break; case 713: bar = 0.71; break; case 714: bar = 0.71; break; case 715: bar = 0.7; break; case 716: bar = 0.7; break; case 717: bar = 0.7; break; case 718: bar = 0.7; break; case 719: bar = 0.7; break; case 720: bar = 0.69; break; case 721: bar = 0.69; break; case 722: bar = 0.69; break; case 723: bar = 0.69; break; case 724: bar = 0.69; break; case 725: bar = 0.68; break; case 726: bar = 0.68; break; case 727: bar = 0.68; break; case 728: bar = 0.68; break; case 729: bar = 0.68; break; case 730: bar = 0.67; break; case 731: bar = 0.67; break; case 732: bar = 0.67; break; case 733: bar = 0.67; break; case 734: bar = 0.67; break; case 735: bar = 0.67; break; case 736: bar = 0.66; break; case 737: bar = 0.66; break; case 738: bar = 0.66; break; case 739: bar = 0.66; break; case 740: bar = 0.66; break; case 741: bar = 0.65; break; case 742: bar = 0.65; break; case 743: bar = 0.65; break; case 744: bar = 0.65; break; case 745: bar = 0.65; break; case 746: bar = 0.64; break; case 747: bar = 0.64; break; case 748: bar = 0.64; break; case 749: bar = 0.64; break; case 750: bar = 0.64; break; case 751: bar = 0.64; break; case 752: bar = 0.63; break; case 753: bar = 0.63; break; case 754: bar = 0.63; break; case 755: bar = 0.63; break; case 756: bar = 0.63; break; case 757: bar = 0.62; break; case 758: bar = 0.62; break; case 759: bar = 0.62; break; case 760: bar = 0.62; break; case 761: bar = 0.62; break; case 762: bar = 0.61; break; case 763: bar = 0.61; break; case 764: bar = 0.61; break; case 765: bar = 0.61; break; case 766: bar = 0.61; break; case 767: bar = 0.61; break; case 768: bar = 0.6; break; case 769: bar = 0.6; break; case 770: bar = 0.6; break; case 771: bar = 0.6; break; case 772: bar = 0.6; break; case 773: bar = 0.6; break; case 774: bar = 0.59; break; case 775: bar = 0.59; break; case 776: bar = 0.59; break; case 777: bar = 0.59; break; case 778: bar = 0.59; break; case 779: bar = 0.59; break; case 780: bar = 0.58; break; case 781: bar = 0.58; break; case 782: bar = 0.58; break; case 783: bar = 0.58; break; case 784: bar = 0.58; break; case 785: bar = 0.57; break; case 786: bar = 0.57; break; case 787: bar = 0.57; break; case 788: bar = 0.57; break; case 789: bar = 0.57; break; case 790: bar = 0.57; break; case 791: bar = 0.56; break; case 792: bar = 0.56; break; case 793: bar = 0.56; break; case 794: bar = 0.56; break; case 795: bar = 0.56; break; case 796: bar = 0.56; break; case 797: bar = 0.55; break; case 798: bar = 0.55; break; case 799: bar = 0.55; break; case 800: bar = 0.55; break; case 801: bar = 0.55; break; case 802: bar = 0.55; break; case 803: bar = 0.54; break; case 804: bar = 0.54; break; case 805: bar = 0.54; break; case 806: bar = 0.54; break; case 807: bar = 0.54; break; case 808: bar = 0.54; break; case 809: bar = 0.53; break; case 810: bar = 0.53; break; case 811: bar = 0.53; break; case 812: bar = 0.53; break; case 813: bar = 0.53; break; case 814: bar = 0.53; break; case 815: bar = 0.53; break; case 816: bar = 0.52; break; case 817: bar = 0.52; break; case 818: bar = 0.52; break; case 819: bar = 0.52; break; case 820: bar = 0.52; break; case 821: bar = 0.52; break; case 822: bar = 0.51; break; case 823: bar = 0.51; break; case 824: bar = 0.51; break; case 825: bar = 0.51; break; case 826: bar = 0.51; break; case 827: bar = 0.51; break; case 828: bar = 0.5; break; case 829: bar = 0.5; break; case 830: bar = 0.5; break; case 831: bar = 0.5; break; case 832: bar = 0.5; break; case 833: bar = 0.5; break; case 834: bar = 0.5; break; case 835: bar = 0.49; break; case 836: bar = 0.49; break; case 837: bar = 0.49; break; case 838: bar = 0.49; break; case 839: bar = 0.49; break; case 840: bar = 0.49; break; case 841: bar = 0.48; break; case 842: bar = 0.48; break; case 843: bar = 0.48; break; case 844: bar = 0.48; break; case 845: bar = 0.48; break; case 846: bar = 0.48; break; case 847: bar = 0.48; break; case 848: bar = 0.47; break; case 849: bar = 0.47; break; case 850: bar = 0.47; break; case 851: bar = 0.47; break; case 852: bar = 0.47; break; case 853: bar = 0.47; break; case 854: bar = 0.47; break; case 855: bar = 0.46; break; case 856: bar = 0.46; break; case 857: bar = 0.46; break; case 858: bar = 0.46; break; case 859: bar = 0.46; break; case 860: bar = 0.46; break; case 861: bar = 0.46; break; case 862: bar = 0.45; break; case 863: bar = 0.45; break; case 864: bar = 0.45; break; case 865: bar = 0.45; break; case 866: bar = 0.45; break; case 867: bar = 0.45; break; case 868: bar = 0.45; break; case 869: bar = 0.44; break; case 870: bar = 0.44; break; case 871: bar = 0.44; break; case 872: bar = 0.44; break; case 873: bar = 0.44; break; case 874: bar = 0.44; break; case 875: bar = 0.44; break; case 876: bar = 0.43; break; case 877: bar = 0.43; break; case 878: bar = 0.43; break; case 879: bar = 0.43; break; case 880: bar = 0.43; break; case 881: bar = 0.43; break; case 882: bar = 0.43; break; case 883: bar = 0.42; break; case 884: bar = 0.42; break; case 885: bar = 0.42; break; case 886: bar = 0.42; break; case 887: bar = 0.42; break; case 888: bar = 0.42; break; case 889: bar = 0.42; break; case 890: bar = 0.41; break; case 891: bar = 0.41; break; case 892: bar = 0.41; break; case 893: bar = 0.41; break; case 894: bar = 0.41; break; case 895: bar = 0.41; break; case 896: bar = 0.41; break; case 897: bar = 0.41; break; case 898: bar = 0.4; break; case 899: bar = 0.4; break; case 900: bar = 0.4; break; case 901: bar = 0.4; break; case 902: bar = 0.4; break; case 903: bar = 0.4; break; case 904: bar = 0.4; break; case 905: bar = 0.39; break; case 906: bar = 0.39; break; case 907: bar = 0.39; break; case 908: bar = 0.39; break; case 909: bar = 0.39; break; case 910: bar = 0.39; break; case 911: bar = 0.39; break; case 912: bar = 0.39; break; case 913: bar = 0.38; break; case 914: bar = 0.38; break; case 915: bar = 0.38; break; case 916: bar = 0.38; break; case 917: bar = 0.38; break; case 918: bar = 0.38; break; case 919: bar = 0.38; break; case 920: bar = 0.38; break; case 921: bar = 0.37; break; case 922: bar = 0.37; break; case 923: bar = 0.37; break; case 924: bar = 0.37; break; case 925: bar = 0.37; break; case 926: bar = 0.37; break; case 927: bar = 0.37; break; case 928: bar = 0.37; break; case 929: bar = 0.36; break; case 930: bar = 0.36; break; case 931: bar = 0.36; break; case 932: bar = 0.36; break; case 933: bar = 0.36; break; case 934: bar = 0.36; break; case 935: bar = 0.36; break; case 936: bar = 0.36; break; case 937: bar = 0.35; break; case 938: bar = 0.35; break; case 939: bar = 0.35; break; case 940: bar = 0.35; break; case 941: bar = 0.35; break; case 942: bar = 0.35; break; case 943: bar = 0.35; break; case 944: bar = 0.35; break; case 945: bar = 0.34; break; case 946: bar = 0.34; break; case 947: bar = 0.34; break; case 948: bar = 0.34; break; case 949: bar = 0.34; break; case 950: bar = 0.34; break; case 951: bar = 0.34; break; case 952: bar = 0.34; break; case 953: bar = 0.33; break; case 954: bar = 0.33; break; case 955: bar = 0.33; break; case 956: bar = 0.33; break; case 957: bar = 0.33; break; case 958: bar = 0.33; break; case 959: bar = 0.33; break; case 960: bar = 0.33; break; case 961: bar = 0.32; break; case 962: bar = 0.32; break; case 963: bar = 0.32; break; case 964: bar = 0.32; break; case 965: bar = 0.32; break; case 966: bar = 0.32; break; case 967: bar = 0.32; break; case 968: bar = 0.32; break; case 969: bar = 0.32; break; case 970: bar = 0.31; break; case 971: bar = 0.31; break; case 972: bar = 0.31; break; case 973: bar = 0.31; break; case 974: bar = 0.31; break; case 975: bar = 0.31; break; case 976: bar = 0.31; break; case 977: bar = 0.31; break; case 978: bar = 0.3; break; case 979: bar = 0.3; break; case 980: bar = 0.3; break; case 981: bar = 0.3; break; case 982: bar = 0.3; break; case 983: bar = 0.3; break; case 984: bar = 0.3; break; case 985: bar = 0.3; break; case 986: bar = 0.3; break; case 987: bar = 0.29; break; case 988: bar = 0.29; break; case 989: bar = 0.29; break; case 990: bar = 0.29; break; case 991: bar = 0.29; break; case 992: bar = 0.29; break; case 993: bar = 0.29; break; case 994: bar = 0.29; break; case 995: bar = 0.29; break; case 996: bar = 0.28; break; case 997: bar = 0.28; break; case 998: bar = 0.28; break; case 999: bar = 0.28; break; case 1000: bar = 0.28; break; case 1001: bar = 0.28; break; case 1002: bar = 0.28; break; case 1003: bar = 0.28; break; case 1004: bar = 0.28; break; case 1005: bar = 0.27; break; case 1006: bar = 0.27; break; case 1007: bar = 0.27; break; case 1008: bar = 0.27; break; case 1009: bar = 0.27; break; case 1010: bar = 0.27; break; case 1011: bar = 0.27; break; case 1012: bar = 0.27; break; case 1013: bar = 0.27; break; case 1014: bar = 0.26; break; case 1015: bar = 0.26; break; case 1016: bar = 0.26; break; case 1017: bar = 0.26; break; case 1018: bar = 0.26; break; case 1019: bar = 0.26; break; case 1020: bar = 0.26; break; case 1021: bar = 0.26; break; case 1022: bar = 0.26; break; case 1023: bar = 0.26; break; case 1024: bar = 0.25; break;
case 590: bar = 1; break; | case 590: bar = 1; break; case 591: bar = 1; break; case 592: bar = 1; break; case 593: bar = 1; break; case 594: bar = 0.99; break; case 595: bar = 0.99; break; case 596: bar = 0.99; break; case 597: bar = 0.98; break; case 598: bar = 0.98; break; case 599: bar = 0.98; break; case 600: bar = 0.98; break; case 601: bar = 0.97; break; case 602: bar = 0.97; break; case 603: bar = 0.97; break; case 604: bar = 0.96; break; case 605: bar = 0.96; break; case 606: bar = 0.96; break; case 607: bar = 0.96; break; case 608: bar = 0.95; break; case 609: bar = 0.95; break; case 610: bar = 0.95; break; case 611: bar = 0.95; break; case 612: bar = 0.94; break; case 613: bar = 0.94; break; case 614: bar = 0.94; break; case 615: bar = 0.94; break; case 616: bar = 0.93; break; case 617: bar = 0.93; break; case 618: bar = 0.93; break; case 619: bar = 0.92; break; case 620: bar = 0.92; break; case 621: bar = 0.92; break; case 622: bar = 0.92; break; case 623: bar = 0.91; break; case 624: bar = 0.91; break; case 625: bar = 0.91; break; case 626: bar = 0.91; break; case 627: bar = 0.9; break; case 628: bar = 0.9; break; case 629: bar = 0.9; break; case 630: bar = 0.9; break; case 631: bar = 0.89; break; case 632: bar = 0.89; break; case 633: bar = 0.89; break; case 634: bar = 0.89; break; case 635: bar = 0.88; break; case 636: bar = 0.88; break; case 637: bar = 0.88; break; case 638: bar = 0.88; break; case 639: bar = 0.87; break; case 640: bar = 0.87; break; case 641: bar = 0.87; break; case 642: bar = 0.87; break; case 643: bar = 0.86; break; case 644: bar = 0.86; break; case 645: bar = 0.86; break; case 646: bar = 0.86; break; case 647: bar = 0.85; break; case 648: bar = 0.85; break; case 649: bar = 0.85; break; case 650: bar = 0.85; break; case 651: bar = 0.84; break; case 652: bar = 0.84; break; case 653: bar = 0.84; break; case 654: bar = 0.84; break; case 655: bar = 0.84; break; case 656: bar = 0.83; break; case 657: bar = 0.83; break; case 658: bar = 0.83; break; case 659: bar = 0.83; break; case 660: bar = 0.82; break; case 661: bar = 0.82; break; case 662: bar = 0.82; break; case 663: bar = 0.82; break; case 664: bar = 0.81; break; case 665: bar = 0.81; break; case 666: bar = 0.81; break; case 667: bar = 0.81; break; case 668: bar = 0.81; break; case 669: bar = 0.8; break; case 670: bar = 0.8; break; case 671: bar = 0.8; break; case 672: bar = 0.8; break; case 673: bar = 0.79; break; case 674: bar = 0.79; break; case 675: bar = 0.79; break; case 676: bar = 0.79; break; case 677: bar = 0.78; break; case 678: bar = 0.78; break; case 679: bar = 0.78; break; case 680: bar = 0.78; break; case 681: bar = 0.78; break; case 682: bar = 0.77; break; case 683: bar = 0.77; break; case 684: bar = 0.77; break; case 685: bar = 0.77; break; case 686: bar = 0.77; break; case 687: bar = 0.76; break; case 688: bar = 0.76; break; case 689: bar = 0.76; break; case 690: bar = 0.76; break; case 691: bar = 0.75; break; case 692: bar = 0.75; break; case 693: bar = 0.75; break; case 694: bar = 0.75; break; case 695: bar = 0.75; break; case 696: bar = 0.74; break; case 697: bar = 0.74; break; case 698: bar = 0.74; break; case 699: bar = 0.74; break; case 700: bar = 0.74; break; case 701: bar = 0.73; break; case 702: bar = 0.73; break; case 703: bar = 0.73; break; case 704: bar = 0.73; break; case 705: bar = 0.72; break; case 706: bar = 0.72; break; case 707: bar = 0.72; break; case 708: bar = 0.72; break; case 709: bar = 0.72; break; case 710: bar = 0.71; break; case 711: bar = 0.71; break; case 712: bar = 0.71; break; case 713: bar = 0.71; break; case 714: bar = 0.71; break; case 715: bar = 0.7; break; case 716: bar = 0.7; break; case 717: bar = 0.7; break; case 718: bar = 0.7; break; case 719: bar = 0.7; break; case 720: bar = 0.69; break; case 721: bar = 0.69; break; case 722: bar = 0.69; break; case 723: bar = 0.69; break; case 724: bar = 0.69; break; case 725: bar = 0.68; break; case 726: bar = 0.68; break; case 727: bar = 0.68; break; case 728: bar = 0.68; break; case 729: bar = 0.68; break; case 730: bar = 0.67; break; case 731: bar = 0.67; break; case 732: bar = 0.67; break; case 733: bar = 0.67; break; case 734: bar = 0.67; break; case 735: bar = 0.67; break; case 736: bar = 0.66; break; case 737: bar = 0.66; break; case 738: bar = 0.66; break; case 739: bar = 0.66; break; case 740: bar = 0.66; break; case 741: bar = 0.65; break; case 742: bar = 0.65; break; case 743: bar = 0.65; break; case 744: bar = 0.65; break; case 745: bar = 0.65; break; case 746: bar = 0.64; break; case 747: bar = 0.64; break; case 748: bar = 0.64; break; case 749: bar = 0.64; break; case 750: bar = 0.64; break; case 751: bar = 0.64; break; case 752: bar = 0.63; break; case 753: bar = 0.63; break; case 754: bar = 0.63; break; case 755: bar = 0.63; break; case 756: bar = 0.63; break; case 757: bar = 0.62; break; case 758: bar = 0.62; break; case 759: bar = 0.62; break; case 760: bar = 0.62; break; case 761: bar = 0.62; break; case 762: bar = 0.61; break; case 763: bar = 0.61; break; case 764: bar = 0.61; break; case 765: bar = 0.61; break; case 766: bar = 0.61; break; case 767: bar = 0.61; break; case 768: bar = 0.6; break; case 769: bar = 0.6; break; case 770: bar = 0.6; break; case 771: bar = 0.6; break; case 772: bar = 0.6; break; case 773: bar = 0.6; break; case 774: bar = 0.59; break; case 775: bar = 0.59; break; case 776: bar = 0.59; break; case 777: bar = 0.59; break; case 778: bar = 0.59; break; case 779: bar = 0.59; break; case 780: bar = 0.58; break; case 781: bar = 0.58; break; case 782: bar = 0.58; break; case 783: bar = 0.58; break; case 784: bar = 0.58; break; case 785: bar = 0.57; break; case 786: bar = 0.57; break; case 787: bar = 0.57; break; case 788: bar = 0.57; break; case 789: bar = 0.57; break; case 790: bar = 0.57; break; case 791: bar = 0.56; break; case 792: bar = 0.56; break; case 793: bar = 0.56; break; case 794: bar = 0.56; break; case 795: bar = 0.56; break; case 796: bar = 0.56; break; case 797: bar = 0.55; break; case 798: bar = 0.55; break; case 799: bar = 0.55; break; case 800: bar = 0.55; break; case 801: bar = 0.55; break; case 802: bar = 0.55; break; case 803: bar = 0.54; break; case 804: bar = 0.54; break; case 805: bar = 0.54; break; case 806: bar = 0.54; break; case 807: bar = 0.54; break; case 808: bar = 0.54; break; case 809: bar = 0.53; break; case 810: bar = 0.53; break; case 811: bar = 0.53; break; case 812: bar = 0.53; break; case 813: bar = 0.53; break; case 814: bar = 0.53; break; case 815: bar = 0.53; break; case 816: bar = 0.52; break; case 817: bar = 0.52; break; case 818: bar = 0.52; break; case 819: bar = 0.52; break; case 820: bar = 0.52; break; case 821: bar = 0.52; break; case 822: bar = 0.51; break; case 823: bar = 0.51; break; case 824: bar = 0.51; break; case 825: bar = 0.51; break; case 826: bar = 0.51; break; case 827: bar = 0.51; break; case 828: bar = 0.5; break; case 829: bar = 0.5; break; case 830: bar = 0.5; break; case 831: bar = 0.5; break; case 832: bar = 0.5; break; case 833: bar = 0.5; break; case 834: bar = 0.5; break; case 835: bar = 0.49; break; case 836: bar = 0.49; break; case 837: bar = 0.49; break; case 838: bar = 0.49; break; case 839: bar = 0.49; break; case 840: bar = 0.49; break; case 841: bar = 0.48; break; case 842: bar = 0.48; break; case 843: bar = 0.48; break; case 844: bar = 0.48; break; case 845: bar = 0.48; break; case 846: bar = 0.48; break; case 847: bar = 0.48; break; case 848: bar = 0.47; break; case 849: bar = 0.47; break; case 850: bar = 0.47; break; case 851: bar = 0.47; break; case 852: bar = 0.47; break; case 853: bar = 0.47; break; case 854: bar = 0.47; break; case 855: bar = 0.46; break; case 856: bar = 0.46; break; case 857: bar = 0.46; break; case 858: bar = 0.46; break; case 859: bar = 0.46; break; case 860: bar = 0.46; break; case 861: bar = 0.46; break; case 862: bar = 0.45; break; case 863: bar = 0.45; break; case 864: bar = 0.45; break; case 865: bar = 0.45; break; case 866: bar = 0.45; break; case 867: bar = 0.45; break; case 868: bar = 0.45; break; case 869: bar = 0.44; break; case 870: bar = 0.44; break; case 871: bar = 0.44; break; case 872: bar = 0.44; break; case 873: bar = 0.44; break; case 874: bar = 0.44; break; case 875: bar = 0.44; break; case 876: bar = 0.43; break; case 877: bar = 0.43; break; case 878: bar = 0.43; break; case 879: bar = 0.43; break; case 880: bar = 0.43; break; case 881: bar = 0.43; break; case 882: bar = 0.43; break; case 883: bar = 0.42; break; case 884: bar = 0.42; break; case 885: bar = 0.42; break; case 886: bar = 0.42; break; case 887: bar = 0.42; break; case 888: bar = 0.42; break; case 889: bar = 0.42; break; case 890: bar = 0.41; break; case 891: bar = 0.41; break; case 892: bar = 0.41; break; case 893: bar = 0.41; break; case 894: bar = 0.41; break; case 895: bar = 0.41; break; case 896: bar = 0.41; break; case 897: bar = 0.41; break; case 898: bar = 0.4; break; case 899: bar = 0.4; break; case 900: bar = 0.4; break; case 901: bar = 0.4; break; case 902: bar = 0.4; break; case 903: bar = 0.4; break; case 904: bar = 0.4; break; case 905: bar = 0.39; break; case 906: bar = 0.39; break; case 907: bar = 0.39; break; case 908: bar = 0.39; break; case 909: bar = 0.39; break; case 910: bar = 0.39; break; case 911: bar = 0.39; break; case 912: bar = 0.39; break; case 913: bar = 0.38; break; case 914: bar = 0.38; break; case 915: bar = 0.38; break; case 916: bar = 0.38; break; case 917: bar = 0.38; break; case 918: bar = 0.38; break; case 919: bar = 0.38; break; case 920: bar = 0.38; break; case 921: bar = 0.37; break; case 922: bar = 0.37; break; case 923: bar = 0.37; break; case 924: bar = 0.37; break; case 925: bar = 0.37; break; case 926: bar = 0.37; break; case 927: bar = 0.37; break; case 928: bar = 0.37; break; case 929: bar = 0.36; break; case 930: bar = 0.36; break; case 931: bar = 0.36; break; case 932: bar = 0.36; break; case 933: bar = 0.36; break; case 934: bar = 0.36; break; case 935: bar = 0.36; break; case 936: bar = 0.36; break; case 937: bar = 0.35; break; case 938: bar = 0.35; break; case 939: bar = 0.35; break; case 940: bar = 0.35; break; case 941: bar = 0.35; break; case 942: bar = 0.35; break; case 943: bar = 0.35; break; case 944: bar = 0.35; break; case 945: bar = 0.34; break; case 946: bar = 0.34; break; case 947: bar = 0.34; break; case 948: bar = 0.34; break; case 949: bar = 0.34; break; case 950: bar = 0.34; break; case 951: bar = 0.34; break; case 952: bar = 0.34; break; case 953: bar = 0.33; break; case 954: bar = 0.33; break; case 955: bar = 0.33; break; case 956: bar = 0.33; break; case 957: bar = 0.33; break; case 958: bar = 0.33; break; case 959: bar = 0.33; break; case 960: bar = 0.33; break; case 961: bar = 0.32; break; case 962: bar = 0.32; break; case 963: bar = 0.32; break; case 964: bar = 0.32; break; case 965: bar = 0.32; break; case 966: bar = 0.32; break; case 967: bar = 0.32; break; case 968: bar = 0.32; break; case 969: bar = 0.32; break; case 970: bar = 0.31; break; case 971: bar = 0.31; break; case 972: bar = 0.31; break; case 973: bar = 0.31; break; case 974: bar = 0.31; break; case 975: bar = 0.31; break; case 976: bar = 0.31; break; case 977: bar = 0.31; break; case 978: bar = 0.3; break; case 979: bar = 0.3; break; case 980: bar = 0.3; break; case 981: bar = 0.3; break; case 982: bar = 0.3; break; case 983: bar = 0.3; break; case 984: bar = 0.3; break; case 985: bar = 0.3; break; case 986: bar = 0.3; break; case 987: bar = 0.29; break; case 988: bar = 0.29; break; case 989: bar = 0.29; break; case 990: bar = 0.29; break; case 991: bar = 0.29; break; case 992: bar = 0.29; break; case 993: bar = 0.29; break; case 994: bar = 0.29; break; case 995: bar = 0.29; break; case 996: bar = 0.28; break; case 997: bar = 0.28; break; case 998: bar = 0.28; break; case 999: bar = 0.28; break; case 1000: bar = 0.28; break; case 1001: bar = 0.28; break; case 1002: bar = 0.28; break; case 1003: bar = 0.28; break; case 1004: bar = 0.28; break; case 1005: bar = 0.27; break; case 1006: bar = 0.27; break; case 1007: bar = 0.27; break; case 1008: bar = 0.27; break; case 1009: bar = 0.27; break; case 1010: bar = 0.27; break; case 1011: bar = 0.27; break; case 1012: bar = 0.27; break; case 1013: bar = 0.27; break; case 1014: bar = 0.26; break; case 1015: bar = 0.26; break; case 1016: bar = 0.26; break; case 1017: bar = 0.26; break; case 1018: bar = 0.26; break; case 1019: bar = 0.26; break; case 1020: bar = 0.26; break; case 1021: bar = 0.26; break; case 1022: bar = 0.26; break; case 1023: bar = 0.26; break; case 1024: bar = 0.25; break;
case 591: bar = 1; break; | case 591: bar = 1; break; case 592: bar = 1; break; case 593: bar = 1; break; case 594: bar = 0.99; break; case 595: bar = 0.99; break; case 596: bar = 0.99; break; case 597: bar = 0.98; break; case 598: bar = 0.98; break; case 599: bar = 0.98; break; case 600: bar = 0.98; break; case 601: bar = 0.97; break; case 602: bar = 0.97; break; case 603: bar = 0.97; break; case 604: bar = 0.96; break; case 605: bar = 0.96; break; case 606: bar = 0.96; break; case 607: bar = 0.96; break; case 608: bar = 0.95; break; case 609: bar = 0.95; break; case 610: bar = 0.95; break; case 611: bar = 0.95; break; case 612: bar = 0.94; break; case 613: bar = 0.94; break; case 614: bar = 0.94; break; case 615: bar = 0.94; break; case 616: bar = 0.93; break; case 617: bar = 0.93; break; case 618: bar = 0.93; break; case 619: bar = 0.92; break; case 620: bar = 0.92; break; case 621: bar = 0.92; break; case 622: bar = 0.92; break; case 623: bar = 0.91; break; case 624: bar = 0.91; break; case 625: bar = 0.91; break; case 626: bar = 0.91; break; case 627: bar = 0.9; break; case 628: bar = 0.9; break; case 629: bar = 0.9; break; case 630: bar = 0.9; break; case 631: bar = 0.89; break; case 632: bar = 0.89; break; case 633: bar = 0.89; break; case 634: bar = 0.89; break; case 635: bar = 0.88; break; case 636: bar = 0.88; break; case 637: bar = 0.88; break; case 638: bar = 0.88; break; case 639: bar = 0.87; break; case 640: bar = 0.87; break; case 641: bar = 0.87; break; case 642: bar = 0.87; break; case 643: bar = 0.86; break; case 644: bar = 0.86; break; case 645: bar = 0.86; break; case 646: bar = 0.86; break; case 647: bar = 0.85; break; case 648: bar = 0.85; break; case 649: bar = 0.85; break; case 650: bar = 0.85; break; case 651: bar = 0.84; break; case 652: bar = 0.84; break; case 653: bar = 0.84; break; case 654: bar = 0.84; break; case 655: bar = 0.84; break; case 656: bar = 0.83; break; case 657: bar = 0.83; break; case 658: bar = 0.83; break; case 659: bar = 0.83; break; case 660: bar = 0.82; break; case 661: bar = 0.82; break; case 662: bar = 0.82; break; case 663: bar = 0.82; break; case 664: bar = 0.81; break; case 665: bar = 0.81; break; case 666: bar = 0.81; break; case 667: bar = 0.81; break; case 668: bar = 0.81; break; case 669: bar = 0.8; break; case 670: bar = 0.8; break; case 671: bar = 0.8; break; case 672: bar = 0.8; break; case 673: bar = 0.79; break; case 674: bar = 0.79; break; case 675: bar = 0.79; break; case 676: bar = 0.79; break; case 677: bar = 0.78; break; case 678: bar = 0.78; break; case 679: bar = 0.78; break; case 680: bar = 0.78; break; case 681: bar = 0.78; break; case 682: bar = 0.77; break; case 683: bar = 0.77; break; case 684: bar = 0.77; break; case 685: bar = 0.77; break; case 686: bar = 0.77; break; case 687: bar = 0.76; break; case 688: bar = 0.76; break; case 689: bar = 0.76; break; case 690: bar = 0.76; break; case 691: bar = 0.75; break; case 692: bar = 0.75; break; case 693: bar = 0.75; break; case 694: bar = 0.75; break; case 695: bar = 0.75; break; case 696: bar = 0.74; break; case 697: bar = 0.74; break; case 698: bar = 0.74; break; case 699: bar = 0.74; break; case 700: bar = 0.74; break; case 701: bar = 0.73; break; case 702: bar = 0.73; break; case 703: bar = 0.73; break; case 704: bar = 0.73; break; case 705: bar = 0.72; break; case 706: bar = 0.72; break; case 707: bar = 0.72; break; case 708: bar = 0.72; break; case 709: bar = 0.72; break; case 710: bar = 0.71; break; case 711: bar = 0.71; break; case 712: bar = 0.71; break; case 713: bar = 0.71; break; case 714: bar = 0.71; break; case 715: bar = 0.7; break; case 716: bar = 0.7; break; case 717: bar = 0.7; break; case 718: bar = 0.7; break; case 719: bar = 0.7; break; case 720: bar = 0.69; break; case 721: bar = 0.69; break; case 722: bar = 0.69; break; case 723: bar = 0.69; break; case 724: bar = 0.69; break; case 725: bar = 0.68; break; case 726: bar = 0.68; break; case 727: bar = 0.68; break; case 728: bar = 0.68; break; case 729: bar = 0.68; break; case 730: bar = 0.67; break; case 731: bar = 0.67; break; case 732: bar = 0.67; break; case 733: bar = 0.67; break; case 734: bar = 0.67; break; case 735: bar = 0.67; break; case 736: bar = 0.66; break; case 737: bar = 0.66; break; case 738: bar = 0.66; break; case 739: bar = 0.66; break; case 740: bar = 0.66; break; case 741: bar = 0.65; break; case 742: bar = 0.65; break; case 743: bar = 0.65; break; case 744: bar = 0.65; break; case 745: bar = 0.65; break; case 746: bar = 0.64; break; case 747: bar = 0.64; break; case 748: bar = 0.64; break; case 749: bar = 0.64; break; case 750: bar = 0.64; break; case 751: bar = 0.64; break; case 752: bar = 0.63; break; case 753: bar = 0.63; break; case 754: bar = 0.63; break; case 755: bar = 0.63; break; case 756: bar = 0.63; break; case 757: bar = 0.62; break; case 758: bar = 0.62; break; case 759: bar = 0.62; break; case 760: bar = 0.62; break; case 761: bar = 0.62; break; case 762: bar = 0.61; break; case 763: bar = 0.61; break; case 764: bar = 0.61; break; case 765: bar = 0.61; break; case 766: bar = 0.61; break; case 767: bar = 0.61; break; case 768: bar = 0.6; break; case 769: bar = 0.6; break; case 770: bar = 0.6; break; case 771: bar = 0.6; break; case 772: bar = 0.6; break; case 773: bar = 0.6; break; case 774: bar = 0.59; break; case 775: bar = 0.59; break; case 776: bar = 0.59; break; case 777: bar = 0.59; break; case 778: bar = 0.59; break; case 779: bar = 0.59; break; case 780: bar = 0.58; break; case 781: bar = 0.58; break; case 782: bar = 0.58; break; case 783: bar = 0.58; break; case 784: bar = 0.58; break; case 785: bar = 0.57; break; case 786: bar = 0.57; break; case 787: bar = 0.57; break; case 788: bar = 0.57; break; case 789: bar = 0.57; break; case 790: bar = 0.57; break; case 791: bar = 0.56; break; case 792: bar = 0.56; break; case 793: bar = 0.56; break; case 794: bar = 0.56; break; case 795: bar = 0.56; break; case 796: bar = 0.56; break; case 797: bar = 0.55; break; case 798: bar = 0.55; break; case 799: bar = 0.55; break; case 800: bar = 0.55; break; case 801: bar = 0.55; break; case 802: bar = 0.55; break; case 803: bar = 0.54; break; case 804: bar = 0.54; break; case 805: bar = 0.54; break; case 806: bar = 0.54; break; case 807: bar = 0.54; break; case 808: bar = 0.54; break; case 809: bar = 0.53; break; case 810: bar = 0.53; break; case 811: bar = 0.53; break; case 812: bar = 0.53; break; case 813: bar = 0.53; break; case 814: bar = 0.53; break; case 815: bar = 0.53; break; case 816: bar = 0.52; break; case 817: bar = 0.52; break; case 818: bar = 0.52; break; case 819: bar = 0.52; break; case 820: bar = 0.52; break; case 821: bar = 0.52; break; case 822: bar = 0.51; break; case 823: bar = 0.51; break; case 824: bar = 0.51; break; case 825: bar = 0.51; break; case 826: bar = 0.51; break; case 827: bar = 0.51; break; case 828: bar = 0.5; break; case 829: bar = 0.5; break; case 830: bar = 0.5; break; case 831: bar = 0.5; break; case 832: bar = 0.5; break; case 833: bar = 0.5; break; case 834: bar = 0.5; break; case 835: bar = 0.49; break; case 836: bar = 0.49; break; case 837: bar = 0.49; break; case 838: bar = 0.49; break; case 839: bar = 0.49; break; case 840: bar = 0.49; break; case 841: bar = 0.48; break; case 842: bar = 0.48; break; case 843: bar = 0.48; break; case 844: bar = 0.48; break; case 845: bar = 0.48; break; case 846: bar = 0.48; break; case 847: bar = 0.48; break; case 848: bar = 0.47; break; case 849: bar = 0.47; break; case 850: bar = 0.47; break; case 851: bar = 0.47; break; case 852: bar = 0.47; break; case 853: bar = 0.47; break; case 854: bar = 0.47; break; case 855: bar = 0.46; break; case 856: bar = 0.46; break; case 857: bar = 0.46; break; case 858: bar = 0.46; break; case 859: bar = 0.46; break; case 860: bar = 0.46; break; case 861: bar = 0.46; break; case 862: bar = 0.45; break; case 863: bar = 0.45; break; case 864: bar = 0.45; break; case 865: bar = 0.45; break; case 866: bar = 0.45; break; case 867: bar = 0.45; break; case 868: bar = 0.45; break; case 869: bar = 0.44; break; case 870: bar = 0.44; break; case 871: bar = 0.44; break; case 872: bar = 0.44; break; case 873: bar = 0.44; break; case 874: bar = 0.44; break; case 875: bar = 0.44; break; case 876: bar = 0.43; break; case 877: bar = 0.43; break; case 878: bar = 0.43; break; case 879: bar = 0.43; break; case 880: bar = 0.43; break; case 881: bar = 0.43; break; case 882: bar = 0.43; break; case 883: bar = 0.42; break; case 884: bar = 0.42; break; case 885: bar = 0.42; break; case 886: bar = 0.42; break; case 887: bar = 0.42; break; case 888: bar = 0.42; break; case 889: bar = 0.42; break; case 890: bar = 0.41; break; case 891: bar = 0.41; break; case 892: bar = 0.41; break; case 893: bar = 0.41; break; case 894: bar = 0.41; break; case 895: bar = 0.41; break; case 896: bar = 0.41; break; case 897: bar = 0.41; break; case 898: bar = 0.4; break; case 899: bar = 0.4; break; case 900: bar = 0.4; break; case 901: bar = 0.4; break; case 902: bar = 0.4; break; case 903: bar = 0.4; break; case 904: bar = 0.4; break; case 905: bar = 0.39; break; case 906: bar = 0.39; break; case 907: bar = 0.39; break; case 908: bar = 0.39; break; case 909: bar = 0.39; break; case 910: bar = 0.39; break; case 911: bar = 0.39; break; case 912: bar = 0.39; break; case 913: bar = 0.38; break; case 914: bar = 0.38; break; case 915: bar = 0.38; break; case 916: bar = 0.38; break; case 917: bar = 0.38; break; case 918: bar = 0.38; break; case 919: bar = 0.38; break; case 920: bar = 0.38; break; case 921: bar = 0.37; break; case 922: bar = 0.37; break; case 923: bar = 0.37; break; case 924: bar = 0.37; break; case 925: bar = 0.37; break; case 926: bar = 0.37; break; case 927: bar = 0.37; break; case 928: bar = 0.37; break; case 929: bar = 0.36; break; case 930: bar = 0.36; break; case 931: bar = 0.36; break; case 932: bar = 0.36; break; case 933: bar = 0.36; break; case 934: bar = 0.36; break; case 935: bar = 0.36; break; case 936: bar = 0.36; break; case 937: bar = 0.35; break; case 938: bar = 0.35; break; case 939: bar = 0.35; break; case 940: bar = 0.35; break; case 941: bar = 0.35; break; case 942: bar = 0.35; break; case 943: bar = 0.35; break; case 944: bar = 0.35; break; case 945: bar = 0.34; break; case 946: bar = 0.34; break; case 947: bar = 0.34; break; case 948: bar = 0.34; break; case 949: bar = 0.34; break; case 950: bar = 0.34; break; case 951: bar = 0.34; break; case 952: bar = 0.34; break; case 953: bar = 0.33; break; case 954: bar = 0.33; break; case 955: bar = 0.33; break; case 956: bar = 0.33; break; case 957: bar = 0.33; break; case 958: bar = 0.33; break; case 959: bar = 0.33; break; case 960: bar = 0.33; break; case 961: bar = 0.32; break; case 962: bar = 0.32; break; case 963: bar = 0.32; break; case 964: bar = 0.32; break; case 965: bar = 0.32; break; case 966: bar = 0.32; break; case 967: bar = 0.32; break; case 968: bar = 0.32; break; case 969: bar = 0.32; break; case 970: bar = 0.31; break; case 971: bar = 0.31; break; case 972: bar = 0.31; break; case 973: bar = 0.31; break; case 974: bar = 0.31; break; case 975: bar = 0.31; break; case 976: bar = 0.31; break; case 977: bar = 0.31; break; case 978: bar = 0.3; break; case 979: bar = 0.3; break; case 980: bar = 0.3; break; case 981: bar = 0.3; break; case 982: bar = 0.3; break; case 983: bar = 0.3; break; case 984: bar = 0.3; break; case 985: bar = 0.3; break; case 986: bar = 0.3; break; case 987: bar = 0.29; break; case 988: bar = 0.29; break; case 989: bar = 0.29; break; case 990: bar = 0.29; break; case 991: bar = 0.29; break; case 992: bar = 0.29; break; case 993: bar = 0.29; break; case 994: bar = 0.29; break; case 995: bar = 0.29; break; case 996: bar = 0.28; break; case 997: bar = 0.28; break; case 998: bar = 0.28; break; case 999: bar = 0.28; break; case 1000: bar = 0.28; break; case 1001: bar = 0.28; break; case 1002: bar = 0.28; break; case 1003: bar = 0.28; break; case 1004: bar = 0.28; break; case 1005: bar = 0.27; break; case 1006: bar = 0.27; break; case 1007: bar = 0.27; break; case 1008: bar = 0.27; break; case 1009: bar = 0.27; break; case 1010: bar = 0.27; break; case 1011: bar = 0.27; break; case 1012: bar = 0.27; break; case 1013: bar = 0.27; break; case 1014: bar = 0.26; break; case 1015: bar = 0.26; break; case 1016: bar = 0.26; break; case 1017: bar = 0.26; break; case 1018: bar = 0.26; break; case 1019: bar = 0.26; break; case 1020: bar = 0.26; break; case 1021: bar = 0.26; break; case 1022: bar = 0.26; break; case 1023: bar = 0.26; break; case 1024: bar = 0.25; break;
case 592: bar = 1; break; | case 592: bar = 1; break; case 593: bar = 1; break; case 594: bar = 0.99; break; case 595: bar = 0.99; break; case 596: bar = 0.99; break; case 597: bar = 0.98; break; case 598: bar = 0.98; break; case 599: bar = 0.98; break; case 600: bar = 0.98; break; case 601: bar = 0.97; break; case 602: bar = 0.97; break; case 603: bar = 0.97; break; case 604: bar = 0.96; break; case 605: bar = 0.96; break; case 606: bar = 0.96; break; case 607: bar = 0.96; break; case 608: bar = 0.95; break; case 609: bar = 0.95; break; case 610: bar = 0.95; break; case 611: bar = 0.95; break; case 612: bar = 0.94; break; case 613: bar = 0.94; break; case 614: bar = 0.94; break; case 615: bar = 0.94; break; case 616: bar = 0.93; break; case 617: bar = 0.93; break; case 618: bar = 0.93; break; case 619: bar = 0.92; break; case 620: bar = 0.92; break; case 621: bar = 0.92; break; case 622: bar = 0.92; break; case 623: bar = 0.91; break; case 624: bar = 0.91; break; case 625: bar = 0.91; break; case 626: bar = 0.91; break; case 627: bar = 0.9; break; case 628: bar = 0.9; break; case 629: bar = 0.9; break; case 630: bar = 0.9; break; case 631: bar = 0.89; break; case 632: bar = 0.89; break; case 633: bar = 0.89; break; case 634: bar = 0.89; break; case 635: bar = 0.88; break; case 636: bar = 0.88; break; case 637: bar = 0.88; break; case 638: bar = 0.88; break; case 639: bar = 0.87; break; case 640: bar = 0.87; break; case 641: bar = 0.87; break; case 642: bar = 0.87; break; case 643: bar = 0.86; break; case 644: bar = 0.86; break; case 645: bar = 0.86; break; case 646: bar = 0.86; break; case 647: bar = 0.85; break; case 648: bar = 0.85; break; case 649: bar = 0.85; break; case 650: bar = 0.85; break; case 651: bar = 0.84; break; case 652: bar = 0.84; break; case 653: bar = 0.84; break; case 654: bar = 0.84; break; case 655: bar = 0.84; break; case 656: bar = 0.83; break; case 657: bar = 0.83; break; case 658: bar = 0.83; break; case 659: bar = 0.83; break; case 660: bar = 0.82; break; case 661: bar = 0.82; break; case 662: bar = 0.82; break; case 663: bar = 0.82; break; case 664: bar = 0.81; break; case 665: bar = 0.81; break; case 666: bar = 0.81; break; case 667: bar = 0.81; break; case 668: bar = 0.81; break; case 669: bar = 0.8; break; case 670: bar = 0.8; break; case 671: bar = 0.8; break; case 672: bar = 0.8; break; case 673: bar = 0.79; break; case 674: bar = 0.79; break; case 675: bar = 0.79; break; case 676: bar = 0.79; break; case 677: bar = 0.78; break; case 678: bar = 0.78; break; case 679: bar = 0.78; break; case 680: bar = 0.78; break; case 681: bar = 0.78; break; case 682: bar = 0.77; break; case 683: bar = 0.77; break; case 684: bar = 0.77; break; case 685: bar = 0.77; break; case 686: bar = 0.77; break; case 687: bar = 0.76; break; case 688: bar = 0.76; break; case 689: bar = 0.76; break; case 690: bar = 0.76; break; case 691: bar = 0.75; break; case 692: bar = 0.75; break; case 693: bar = 0.75; break; case 694: bar = 0.75; break; case 695: bar = 0.75; break; case 696: bar = 0.74; break; case 697: bar = 0.74; break; case 698: bar = 0.74; break; case 699: bar = 0.74; break; case 700: bar = 0.74; break; case 701: bar = 0.73; break; case 702: bar = 0.73; break; case 703: bar = 0.73; break; case 704: bar = 0.73; break; case 705: bar = 0.72; break; case 706: bar = 0.72; break; case 707: bar = 0.72; break; case 708: bar = 0.72; break; case 709: bar = 0.72; break; case 710: bar = 0.71; break; case 711: bar = 0.71; break; case 712: bar = 0.71; break; case 713: bar = 0.71; break; case 714: bar = 0.71; break; case 715: bar = 0.7; break; case 716: bar = 0.7; break; case 717: bar = 0.7; break; case 718: bar = 0.7; break; case 719: bar = 0.7; break; case 720: bar = 0.69; break; case 721: bar = 0.69; break; case 722: bar = 0.69; break; case 723: bar = 0.69; break; case 724: bar = 0.69; break; case 725: bar = 0.68; break; case 726: bar = 0.68; break; case 727: bar = 0.68; break; case 728: bar = 0.68; break; case 729: bar = 0.68; break; case 730: bar = 0.67; break; case 731: bar = 0.67; break; case 732: bar = 0.67; break; case 733: bar = 0.67; break; case 734: bar = 0.67; break; case 735: bar = 0.67; break; case 736: bar = 0.66; break; case 737: bar = 0.66; break; case 738: bar = 0.66; break; case 739: bar = 0.66; break; case 740: bar = 0.66; break; case 741: bar = 0.65; break; case 742: bar = 0.65; break; case 743: bar = 0.65; break; case 744: bar = 0.65; break; case 745: bar = 0.65; break; case 746: bar = 0.64; break; case 747: bar = 0.64; break; case 748: bar = 0.64; break; case 749: bar = 0.64; break; case 750: bar = 0.64; break; case 751: bar = 0.64; break; case 752: bar = 0.63; break; case 753: bar = 0.63; break; case 754: bar = 0.63; break; case 755: bar = 0.63; break; case 756: bar = 0.63; break; case 757: bar = 0.62; break; case 758: bar = 0.62; break; case 759: bar = 0.62; break; case 760: bar = 0.62; break; case 761: bar = 0.62; break; case 762: bar = 0.61; break; case 763: bar = 0.61; break; case 764: bar = 0.61; break; case 765: bar = 0.61; break; case 766: bar = 0.61; break; case 767: bar = 0.61; break; case 768: bar = 0.6; break; case 769: bar = 0.6; break; case 770: bar = 0.6; break; case 771: bar = 0.6; break; case 772: bar = 0.6; break; case 773: bar = 0.6; break; case 774: bar = 0.59; break; case 775: bar = 0.59; break; case 776: bar = 0.59; break; case 777: bar = 0.59; break; case 778: bar = 0.59; break; case 779: bar = 0.59; break; case 780: bar = 0.58; break; case 781: bar = 0.58; break; case 782: bar = 0.58; break; case 783: bar = 0.58; break; case 784: bar = 0.58; break; case 785: bar = 0.57; break; case 786: bar = 0.57; break; case 787: bar = 0.57; break; case 788: bar = 0.57; break; case 789: bar = 0.57; break; case 790: bar = 0.57; break; case 791: bar = 0.56; break; case 792: bar = 0.56; break; case 793: bar = 0.56; break; case 794: bar = 0.56; break; case 795: bar = 0.56; break; case 796: bar = 0.56; break; case 797: bar = 0.55; break; case 798: bar = 0.55; break; case 799: bar = 0.55; break; case 800: bar = 0.55; break; case 801: bar = 0.55; break; case 802: bar = 0.55; break; case 803: bar = 0.54; break; case 804: bar = 0.54; break; case 805: bar = 0.54; break; case 806: bar = 0.54; break; case 807: bar = 0.54; break; case 808: bar = 0.54; break; case 809: bar = 0.53; break; case 810: bar = 0.53; break; case 811: bar = 0.53; break; case 812: bar = 0.53; break; case 813: bar = 0.53; break; case 814: bar = 0.53; break; case 815: bar = 0.53; break; case 816: bar = 0.52; break; case 817: bar = 0.52; break; case 818: bar = 0.52; break; case 819: bar = 0.52; break; case 820: bar = 0.52; break; case 821: bar = 0.52; break; case 822: bar = 0.51; break; case 823: bar = 0.51; break; case 824: bar = 0.51; break; case 825: bar = 0.51; break; case 826: bar = 0.51; break; case 827: bar = 0.51; break; case 828: bar = 0.5; break; case 829: bar = 0.5; break; case 830: bar = 0.5; break; case 831: bar = 0.5; break; case 832: bar = 0.5; break; case 833: bar = 0.5; break; case 834: bar = 0.5; break; case 835: bar = 0.49; break; case 836: bar = 0.49; break; case 837: bar = 0.49; break; case 838: bar = 0.49; break; case 839: bar = 0.49; break; case 840: bar = 0.49; break; case 841: bar = 0.48; break; case 842: bar = 0.48; break; case 843: bar = 0.48; break; case 844: bar = 0.48; break; case 845: bar = 0.48; break; case 846: bar = 0.48; break; case 847: bar = 0.48; break; case 848: bar = 0.47; break; case 849: bar = 0.47; break; case 850: bar = 0.47; break; case 851: bar = 0.47; break; case 852: bar = 0.47; break; case 853: bar = 0.47; break; case 854: bar = 0.47; break; case 855: bar = 0.46; break; case 856: bar = 0.46; break; case 857: bar = 0.46; break; case 858: bar = 0.46; break; case 859: bar = 0.46; break; case 860: bar = 0.46; break; case 861: bar = 0.46; break; case 862: bar = 0.45; break; case 863: bar = 0.45; break; case 864: bar = 0.45; break; case 865: bar = 0.45; break; case 866: bar = 0.45; break; case 867: bar = 0.45; break; case 868: bar = 0.45; break; case 869: bar = 0.44; break; case 870: bar = 0.44; break; case 871: bar = 0.44; break; case 872: bar = 0.44; break; case 873: bar = 0.44; break; case 874: bar = 0.44; break; case 875: bar = 0.44; break; case 876: bar = 0.43; break; case 877: bar = 0.43; break; case 878: bar = 0.43; break; case 879: bar = 0.43; break; case 880: bar = 0.43; break; case 881: bar = 0.43; break; case 882: bar = 0.43; break; case 883: bar = 0.42; break; case 884: bar = 0.42; break; case 885: bar = 0.42; break; case 886: bar = 0.42; break; case 887: bar = 0.42; break; case 888: bar = 0.42; break; case 889: bar = 0.42; break; case 890: bar = 0.41; break; case 891: bar = 0.41; break; case 892: bar = 0.41; break; case 893: bar = 0.41; break; case 894: bar = 0.41; break; case 895: bar = 0.41; break; case 896: bar = 0.41; break; case 897: bar = 0.41; break; case 898: bar = 0.4; break; case 899: bar = 0.4; break; case 900: bar = 0.4; break; case 901: bar = 0.4; break; case 902: bar = 0.4; break; case 903: bar = 0.4; break; case 904: bar = 0.4; break; case 905: bar = 0.39; break; case 906: bar = 0.39; break; case 907: bar = 0.39; break; case 908: bar = 0.39; break; case 909: bar = 0.39; break; case 910: bar = 0.39; break; case 911: bar = 0.39; break; case 912: bar = 0.39; break; case 913: bar = 0.38; break; case 914: bar = 0.38; break; case 915: bar = 0.38; break; case 916: bar = 0.38; break; case 917: bar = 0.38; break; case 918: bar = 0.38; break; case 919: bar = 0.38; break; case 920: bar = 0.38; break; case 921: bar = 0.37; break; case 922: bar = 0.37; break; case 923: bar = 0.37; break; case 924: bar = 0.37; break; case 925: bar = 0.37; break; case 926: bar = 0.37; break; case 927: bar = 0.37; break; case 928: bar = 0.37; break; case 929: bar = 0.36; break; case 930: bar = 0.36; break; case 931: bar = 0.36; break; case 932: bar = 0.36; break; case 933: bar = 0.36; break; case 934: bar = 0.36; break; case 935: bar = 0.36; break; case 936: bar = 0.36; break; case 937: bar = 0.35; break; case 938: bar = 0.35; break; case 939: bar = 0.35; break; case 940: bar = 0.35; break; case 941: bar = 0.35; break; case 942: bar = 0.35; break; case 943: bar = 0.35; break; case 944: bar = 0.35; break; case 945: bar = 0.34; break; case 946: bar = 0.34; break; case 947: bar = 0.34; break; case 948: bar = 0.34; break; case 949: bar = 0.34; break; case 950: bar = 0.34; break; case 951: bar = 0.34; break; case 952: bar = 0.34; break; case 953: bar = 0.33; break; case 954: bar = 0.33; break; case 955: bar = 0.33; break; case 956: bar = 0.33; break; case 957: bar = 0.33; break; case 958: bar = 0.33; break; case 959: bar = 0.33; break; case 960: bar = 0.33; break; case 961: bar = 0.32; break; case 962: bar = 0.32; break; case 963: bar = 0.32; break; case 964: bar = 0.32; break; case 965: bar = 0.32; break; case 966: bar = 0.32; break; case 967: bar = 0.32; break; case 968: bar = 0.32; break; case 969: bar = 0.32; break; case 970: bar = 0.31; break; case 971: bar = 0.31; break; case 972: bar = 0.31; break; case 973: bar = 0.31; break; case 974: bar = 0.31; break; case 975: bar = 0.31; break; case 976: bar = 0.31; break; case 977: bar = 0.31; break; case 978: bar = 0.3; break; case 979: bar = 0.3; break; case 980: bar = 0.3; break; case 981: bar = 0.3; break; case 982: bar = 0.3; break; case 983: bar = 0.3; break; case 984: bar = 0.3; break; case 985: bar = 0.3; break; case 986: bar = 0.3; break; case 987: bar = 0.29; break; case 988: bar = 0.29; break; case 989: bar = 0.29; break; case 990: bar = 0.29; break; case 991: bar = 0.29; break; case 992: bar = 0.29; break; case 993: bar = 0.29; break; case 994: bar = 0.29; break; case 995: bar = 0.29; break; case 996: bar = 0.28; break; case 997: bar = 0.28; break; case 998: bar = 0.28; break; case 999: bar = 0.28; break; case 1000: bar = 0.28; break; case 1001: bar = 0.28; break; case 1002: bar = 0.28; break; case 1003: bar = 0.28; break; case 1004: bar = 0.28; break; case 1005: bar = 0.27; break; case 1006: bar = 0.27; break; case 1007: bar = 0.27; break; case 1008: bar = 0.27; break; case 1009: bar = 0.27; break; case 1010: bar = 0.27; break; case 1011: bar = 0.27; break; case 1012: bar = 0.27; break; case 1013: bar = 0.27; break; case 1014: bar = 0.26; break; case 1015: bar = 0.26; break; case 1016: bar = 0.26; break; case 1017: bar = 0.26; break; case 1018: bar = 0.26; break; case 1019: bar = 0.26; break; case 1020: bar = 0.26; break; case 1021: bar = 0.26; break; case 1022: bar = 0.26; break; case 1023: bar = 0.26; break; case 1024: bar = 0.25; break;
case 593: bar = 1; break; | case 593: bar = 1; break; case 594: bar = 0.99; break; case 595: bar = 0.99; break; case 596: bar = 0.99; break; case 597: bar = 0.98; break; case 598: bar = 0.98; break; case 599: bar = 0.98; break; case 600: bar = 0.98; break; case 601: bar = 0.97; break; case 602: bar = 0.97; break; case 603: bar = 0.97; break; case 604: bar = 0.96; break; case 605: bar = 0.96; break; case 606: bar = 0.96; break; case 607: bar = 0.96; break; case 608: bar = 0.95; break; case 609: bar = 0.95; break; case 610: bar = 0.95; break; case 611: bar = 0.95; break; case 612: bar = 0.94; break; case 613: bar = 0.94; break; case 614: bar = 0.94; break; case 615: bar = 0.94; break; case 616: bar = 0.93; break; case 617: bar = 0.93; break; case 618: bar = 0.93; break; case 619: bar = 0.92; break; case 620: bar = 0.92; break; case 621: bar = 0.92; break; case 622: bar = 0.92; break; case 623: bar = 0.91; break; case 624: bar = 0.91; break; case 625: bar = 0.91; break; case 626: bar = 0.91; break; case 627: bar = 0.9; break; case 628: bar = 0.9; break; case 629: bar = 0.9; break; case 630: bar = 0.9; break; case 631: bar = 0.89; break; case 632: bar = 0.89; break; case 633: bar = 0.89; break; case 634: bar = 0.89; break; case 635: bar = 0.88; break; case 636: bar = 0.88; break; case 637: bar = 0.88; break; case 638: bar = 0.88; break; case 639: bar = 0.87; break; case 640: bar = 0.87; break; case 641: bar = 0.87; break; case 642: bar = 0.87; break; case 643: bar = 0.86; break; case 644: bar = 0.86; break; case 645: bar = 0.86; break; case 646: bar = 0.86; break; case 647: bar = 0.85; break; case 648: bar = 0.85; break; case 649: bar = 0.85; break; case 650: bar = 0.85; break; case 651: bar = 0.84; break; case 652: bar = 0.84; break; case 653: bar = 0.84; break; case 654: bar = 0.84; break; case 655: bar = 0.84; break; case 656: bar = 0.83; break; case 657: bar = 0.83; break; case 658: bar = 0.83; break; case 659: bar = 0.83; break; case 660: bar = 0.82; break; case 661: bar = 0.82; break; case 662: bar = 0.82; break; case 663: bar = 0.82; break; case 664: bar = 0.81; break; case 665: bar = 0.81; break; case 666: bar = 0.81; break; case 667: bar = 0.81; break; case 668: bar = 0.81; break; case 669: bar = 0.8; break; case 670: bar = 0.8; break; case 671: bar = 0.8; break; case 672: bar = 0.8; break; case 673: bar = 0.79; break; case 674: bar = 0.79; break; case 675: bar = 0.79; break; case 676: bar = 0.79; break; case 677: bar = 0.78; break; case 678: bar = 0.78; break; case 679: bar = 0.78; break; case 680: bar = 0.78; break; case 681: bar = 0.78; break; case 682: bar = 0.77; break; case 683: bar = 0.77; break; case 684: bar = 0.77; break; case 685: bar = 0.77; break; case 686: bar = 0.77; break; case 687: bar = 0.76; break; case 688: bar = 0.76; break; case 689: bar = 0.76; break; case 690: bar = 0.76; break; case 691: bar = 0.75; break; case 692: bar = 0.75; break; case 693: bar = 0.75; break; case 694: bar = 0.75; break; case 695: bar = 0.75; break; case 696: bar = 0.74; break; case 697: bar = 0.74; break; case 698: bar = 0.74; break; case 699: bar = 0.74; break; case 700: bar = 0.74; break; case 701: bar = 0.73; break; case 702: bar = 0.73; break; case 703: bar = 0.73; break; case 704: bar = 0.73; break; case 705: bar = 0.72; break; case 706: bar = 0.72; break; case 707: bar = 0.72; break; case 708: bar = 0.72; break; case 709: bar = 0.72; break; case 710: bar = 0.71; break; case 711: bar = 0.71; break; case 712: bar = 0.71; break; case 713: bar = 0.71; break; case 714: bar = 0.71; break; case 715: bar = 0.7; break; case 716: bar = 0.7; break; case 717: bar = 0.7; break; case 718: bar = 0.7; break; case 719: bar = 0.7; break; case 720: bar = 0.69; break; case 721: bar = 0.69; break; case 722: bar = 0.69; break; case 723: bar = 0.69; break; case 724: bar = 0.69; break; case 725: bar = 0.68; break; case 726: bar = 0.68; break; case 727: bar = 0.68; break; case 728: bar = 0.68; break; case 729: bar = 0.68; break; case 730: bar = 0.67; break; case 731: bar = 0.67; break; case 732: bar = 0.67; break; case 733: bar = 0.67; break; case 734: bar = 0.67; break; case 735: bar = 0.67; break; case 736: bar = 0.66; break; case 737: bar = 0.66; break; case 738: bar = 0.66; break; case 739: bar = 0.66; break; case 740: bar = 0.66; break; case 741: bar = 0.65; break; case 742: bar = 0.65; break; case 743: bar = 0.65; break; case 744: bar = 0.65; break; case 745: bar = 0.65; break; case 746: bar = 0.64; break; case 747: bar = 0.64; break; case 748: bar = 0.64; break; case 749: bar = 0.64; break; case 750: bar = 0.64; break; case 751: bar = 0.64; break; case 752: bar = 0.63; break; case 753: bar = 0.63; break; case 754: bar = 0.63; break; case 755: bar = 0.63; break; case 756: bar = 0.63; break; case 757: bar = 0.62; break; case 758: bar = 0.62; break; case 759: bar = 0.62; break; case 760: bar = 0.62; break; case 761: bar = 0.62; break; case 762: bar = 0.61; break; case 763: bar = 0.61; break; case 764: bar = 0.61; break; case 765: bar = 0.61; break; case 766: bar = 0.61; break; case 767: bar = 0.61; break; case 768: bar = 0.6; break; case 769: bar = 0.6; break; case 770: bar = 0.6; break; case 771: bar = 0.6; break; case 772: bar = 0.6; break; case 773: bar = 0.6; break; case 774: bar = 0.59; break; case 775: bar = 0.59; break; case 776: bar = 0.59; break; case 777: bar = 0.59; break; case 778: bar = 0.59; break; case 779: bar = 0.59; break; case 780: bar = 0.58; break; case 781: bar = 0.58; break; case 782: bar = 0.58; break; case 783: bar = 0.58; break; case 784: bar = 0.58; break; case 785: bar = 0.57; break; case 786: bar = 0.57; break; case 787: bar = 0.57; break; case 788: bar = 0.57; break; case 789: bar = 0.57; break; case 790: bar = 0.57; break; case 791: bar = 0.56; break; case 792: bar = 0.56; break; case 793: bar = 0.56; break; case 794: bar = 0.56; break; case 795: bar = 0.56; break; case 796: bar = 0.56; break; case 797: bar = 0.55; break; case 798: bar = 0.55; break; case 799: bar = 0.55; break; case 800: bar = 0.55; break; case 801: bar = 0.55; break; case 802: bar = 0.55; break; case 803: bar = 0.54; break; case 804: bar = 0.54; break; case 805: bar = 0.54; break; case 806: bar = 0.54; break; case 807: bar = 0.54; break; case 808: bar = 0.54; break; case 809: bar = 0.53; break; case 810: bar = 0.53; break; case 811: bar = 0.53; break; case 812: bar = 0.53; break; case 813: bar = 0.53; break; case 814: bar = 0.53; break; case 815: bar = 0.53; break; case 816: bar = 0.52; break; case 817: bar = 0.52; break; case 818: bar = 0.52; break; case 819: bar = 0.52; break; case 820: bar = 0.52; break; case 821: bar = 0.52; break; case 822: bar = 0.51; break; case 823: bar = 0.51; break; case 824: bar = 0.51; break; case 825: bar = 0.51; break; case 826: bar = 0.51; break; case 827: bar = 0.51; break; case 828: bar = 0.5; break; case 829: bar = 0.5; break; case 830: bar = 0.5; break; case 831: bar = 0.5; break; case 832: bar = 0.5; break; case 833: bar = 0.5; break; case 834: bar = 0.5; break; case 835: bar = 0.49; break; case 836: bar = 0.49; break; case 837: bar = 0.49; break; case 838: bar = 0.49; break; case 839: bar = 0.49; break; case 840: bar = 0.49; break; case 841: bar = 0.48; break; case 842: bar = 0.48; break; case 843: bar = 0.48; break; case 844: bar = 0.48; break; case 845: bar = 0.48; break; case 846: bar = 0.48; break; case 847: bar = 0.48; break; case 848: bar = 0.47; break; case 849: bar = 0.47; break; case 850: bar = 0.47; break; case 851: bar = 0.47; break; case 852: bar = 0.47; break; case 853: bar = 0.47; break; case 854: bar = 0.47; break; case 855: bar = 0.46; break; case 856: bar = 0.46; break; case 857: bar = 0.46; break; case 858: bar = 0.46; break; case 859: bar = 0.46; break; case 860: bar = 0.46; break; case 861: bar = 0.46; break; case 862: bar = 0.45; break; case 863: bar = 0.45; break; case 864: bar = 0.45; break; case 865: bar = 0.45; break; case 866: bar = 0.45; break; case 867: bar = 0.45; break; case 868: bar = 0.45; break; case 869: bar = 0.44; break; case 870: bar = 0.44; break; case 871: bar = 0.44; break; case 872: bar = 0.44; break; case 873: bar = 0.44; break; case 874: bar = 0.44; break; case 875: bar = 0.44; break; case 876: bar = 0.43; break; case 877: bar = 0.43; break; case 878: bar = 0.43; break; case 879: bar = 0.43; break; case 880: bar = 0.43; break; case 881: bar = 0.43; break; case 882: bar = 0.43; break; case 883: bar = 0.42; break; case 884: bar = 0.42; break; case 885: bar = 0.42; break; case 886: bar = 0.42; break; case 887: bar = 0.42; break; case 888: bar = 0.42; break; case 889: bar = 0.42; break; case 890: bar = 0.41; break; case 891: bar = 0.41; break; case 892: bar = 0.41; break; case 893: bar = 0.41; break; case 894: bar = 0.41; break; case 895: bar = 0.41; break; case 896: bar = 0.41; break; case 897: bar = 0.41; break; case 898: bar = 0.4; break; case 899: bar = 0.4; break; case 900: bar = 0.4; break; case 901: bar = 0.4; break; case 902: bar = 0.4; break; case 903: bar = 0.4; break; case 904: bar = 0.4; break; case 905: bar = 0.39; break; case 906: bar = 0.39; break; case 907: bar = 0.39; break; case 908: bar = 0.39; break; case 909: bar = 0.39; break; case 910: bar = 0.39; break; case 911: bar = 0.39; break; case 912: bar = 0.39; break; case 913: bar = 0.38; break; case 914: bar = 0.38; break; case 915: bar = 0.38; break; case 916: bar = 0.38; break; case 917: bar = 0.38; break; case 918: bar = 0.38; break; case 919: bar = 0.38; break; case 920: bar = 0.38; break; case 921: bar = 0.37; break; case 922: bar = 0.37; break; case 923: bar = 0.37; break; case 924: bar = 0.37; break; case 925: bar = 0.37; break; case 926: bar = 0.37; break; case 927: bar = 0.37; break; case 928: bar = 0.37; break; case 929: bar = 0.36; break; case 930: bar = 0.36; break; case 931: bar = 0.36; break; case 932: bar = 0.36; break; case 933: bar = 0.36; break; case 934: bar = 0.36; break; case 935: bar = 0.36; break; case 936: bar = 0.36; break; case 937: bar = 0.35; break; case 938: bar = 0.35; break; case 939: bar = 0.35; break; case 940: bar = 0.35; break; case 941: bar = 0.35; break; case 942: bar = 0.35; break; case 943: bar = 0.35; break; case 944: bar = 0.35; break; case 945: bar = 0.34; break; case 946: bar = 0.34; break; case 947: bar = 0.34; break; case 948: bar = 0.34; break; case 949: bar = 0.34; break; case 950: bar = 0.34; break; case 951: bar = 0.34; break; case 952: bar = 0.34; break; case 953: bar = 0.33; break; case 954: bar = 0.33; break; case 955: bar = 0.33; break; case 956: bar = 0.33; break; case 957: bar = 0.33; break; case 958: bar = 0.33; break; case 959: bar = 0.33; break; case 960: bar = 0.33; break; case 961: bar = 0.32; break; case 962: bar = 0.32; break; case 963: bar = 0.32; break; case 964: bar = 0.32; break; case 965: bar = 0.32; break; case 966: bar = 0.32; break; case 967: bar = 0.32; break; case 968: bar = 0.32; break; case 969: bar = 0.32; break; case 970: bar = 0.31; break; case 971: bar = 0.31; break; case 972: bar = 0.31; break; case 973: bar = 0.31; break; case 974: bar = 0.31; break; case 975: bar = 0.31; break; case 976: bar = 0.31; break; case 977: bar = 0.31; break; case 978: bar = 0.3; break; case 979: bar = 0.3; break; case 980: bar = 0.3; break; case 981: bar = 0.3; break; case 982: bar = 0.3; break; case 983: bar = 0.3; break; case 984: bar = 0.3; break; case 985: bar = 0.3; break; case 986: bar = 0.3; break; case 987: bar = 0.29; break; case 988: bar = 0.29; break; case 989: bar = 0.29; break; case 990: bar = 0.29; break; case 991: bar = 0.29; break; case 992: bar = 0.29; break; case 993: bar = 0.29; break; case 994: bar = 0.29; break; case 995: bar = 0.29; break; case 996: bar = 0.28; break; case 997: bar = 0.28; break; case 998: bar = 0.28; break; case 999: bar = 0.28; break; case 1000: bar = 0.28; break; case 1001: bar = 0.28; break; case 1002: bar = 0.28; break; case 1003: bar = 0.28; break; case 1004: bar = 0.28; break; case 1005: bar = 0.27; break; case 1006: bar = 0.27; break; case 1007: bar = 0.27; break; case 1008: bar = 0.27; break; case 1009: bar = 0.27; break; case 1010: bar = 0.27; break; case 1011: bar = 0.27; break; case 1012: bar = 0.27; break; case 1013: bar = 0.27; break; case 1014: bar = 0.26; break; case 1015: bar = 0.26; break; case 1016: bar = 0.26; break; case 1017: bar = 0.26; break; case 1018: bar = 0.26; break; case 1019: bar = 0.26; break; case 1020: bar = 0.26; break; case 1021: bar = 0.26; break; case 1022: bar = 0.26; break; case 1023: bar = 0.26; break; case 1024: bar = 0.25; break;
case 594: bar = 0.99; break; | case 594: bar = 0.99; break; case 595: bar = 0.99; break; case 596: bar = 0.99; break; case 597: bar = 0.98; break; case 598: bar = 0.98; break; case 599: bar = 0.98; break; case 600: bar = 0.98; break; case 601: bar = 0.97; break; case 602: bar = 0.97; break; case 603: bar = 0.97; break; case 604: bar = 0.96; break; case 605: bar = 0.96; break; case 606: bar = 0.96; break; case 607: bar = 0.96; break; case 608: bar = 0.95; break; case 609: bar = 0.95; break; case 610: bar = 0.95; break; case 611: bar = 0.95; break; case 612: bar = 0.94; break; case 613: bar = 0.94; break; case 614: bar = 0.94; break; case 615: bar = 0.94; break; case 616: bar = 0.93; break; case 617: bar = 0.93; break; case 618: bar = 0.93; break; case 619: bar = 0.92; break; case 620: bar = 0.92; break; case 621: bar = 0.92; break; case 622: bar = 0.92; break; case 623: bar = 0.91; break; case 624: bar = 0.91; break; case 625: bar = 0.91; break; case 626: bar = 0.91; break; case 627: bar = 0.9; break; case 628: bar = 0.9; break; case 629: bar = 0.9; break; case 630: bar = 0.9; break; case 631: bar = 0.89; break; case 632: bar = 0.89; break; case 633: bar = 0.89; break; case 634: bar = 0.89; break; case 635: bar = 0.88; break; case 636: bar = 0.88; break; case 637: bar = 0.88; break; case 638: bar = 0.88; break; case 639: bar = 0.87; break; case 640: bar = 0.87; break; case 641: bar = 0.87; break; case 642: bar = 0.87; break; case 643: bar = 0.86; break; case 644: bar = 0.86; break; case 645: bar = 0.86; break; case 646: bar = 0.86; break; case 647: bar = 0.85; break; case 648: bar = 0.85; break; case 649: bar = 0.85; break; case 650: bar = 0.85; break; case 651: bar = 0.84; break; case 652: bar = 0.84; break; case 653: bar = 0.84; break; case 654: bar = 0.84; break; case 655: bar = 0.84; break; case 656: bar = 0.83; break; case 657: bar = 0.83; break; case 658: bar = 0.83; break; case 659: bar = 0.83; break; case 660: bar = 0.82; break; case 661: bar = 0.82; break; case 662: bar = 0.82; break; case 663: bar = 0.82; break; case 664: bar = 0.81; break; case 665: bar = 0.81; break; case 666: bar = 0.81; break; case 667: bar = 0.81; break; case 668: bar = 0.81; break; case 669: bar = 0.8; break; case 670: bar = 0.8; break; case 671: bar = 0.8; break; case 672: bar = 0.8; break; case 673: bar = 0.79; break; case 674: bar = 0.79; break; case 675: bar = 0.79; break; case 676: bar = 0.79; break; case 677: bar = 0.78; break; case 678: bar = 0.78; break; case 679: bar = 0.78; break; case 680: bar = 0.78; break; case 681: bar = 0.78; break; case 682: bar = 0.77; break; case 683: bar = 0.77; break; case 684: bar = 0.77; break; case 685: bar = 0.77; break; case 686: bar = 0.77; break; case 687: bar = 0.76; break; case 688: bar = 0.76; break; case 689: bar = 0.76; break; case 690: bar = 0.76; break; case 691: bar = 0.75; break; case 692: bar = 0.75; break; case 693: bar = 0.75; break; case 694: bar = 0.75; break; case 695: bar = 0.75; break; case 696: bar = 0.74; break; case 697: bar = 0.74; break; case 698: bar = 0.74; break; case 699: bar = 0.74; break; case 700: bar = 0.74; break; case 701: bar = 0.73; break; case 702: bar = 0.73; break; case 703: bar = 0.73; break; case 704: bar = 0.73; break; case 705: bar = 0.72; break; case 706: bar = 0.72; break; case 707: bar = 0.72; break; case 708: bar = 0.72; break; case 709: bar = 0.72; break; case 710: bar = 0.71; break; case 711: bar = 0.71; break; case 712: bar = 0.71; break; case 713: bar = 0.71; break; case 714: bar = 0.71; break; case 715: bar = 0.7; break; case 716: bar = 0.7; break; case 717: bar = 0.7; break; case 718: bar = 0.7; break; case 719: bar = 0.7; break; case 720: bar = 0.69; break; case 721: bar = 0.69; break; case 722: bar = 0.69; break; case 723: bar = 0.69; break; case 724: bar = 0.69; break; case 725: bar = 0.68; break; case 726: bar = 0.68; break; case 727: bar = 0.68; break; case 728: bar = 0.68; break; case 729: bar = 0.68; break; case 730: bar = 0.67; break; case 731: bar = 0.67; break; case 732: bar = 0.67; break; case 733: bar = 0.67; break; case 734: bar = 0.67; break; case 735: bar = 0.67; break; case 736: bar = 0.66; break; case 737: bar = 0.66; break; case 738: bar = 0.66; break; case 739: bar = 0.66; break; case 740: bar = 0.66; break; case 741: bar = 0.65; break; case 742: bar = 0.65; break; case 743: bar = 0.65; break; case 744: bar = 0.65; break; case 745: bar = 0.65; break; case 746: bar = 0.64; break; case 747: bar = 0.64; break; case 748: bar = 0.64; break; case 749: bar = 0.64; break; case 750: bar = 0.64; break; case 751: bar = 0.64; break; case 752: bar = 0.63; break; case 753: bar = 0.63; break; case 754: bar = 0.63; break; case 755: bar = 0.63; break; case 756: bar = 0.63; break; case 757: bar = 0.62; break; case 758: bar = 0.62; break; case 759: bar = 0.62; break; case 760: bar = 0.62; break; case 761: bar = 0.62; break; case 762: bar = 0.61; break; case 763: bar = 0.61; break; case 764: bar = 0.61; break; case 765: bar = 0.61; break; case 766: bar = 0.61; break; case 767: bar = 0.61; break; case 768: bar = 0.6; break; case 769: bar = 0.6; break; case 770: bar = 0.6; break; case 771: bar = 0.6; break; case 772: bar = 0.6; break; case 773: bar = 0.6; break; case 774: bar = 0.59; break; case 775: bar = 0.59; break; case 776: bar = 0.59; break; case 777: bar = 0.59; break; case 778: bar = 0.59; break; case 779: bar = 0.59; break; case 780: bar = 0.58; break; case 781: bar = 0.58; break; case 782: bar = 0.58; break; case 783: bar = 0.58; break; case 784: bar = 0.58; break; case 785: bar = 0.57; break; case 786: bar = 0.57; break; case 787: bar = 0.57; break; case 788: bar = 0.57; break; case 789: bar = 0.57; break; case 790: bar = 0.57; break; case 791: bar = 0.56; break; case 792: bar = 0.56; break; case 793: bar = 0.56; break; case 794: bar = 0.56; break; case 795: bar = 0.56; break; case 796: bar = 0.56; break; case 797: bar = 0.55; break; case 798: bar = 0.55; break; case 799: bar = 0.55; break; case 800: bar = 0.55; break; case 801: bar = 0.55; break; case 802: bar = 0.55; break; case 803: bar = 0.54; break; case 804: bar = 0.54; break; case 805: bar = 0.54; break; case 806: bar = 0.54; break; case 807: bar = 0.54; break; case 808: bar = 0.54; break; case 809: bar = 0.53; break; case 810: bar = 0.53; break; case 811: bar = 0.53; break; case 812: bar = 0.53; break; case 813: bar = 0.53; break; case 814: bar = 0.53; break; case 815: bar = 0.53; break; case 816: bar = 0.52; break; case 817: bar = 0.52; break; case 818: bar = 0.52; break; case 819: bar = 0.52; break; case 820: bar = 0.52; break; case 821: bar = 0.52; break; case 822: bar = 0.51; break; case 823: bar = 0.51; break; case 824: bar = 0.51; break; case 825: bar = 0.51; break; case 826: bar = 0.51; break; case 827: bar = 0.51; break; case 828: bar = 0.5; break; case 829: bar = 0.5; break; case 830: bar = 0.5; break; case 831: bar = 0.5; break; case 832: bar = 0.5; break; case 833: bar = 0.5; break; case 834: bar = 0.5; break; case 835: bar = 0.49; break; case 836: bar = 0.49; break; case 837: bar = 0.49; break; case 838: bar = 0.49; break; case 839: bar = 0.49; break; case 840: bar = 0.49; break; case 841: bar = 0.48; break; case 842: bar = 0.48; break; case 843: bar = 0.48; break; case 844: bar = 0.48; break; case 845: bar = 0.48; break; case 846: bar = 0.48; break; case 847: bar = 0.48; break; case 848: bar = 0.47; break; case 849: bar = 0.47; break; case 850: bar = 0.47; break; case 851: bar = 0.47; break; case 852: bar = 0.47; break; case 853: bar = 0.47; break; case 854: bar = 0.47; break; case 855: bar = 0.46; break; case 856: bar = 0.46; break; case 857: bar = 0.46; break; case 858: bar = 0.46; break; case 859: bar = 0.46; break; case 860: bar = 0.46; break; case 861: bar = 0.46; break; case 862: bar = 0.45; break; case 863: bar = 0.45; break; case 864: bar = 0.45; break; case 865: bar = 0.45; break; case 866: bar = 0.45; break; case 867: bar = 0.45; break; case 868: bar = 0.45; break; case 869: bar = 0.44; break; case 870: bar = 0.44; break; case 871: bar = 0.44; break; case 872: bar = 0.44; break; case 873: bar = 0.44; break; case 874: bar = 0.44; break; case 875: bar = 0.44; break; case 876: bar = 0.43; break; case 877: bar = 0.43; break; case 878: bar = 0.43; break; case 879: bar = 0.43; break; case 880: bar = 0.43; break; case 881: bar = 0.43; break; case 882: bar = 0.43; break; case 883: bar = 0.42; break; case 884: bar = 0.42; break; case 885: bar = 0.42; break; case 886: bar = 0.42; break; case 887: bar = 0.42; break; case 888: bar = 0.42; break; case 889: bar = 0.42; break; case 890: bar = 0.41; break; case 891: bar = 0.41; break; case 892: bar = 0.41; break; case 893: bar = 0.41; break; case 894: bar = 0.41; break; case 895: bar = 0.41; break; case 896: bar = 0.41; break; case 897: bar = 0.41; break; case 898: bar = 0.4; break; case 899: bar = 0.4; break; case 900: bar = 0.4; break; case 901: bar = 0.4; break; case 902: bar = 0.4; break; case 903: bar = 0.4; break; case 904: bar = 0.4; break; case 905: bar = 0.39; break; case 906: bar = 0.39; break; case 907: bar = 0.39; break; case 908: bar = 0.39; break; case 909: bar = 0.39; break; case 910: bar = 0.39; break; case 911: bar = 0.39; break; case 912: bar = 0.39; break; case 913: bar = 0.38; break; case 914: bar = 0.38; break; case 915: bar = 0.38; break; case 916: bar = 0.38; break; case 917: bar = 0.38; break; case 918: bar = 0.38; break; case 919: bar = 0.38; break; case 920: bar = 0.38; break; case 921: bar = 0.37; break; case 922: bar = 0.37; break; case 923: bar = 0.37; break; case 924: bar = 0.37; break; case 925: bar = 0.37; break; case 926: bar = 0.37; break; case 927: bar = 0.37; break; case 928: bar = 0.37; break; case 929: bar = 0.36; break; case 930: bar = 0.36; break; case 931: bar = 0.36; break; case 932: bar = 0.36; break; case 933: bar = 0.36; break; case 934: bar = 0.36; break; case 935: bar = 0.36; break; case 936: bar = 0.36; break; case 937: bar = 0.35; break; case 938: bar = 0.35; break; case 939: bar = 0.35; break; case 940: bar = 0.35; break; case 941: bar = 0.35; break; case 942: bar = 0.35; break; case 943: bar = 0.35; break; case 944: bar = 0.35; break; case 945: bar = 0.34; break; case 946: bar = 0.34; break; case 947: bar = 0.34; break; case 948: bar = 0.34; break; case 949: bar = 0.34; break; case 950: bar = 0.34; break; case 951: bar = 0.34; break; case 952: bar = 0.34; break; case 953: bar = 0.33; break; case 954: bar = 0.33; break; case 955: bar = 0.33; break; case 956: bar = 0.33; break; case 957: bar = 0.33; break; case 958: bar = 0.33; break; case 959: bar = 0.33; break; case 960: bar = 0.33; break; case 961: bar = 0.32; break; case 962: bar = 0.32; break; case 963: bar = 0.32; break; case 964: bar = 0.32; break; case 965: bar = 0.32; break; case 966: bar = 0.32; break; case 967: bar = 0.32; break; case 968: bar = 0.32; break; case 969: bar = 0.32; break; case 970: bar = 0.31; break; case 971: bar = 0.31; break; case 972: bar = 0.31; break; case 973: bar = 0.31; break; case 974: bar = 0.31; break; case 975: bar = 0.31; break; case 976: bar = 0.31; break; case 977: bar = 0.31; break; case 978: bar = 0.3; break; case 979: bar = 0.3; break; case 980: bar = 0.3; break; case 981: bar = 0.3; break; case 982: bar = 0.3; break; case 983: bar = 0.3; break; case 984: bar = 0.3; break; case 985: bar = 0.3; break; case 986: bar = 0.3; break; case 987: bar = 0.29; break; case 988: bar = 0.29; break; case 989: bar = 0.29; break; case 990: bar = 0.29; break; case 991: bar = 0.29; break; case 992: bar = 0.29; break; case 993: bar = 0.29; break; case 994: bar = 0.29; break; case 995: bar = 0.29; break; case 996: bar = 0.28; break; case 997: bar = 0.28; break; case 998: bar = 0.28; break; case 999: bar = 0.28; break; case 1000: bar = 0.28; break; case 1001: bar = 0.28; break; case 1002: bar = 0.28; break; case 1003: bar = 0.28; break; case 1004: bar = 0.28; break; case 1005: bar = 0.27; break; case 1006: bar = 0.27; break; case 1007: bar = 0.27; break; case 1008: bar = 0.27; break; case 1009: bar = 0.27; break; case 1010: bar = 0.27; break; case 1011: bar = 0.27; break; case 1012: bar = 0.27; break; case 1013: bar = 0.27; break; case 1014: bar = 0.26; break; case 1015: bar = 0.26; break; case 1016: bar = 0.26; break; case 1017: bar = 0.26; break; case 1018: bar = 0.26; break; case 1019: bar = 0.26; break; case 1020: bar = 0.26; break; case 1021: bar = 0.26; break; case 1022: bar = 0.26; break; case 1023: bar = 0.26; break; case 1024: bar = 0.25; break;
case 595: bar = 0.99; break; | case 595: bar = 0.99; break; case 596: bar = 0.99; break; case 597: bar = 0.98; break; case 598: bar = 0.98; break; case 599: bar = 0.98; break; case 600: bar = 0.98; break; case 601: bar = 0.97; break; case 602: bar = 0.97; break; case 603: bar = 0.97; break; case 604: bar = 0.96; break; case 605: bar = 0.96; break; case 606: bar = 0.96; break; case 607: bar = 0.96; break; case 608: bar = 0.95; break; case 609: bar = 0.95; break; case 610: bar = 0.95; break; case 611: bar = 0.95; break; case 612: bar = 0.94; break; case 613: bar = 0.94; break; case 614: bar = 0.94; break; case 615: bar = 0.94; break; case 616: bar = 0.93; break; case 617: bar = 0.93; break; case 618: bar = 0.93; break; case 619: bar = 0.92; break; case 620: bar = 0.92; break; case 621: bar = 0.92; break; case 622: bar = 0.92; break; case 623: bar = 0.91; break; case 624: bar = 0.91; break; case 625: bar = 0.91; break; case 626: bar = 0.91; break; case 627: bar = 0.9; break; case 628: bar = 0.9; break; case 629: bar = 0.9; break; case 630: bar = 0.9; break; case 631: bar = 0.89; break; case 632: bar = 0.89; break; case 633: bar = 0.89; break; case 634: bar = 0.89; break; case 635: bar = 0.88; break; case 636: bar = 0.88; break; case 637: bar = 0.88; break; case 638: bar = 0.88; break; case 639: bar = 0.87; break; case 640: bar = 0.87; break; case 641: bar = 0.87; break; case 642: bar = 0.87; break; case 643: bar = 0.86; break; case 644: bar = 0.86; break; case 645: bar = 0.86; break; case 646: bar = 0.86; break; case 647: bar = 0.85; break; case 648: bar = 0.85; break; case 649: bar = 0.85; break; case 650: bar = 0.85; break; case 651: bar = 0.84; break; case 652: bar = 0.84; break; case 653: bar = 0.84; break; case 654: bar = 0.84; break; case 655: bar = 0.84; break; case 656: bar = 0.83; break; case 657: bar = 0.83; break; case 658: bar = 0.83; break; case 659: bar = 0.83; break; case 660: bar = 0.82; break; case 661: bar = 0.82; break; case 662: bar = 0.82; break; case 663: bar = 0.82; break; case 664: bar = 0.81; break; case 665: bar = 0.81; break; case 666: bar = 0.81; break; case 667: bar = 0.81; break; case 668: bar = 0.81; break; case 669: bar = 0.8; break; case 670: bar = 0.8; break; case 671: bar = 0.8; break; case 672: bar = 0.8; break; case 673: bar = 0.79; break; case 674: bar = 0.79; break; case 675: bar = 0.79; break; case 676: bar = 0.79; break; case 677: bar = 0.78; break; case 678: bar = 0.78; break; case 679: bar = 0.78; break; case 680: bar = 0.78; break; case 681: bar = 0.78; break; case 682: bar = 0.77; break; case 683: bar = 0.77; break; case 684: bar = 0.77; break; case 685: bar = 0.77; break; case 686: bar = 0.77; break; case 687: bar = 0.76; break; case 688: bar = 0.76; break; case 689: bar = 0.76; break; case 690: bar = 0.76; break; case 691: bar = 0.75; break; case 692: bar = 0.75; break; case 693: bar = 0.75; break; case 694: bar = 0.75; break; case 695: bar = 0.75; break; case 696: bar = 0.74; break; case 697: bar = 0.74; break; case 698: bar = 0.74; break; case 699: bar = 0.74; break; case 700: bar = 0.74; break; case 701: bar = 0.73; break; case 702: bar = 0.73; break; case 703: bar = 0.73; break; case 704: bar = 0.73; break; case 705: bar = 0.72; break; case 706: bar = 0.72; break; case 707: bar = 0.72; break; case 708: bar = 0.72; break; case 709: bar = 0.72; break; case 710: bar = 0.71; break; case 711: bar = 0.71; break; case 712: bar = 0.71; break; case 713: bar = 0.71; break; case 714: bar = 0.71; break; case 715: bar = 0.7; break; case 716: bar = 0.7; break; case 717: bar = 0.7; break; case 718: bar = 0.7; break; case 719: bar = 0.7; break; case 720: bar = 0.69; break; case 721: bar = 0.69; break; case 722: bar = 0.69; break; case 723: bar = 0.69; break; case 724: bar = 0.69; break; case 725: bar = 0.68; break; case 726: bar = 0.68; break; case 727: bar = 0.68; break; case 728: bar = 0.68; break; case 729: bar = 0.68; break; case 730: bar = 0.67; break; case 731: bar = 0.67; break; case 732: bar = 0.67; break; case 733: bar = 0.67; break; case 734: bar = 0.67; break; case 735: bar = 0.67; break; case 736: bar = 0.66; break; case 737: bar = 0.66; break; case 738: bar = 0.66; break; case 739: bar = 0.66; break; case 740: bar = 0.66; break; case 741: bar = 0.65; break; case 742: bar = 0.65; break; case 743: bar = 0.65; break; case 744: bar = 0.65; break; case 745: bar = 0.65; break; case 746: bar = 0.64; break; case 747: bar = 0.64; break; case 748: bar = 0.64; break; case 749: bar = 0.64; break; case 750: bar = 0.64; break; case 751: bar = 0.64; break; case 752: bar = 0.63; break; case 753: bar = 0.63; break; case 754: bar = 0.63; break; case 755: bar = 0.63; break; case 756: bar = 0.63; break; case 757: bar = 0.62; break; case 758: bar = 0.62; break; case 759: bar = 0.62; break; case 760: bar = 0.62; break; case 761: bar = 0.62; break; case 762: bar = 0.61; break; case 763: bar = 0.61; break; case 764: bar = 0.61; break; case 765: bar = 0.61; break; case 766: bar = 0.61; break; case 767: bar = 0.61; break; case 768: bar = 0.6; break; case 769: bar = 0.6; break; case 770: bar = 0.6; break; case 771: bar = 0.6; break; case 772: bar = 0.6; break; case 773: bar = 0.6; break; case 774: bar = 0.59; break; case 775: bar = 0.59; break; case 776: bar = 0.59; break; case 777: bar = 0.59; break; case 778: bar = 0.59; break; case 779: bar = 0.59; break; case 780: bar = 0.58; break; case 781: bar = 0.58; break; case 782: bar = 0.58; break; case 783: bar = 0.58; break; case 784: bar = 0.58; break; case 785: bar = 0.57; break; case 786: bar = 0.57; break; case 787: bar = 0.57; break; case 788: bar = 0.57; break; case 789: bar = 0.57; break; case 790: bar = 0.57; break; case 791: bar = 0.56; break; case 792: bar = 0.56; break; case 793: bar = 0.56; break; case 794: bar = 0.56; break; case 795: bar = 0.56; break; case 796: bar = 0.56; break; case 797: bar = 0.55; break; case 798: bar = 0.55; break; case 799: bar = 0.55; break; case 800: bar = 0.55; break; case 801: bar = 0.55; break; case 802: bar = 0.55; break; case 803: bar = 0.54; break; case 804: bar = 0.54; break; case 805: bar = 0.54; break; case 806: bar = 0.54; break; case 807: bar = 0.54; break; case 808: bar = 0.54; break; case 809: bar = 0.53; break; case 810: bar = 0.53; break; case 811: bar = 0.53; break; case 812: bar = 0.53; break; case 813: bar = 0.53; break; case 814: bar = 0.53; break; case 815: bar = 0.53; break; case 816: bar = 0.52; break; case 817: bar = 0.52; break; case 818: bar = 0.52; break; case 819: bar = 0.52; break; case 820: bar = 0.52; break; case 821: bar = 0.52; break; case 822: bar = 0.51; break; case 823: bar = 0.51; break; case 824: bar = 0.51; break; case 825: bar = 0.51; break; case 826: bar = 0.51; break; case 827: bar = 0.51; break; case 828: bar = 0.5; break; case 829: bar = 0.5; break; case 830: bar = 0.5; break; case 831: bar = 0.5; break; case 832: bar = 0.5; break; case 833: bar = 0.5; break; case 834: bar = 0.5; break; case 835: bar = 0.49; break; case 836: bar = 0.49; break; case 837: bar = 0.49; break; case 838: bar = 0.49; break; case 839: bar = 0.49; break; case 840: bar = 0.49; break; case 841: bar = 0.48; break; case 842: bar = 0.48; break; case 843: bar = 0.48; break; case 844: bar = 0.48; break; case 845: bar = 0.48; break; case 846: bar = 0.48; break; case 847: bar = 0.48; break; case 848: bar = 0.47; break; case 849: bar = 0.47; break; case 850: bar = 0.47; break; case 851: bar = 0.47; break; case 852: bar = 0.47; break; case 853: bar = 0.47; break; case 854: bar = 0.47; break; case 855: bar = 0.46; break; case 856: bar = 0.46; break; case 857: bar = 0.46; break; case 858: bar = 0.46; break; case 859: bar = 0.46; break; case 860: bar = 0.46; break; case 861: bar = 0.46; break; case 862: bar = 0.45; break; case 863: bar = 0.45; break; case 864: bar = 0.45; break; case 865: bar = 0.45; break; case 866: bar = 0.45; break; case 867: bar = 0.45; break; case 868: bar = 0.45; break; case 869: bar = 0.44; break; case 870: bar = 0.44; break; case 871: bar = 0.44; break; case 872: bar = 0.44; break; case 873: bar = 0.44; break; case 874: bar = 0.44; break; case 875: bar = 0.44; break; case 876: bar = 0.43; break; case 877: bar = 0.43; break; case 878: bar = 0.43; break; case 879: bar = 0.43; break; case 880: bar = 0.43; break; case 881: bar = 0.43; break; case 882: bar = 0.43; break; case 883: bar = 0.42; break; case 884: bar = 0.42; break; case 885: bar = 0.42; break; case 886: bar = 0.42; break; case 887: bar = 0.42; break; case 888: bar = 0.42; break; case 889: bar = 0.42; break; case 890: bar = 0.41; break; case 891: bar = 0.41; break; case 892: bar = 0.41; break; case 893: bar = 0.41; break; case 894: bar = 0.41; break; case 895: bar = 0.41; break; case 896: bar = 0.41; break; case 897: bar = 0.41; break; case 898: bar = 0.4; break; case 899: bar = 0.4; break; case 900: bar = 0.4; break; case 901: bar = 0.4; break; case 902: bar = 0.4; break; case 903: bar = 0.4; break; case 904: bar = 0.4; break; case 905: bar = 0.39; break; case 906: bar = 0.39; break; case 907: bar = 0.39; break; case 908: bar = 0.39; break; case 909: bar = 0.39; break; case 910: bar = 0.39; break; case 911: bar = 0.39; break; case 912: bar = 0.39; break; case 913: bar = 0.38; break; case 914: bar = 0.38; break; case 915: bar = 0.38; break; case 916: bar = 0.38; break; case 917: bar = 0.38; break; case 918: bar = 0.38; break; case 919: bar = 0.38; break; case 920: bar = 0.38; break; case 921: bar = 0.37; break; case 922: bar = 0.37; break; case 923: bar = 0.37; break; case 924: bar = 0.37; break; case 925: bar = 0.37; break; case 926: bar = 0.37; break; case 927: bar = 0.37; break; case 928: bar = 0.37; break; case 929: bar = 0.36; break; case 930: bar = 0.36; break; case 931: bar = 0.36; break; case 932: bar = 0.36; break; case 933: bar = 0.36; break; case 934: bar = 0.36; break; case 935: bar = 0.36; break; case 936: bar = 0.36; break; case 937: bar = 0.35; break; case 938: bar = 0.35; break; case 939: bar = 0.35; break; case 940: bar = 0.35; break; case 941: bar = 0.35; break; case 942: bar = 0.35; break; case 943: bar = 0.35; break; case 944: bar = 0.35; break; case 945: bar = 0.34; break; case 946: bar = 0.34; break; case 947: bar = 0.34; break; case 948: bar = 0.34; break; case 949: bar = 0.34; break; case 950: bar = 0.34; break; case 951: bar = 0.34; break; case 952: bar = 0.34; break; case 953: bar = 0.33; break; case 954: bar = 0.33; break; case 955: bar = 0.33; break; case 956: bar = 0.33; break; case 957: bar = 0.33; break; case 958: bar = 0.33; break; case 959: bar = 0.33; break; case 960: bar = 0.33; break; case 961: bar = 0.32; break; case 962: bar = 0.32; break; case 963: bar = 0.32; break; case 964: bar = 0.32; break; case 965: bar = 0.32; break; case 966: bar = 0.32; break; case 967: bar = 0.32; break; case 968: bar = 0.32; break; case 969: bar = 0.32; break; case 970: bar = 0.31; break; case 971: bar = 0.31; break; case 972: bar = 0.31; break; case 973: bar = 0.31; break; case 974: bar = 0.31; break; case 975: bar = 0.31; break; case 976: bar = 0.31; break; case 977: bar = 0.31; break; case 978: bar = 0.3; break; case 979: bar = 0.3; break; case 980: bar = 0.3; break; case 981: bar = 0.3; break; case 982: bar = 0.3; break; case 983: bar = 0.3; break; case 984: bar = 0.3; break; case 985: bar = 0.3; break; case 986: bar = 0.3; break; case 987: bar = 0.29; break; case 988: bar = 0.29; break; case 989: bar = 0.29; break; case 990: bar = 0.29; break; case 991: bar = 0.29; break; case 992: bar = 0.29; break; case 993: bar = 0.29; break; case 994: bar = 0.29; break; case 995: bar = 0.29; break; case 996: bar = 0.28; break; case 997: bar = 0.28; break; case 998: bar = 0.28; break; case 999: bar = 0.28; break; case 1000: bar = 0.28; break; case 1001: bar = 0.28; break; case 1002: bar = 0.28; break; case 1003: bar = 0.28; break; case 1004: bar = 0.28; break; case 1005: bar = 0.27; break; case 1006: bar = 0.27; break; case 1007: bar = 0.27; break; case 1008: bar = 0.27; break; case 1009: bar = 0.27; break; case 1010: bar = 0.27; break; case 1011: bar = 0.27; break; case 1012: bar = 0.27; break; case 1013: bar = 0.27; break; case 1014: bar = 0.26; break; case 1015: bar = 0.26; break; case 1016: bar = 0.26; break; case 1017: bar = 0.26; break; case 1018: bar = 0.26; break; case 1019: bar = 0.26; break; case 1020: bar = 0.26; break; case 1021: bar = 0.26; break; case 1022: bar = 0.26; break; case 1023: bar = 0.26; break; case 1024: bar = 0.25; break;
case 596: bar = 0.99; break; | case 596: bar = 0.99; break; case 597: bar = 0.98; break; case 598: bar = 0.98; break; case 599: bar = 0.98; break; case 600: bar = 0.98; break; case 601: bar = 0.97; break; case 602: bar = 0.97; break; case 603: bar = 0.97; break; case 604: bar = 0.96; break; case 605: bar = 0.96; break; case 606: bar = 0.96; break; case 607: bar = 0.96; break; case 608: bar = 0.95; break; case 609: bar = 0.95; break; case 610: bar = 0.95; break; case 611: bar = 0.95; break; case 612: bar = 0.94; break; case 613: bar = 0.94; break; case 614: bar = 0.94; break; case 615: bar = 0.94; break; case 616: bar = 0.93; break; case 617: bar = 0.93; break; case 618: bar = 0.93; break; case 619: bar = 0.92; break; case 620: bar = 0.92; break; case 621: bar = 0.92; break; case 622: bar = 0.92; break; case 623: bar = 0.91; break; case 624: bar = 0.91; break; case 625: bar = 0.91; break; case 626: bar = 0.91; break; case 627: bar = 0.9; break; case 628: bar = 0.9; break; case 629: bar = 0.9; break; case 630: bar = 0.9; break; case 631: bar = 0.89; break; case 632: bar = 0.89; break; case 633: bar = 0.89; break; case 634: bar = 0.89; break; case 635: bar = 0.88; break; case 636: bar = 0.88; break; case 637: bar = 0.88; break; case 638: bar = 0.88; break; case 639: bar = 0.87; break; case 640: bar = 0.87; break; case 641: bar = 0.87; break; case 642: bar = 0.87; break; case 643: bar = 0.86; break; case 644: bar = 0.86; break; case 645: bar = 0.86; break; case 646: bar = 0.86; break; case 647: bar = 0.85; break; case 648: bar = 0.85; break; case 649: bar = 0.85; break; case 650: bar = 0.85; break; case 651: bar = 0.84; break; case 652: bar = 0.84; break; case 653: bar = 0.84; break; case 654: bar = 0.84; break; case 655: bar = 0.84; break; case 656: bar = 0.83; break; case 657: bar = 0.83; break; case 658: bar = 0.83; break; case 659: bar = 0.83; break; case 660: bar = 0.82; break; case 661: bar = 0.82; break; case 662: bar = 0.82; break; case 663: bar = 0.82; break; case 664: bar = 0.81; break; case 665: bar = 0.81; break; case 666: bar = 0.81; break; case 667: bar = 0.81; break; case 668: bar = 0.81; break; case 669: bar = 0.8; break; case 670: bar = 0.8; break; case 671: bar = 0.8; break; case 672: bar = 0.8; break; case 673: bar = 0.79; break; case 674: bar = 0.79; break; case 675: bar = 0.79; break; case 676: bar = 0.79; break; case 677: bar = 0.78; break; case 678: bar = 0.78; break; case 679: bar = 0.78; break; case 680: bar = 0.78; break; case 681: bar = 0.78; break; case 682: bar = 0.77; break; case 683: bar = 0.77; break; case 684: bar = 0.77; break; case 685: bar = 0.77; break; case 686: bar = 0.77; break; case 687: bar = 0.76; break; case 688: bar = 0.76; break; case 689: bar = 0.76; break; case 690: bar = 0.76; break; case 691: bar = 0.75; break; case 692: bar = 0.75; break; case 693: bar = 0.75; break; case 694: bar = 0.75; break; case 695: bar = 0.75; break; case 696: bar = 0.74; break; case 697: bar = 0.74; break; case 698: bar = 0.74; break; case 699: bar = 0.74; break; case 700: bar = 0.74; break; case 701: bar = 0.73; break; case 702: bar = 0.73; break; case 703: bar = 0.73; break; case 704: bar = 0.73; break; case 705: bar = 0.72; break; case 706: bar = 0.72; break; case 707: bar = 0.72; break; case 708: bar = 0.72; break; case 709: bar = 0.72; break; case 710: bar = 0.71; break; case 711: bar = 0.71; break; case 712: bar = 0.71; break; case 713: bar = 0.71; break; case 714: bar = 0.71; break; case 715: bar = 0.7; break; case 716: bar = 0.7; break; case 717: bar = 0.7; break; case 718: bar = 0.7; break; case 719: bar = 0.7; break; case 720: bar = 0.69; break; case 721: bar = 0.69; break; case 722: bar = 0.69; break; case 723: bar = 0.69; break; case 724: bar = 0.69; break; case 725: bar = 0.68; break; case 726: bar = 0.68; break; case 727: bar = 0.68; break; case 728: bar = 0.68; break; case 729: bar = 0.68; break; case 730: bar = 0.67; break; case 731: bar = 0.67; break; case 732: bar = 0.67; break; case 733: bar = 0.67; break; case 734: bar = 0.67; break; case 735: bar = 0.67; break; case 736: bar = 0.66; break; case 737: bar = 0.66; break; case 738: bar = 0.66; break; case 739: bar = 0.66; break; case 740: bar = 0.66; break; case 741: bar = 0.65; break; case 742: bar = 0.65; break; case 743: bar = 0.65; break; case 744: bar = 0.65; break; case 745: bar = 0.65; break; case 746: bar = 0.64; break; case 747: bar = 0.64; break; case 748: bar = 0.64; break; case 749: bar = 0.64; break; case 750: bar = 0.64; break; case 751: bar = 0.64; break; case 752: bar = 0.63; break; case 753: bar = 0.63; break; case 754: bar = 0.63; break; case 755: bar = 0.63; break; case 756: bar = 0.63; break; case 757: bar = 0.62; break; case 758: bar = 0.62; break; case 759: bar = 0.62; break; case 760: bar = 0.62; break; case 761: bar = 0.62; break; case 762: bar = 0.61; break; case 763: bar = 0.61; break; case 764: bar = 0.61; break; case 765: bar = 0.61; break; case 766: bar = 0.61; break; case 767: bar = 0.61; break; case 768: bar = 0.6; break; case 769: bar = 0.6; break; case 770: bar = 0.6; break; case 771: bar = 0.6; break; case 772: bar = 0.6; break; case 773: bar = 0.6; break; case 774: bar = 0.59; break; case 775: bar = 0.59; break; case 776: bar = 0.59; break; case 777: bar = 0.59; break; case 778: bar = 0.59; break; case 779: bar = 0.59; break; case 780: bar = 0.58; break; case 781: bar = 0.58; break; case 782: bar = 0.58; break; case 783: bar = 0.58; break; case 784: bar = 0.58; break; case 785: bar = 0.57; break; case 786: bar = 0.57; break; case 787: bar = 0.57; break; case 788: bar = 0.57; break; case 789: bar = 0.57; break; case 790: bar = 0.57; break; case 791: bar = 0.56; break; case 792: bar = 0.56; break; case 793: bar = 0.56; break; case 794: bar = 0.56; break; case 795: bar = 0.56; break; case 796: bar = 0.56; break; case 797: bar = 0.55; break; case 798: bar = 0.55; break; case 799: bar = 0.55; break; case 800: bar = 0.55; break; case 801: bar = 0.55; break; case 802: bar = 0.55; break; case 803: bar = 0.54; break; case 804: bar = 0.54; break; case 805: bar = 0.54; break; case 806: bar = 0.54; break; case 807: bar = 0.54; break; case 808: bar = 0.54; break; case 809: bar = 0.53; break; case 810: bar = 0.53; break; case 811: bar = 0.53; break; case 812: bar = 0.53; break; case 813: bar = 0.53; break; case 814: bar = 0.53; break; case 815: bar = 0.53; break; case 816: bar = 0.52; break; case 817: bar = 0.52; break; case 818: bar = 0.52; break; case 819: bar = 0.52; break; case 820: bar = 0.52; break; case 821: bar = 0.52; break; case 822: bar = 0.51; break; case 823: bar = 0.51; break; case 824: bar = 0.51; break; case 825: bar = 0.51; break; case 826: bar = 0.51; break; case 827: bar = 0.51; break; case 828: bar = 0.5; break; case 829: bar = 0.5; break; case 830: bar = 0.5; break; case 831: bar = 0.5; break; case 832: bar = 0.5; break; case 833: bar = 0.5; break; case 834: bar = 0.5; break; case 835: bar = 0.49; break; case 836: bar = 0.49; break; case 837: bar = 0.49; break; case 838: bar = 0.49; break; case 839: bar = 0.49; break; case 840: bar = 0.49; break; case 841: bar = 0.48; break; case 842: bar = 0.48; break; case 843: bar = 0.48; break; case 844: bar = 0.48; break; case 845: bar = 0.48; break; case 846: bar = 0.48; break; case 847: bar = 0.48; break; case 848: bar = 0.47; break; case 849: bar = 0.47; break; case 850: bar = 0.47; break; case 851: bar = 0.47; break; case 852: bar = 0.47; break; case 853: bar = 0.47; break; case 854: bar = 0.47; break; case 855: bar = 0.46; break; case 856: bar = 0.46; break; case 857: bar = 0.46; break; case 858: bar = 0.46; break; case 859: bar = 0.46; break; case 860: bar = 0.46; break; case 861: bar = 0.46; break; case 862: bar = 0.45; break; case 863: bar = 0.45; break; case 864: bar = 0.45; break; case 865: bar = 0.45; break; case 866: bar = 0.45; break; case 867: bar = 0.45; break; case 868: bar = 0.45; break; case 869: bar = 0.44; break; case 870: bar = 0.44; break; case 871: bar = 0.44; break; case 872: bar = 0.44; break; case 873: bar = 0.44; break; case 874: bar = 0.44; break; case 875: bar = 0.44; break; case 876: bar = 0.43; break; case 877: bar = 0.43; break; case 878: bar = 0.43; break; case 879: bar = 0.43; break; case 880: bar = 0.43; break; case 881: bar = 0.43; break; case 882: bar = 0.43; break; case 883: bar = 0.42; break; case 884: bar = 0.42; break; case 885: bar = 0.42; break; case 886: bar = 0.42; break; case 887: bar = 0.42; break; case 888: bar = 0.42; break; case 889: bar = 0.42; break; case 890: bar = 0.41; break; case 891: bar = 0.41; break; case 892: bar = 0.41; break; case 893: bar = 0.41; break; case 894: bar = 0.41; break; case 895: bar = 0.41; break; case 896: bar = 0.41; break; case 897: bar = 0.41; break; case 898: bar = 0.4; break; case 899: bar = 0.4; break; case 900: bar = 0.4; break; case 901: bar = 0.4; break; case 902: bar = 0.4; break; case 903: bar = 0.4; break; case 904: bar = 0.4; break; case 905: bar = 0.39; break; case 906: bar = 0.39; break; case 907: bar = 0.39; break; case 908: bar = 0.39; break; case 909: bar = 0.39; break; case 910: bar = 0.39; break; case 911: bar = 0.39; break; case 912: bar = 0.39; break; case 913: bar = 0.38; break; case 914: bar = 0.38; break; case 915: bar = 0.38; break; case 916: bar = 0.38; break; case 917: bar = 0.38; break; case 918: bar = 0.38; break; case 919: bar = 0.38; break; case 920: bar = 0.38; break; case 921: bar = 0.37; break; case 922: bar = 0.37; break; case 923: bar = 0.37; break; case 924: bar = 0.37; break; case 925: bar = 0.37; break; case 926: bar = 0.37; break; case 927: bar = 0.37; break; case 928: bar = 0.37; break; case 929: bar = 0.36; break; case 930: bar = 0.36; break; case 931: bar = 0.36; break; case 932: bar = 0.36; break; case 933: bar = 0.36; break; case 934: bar = 0.36; break; case 935: bar = 0.36; break; case 936: bar = 0.36; break; case 937: bar = 0.35; break; case 938: bar = 0.35; break; case 939: bar = 0.35; break; case 940: bar = 0.35; break; case 941: bar = 0.35; break; case 942: bar = 0.35; break; case 943: bar = 0.35; break; case 944: bar = 0.35; break; case 945: bar = 0.34; break; case 946: bar = 0.34; break; case 947: bar = 0.34; break; case 948: bar = 0.34; break; case 949: bar = 0.34; break; case 950: bar = 0.34; break; case 951: bar = 0.34; break; case 952: bar = 0.34; break; case 953: bar = 0.33; break; case 954: bar = 0.33; break; case 955: bar = 0.33; break; case 956: bar = 0.33; break; case 957: bar = 0.33; break; case 958: bar = 0.33; break; case 959: bar = 0.33; break; case 960: bar = 0.33; break; case 961: bar = 0.32; break; case 962: bar = 0.32; break; case 963: bar = 0.32; break; case 964: bar = 0.32; break; case 965: bar = 0.32; break; case 966: bar = 0.32; break; case 967: bar = 0.32; break; case 968: bar = 0.32; break; case 969: bar = 0.32; break; case 970: bar = 0.31; break; case 971: bar = 0.31; break; case 972: bar = 0.31; break; case 973: bar = 0.31; break; case 974: bar = 0.31; break; case 975: bar = 0.31; break; case 976: bar = 0.31; break; case 977: bar = 0.31; break; case 978: bar = 0.3; break; case 979: bar = 0.3; break; case 980: bar = 0.3; break; case 981: bar = 0.3; break; case 982: bar = 0.3; break; case 983: bar = 0.3; break; case 984: bar = 0.3; break; case 985: bar = 0.3; break; case 986: bar = 0.3; break; case 987: bar = 0.29; break; case 988: bar = 0.29; break; case 989: bar = 0.29; break; case 990: bar = 0.29; break; case 991: bar = 0.29; break; case 992: bar = 0.29; break; case 993: bar = 0.29; break; case 994: bar = 0.29; break; case 995: bar = 0.29; break; case 996: bar = 0.28; break; case 997: bar = 0.28; break; case 998: bar = 0.28; break; case 999: bar = 0.28; break; case 1000: bar = 0.28; break; case 1001: bar = 0.28; break; case 1002: bar = 0.28; break; case 1003: bar = 0.28; break; case 1004: bar = 0.28; break; case 1005: bar = 0.27; break; case 1006: bar = 0.27; break; case 1007: bar = 0.27; break; case 1008: bar = 0.27; break; case 1009: bar = 0.27; break; case 1010: bar = 0.27; break; case 1011: bar = 0.27; break; case 1012: bar = 0.27; break; case 1013: bar = 0.27; break; case 1014: bar = 0.26; break; case 1015: bar = 0.26; break; case 1016: bar = 0.26; break; case 1017: bar = 0.26; break; case 1018: bar = 0.26; break; case 1019: bar = 0.26; break; case 1020: bar = 0.26; break; case 1021: bar = 0.26; break; case 1022: bar = 0.26; break; case 1023: bar = 0.26; break; case 1024: bar = 0.25; break;
case 597: bar = 0.98; break; | case 597: bar = 0.98; break; case 598: bar = 0.98; break; case 599: bar = 0.98; break; case 600: bar = 0.98; break; case 601: bar = 0.97; break; case 602: bar = 0.97; break; case 603: bar = 0.97; break; case 604: bar = 0.96; break; case 605: bar = 0.96; break; case 606: bar = 0.96; break; case 607: bar = 0.96; break; case 608: bar = 0.95; break; case 609: bar = 0.95; break; case 610: bar = 0.95; break; case 611: bar = 0.95; break; case 612: bar = 0.94; break; case 613: bar = 0.94; break; case 614: bar = 0.94; break; case 615: bar = 0.94; break; case 616: bar = 0.93; break; case 617: bar = 0.93; break; case 618: bar = 0.93; break; case 619: bar = 0.92; break; case 620: bar = 0.92; break; case 621: bar = 0.92; break; case 622: bar = 0.92; break; case 623: bar = 0.91; break; case 624: bar = 0.91; break; case 625: bar = 0.91; break; case 626: bar = 0.91; break; case 627: bar = 0.9; break; case 628: bar = 0.9; break; case 629: bar = 0.9; break; case 630: bar = 0.9; break; case 631: bar = 0.89; break; case 632: bar = 0.89; break; case 633: bar = 0.89; break; case 634: bar = 0.89; break; case 635: bar = 0.88; break; case 636: bar = 0.88; break; case 637: bar = 0.88; break; case 638: bar = 0.88; break; case 639: bar = 0.87; break; case 640: bar = 0.87; break; case 641: bar = 0.87; break; case 642: bar = 0.87; break; case 643: bar = 0.86; break; case 644: bar = 0.86; break; case 645: bar = 0.86; break; case 646: bar = 0.86; break; case 647: bar = 0.85; break; case 648: bar = 0.85; break; case 649: bar = 0.85; break; case 650: bar = 0.85; break; case 651: bar = 0.84; break; case 652: bar = 0.84; break; case 653: bar = 0.84; break; case 654: bar = 0.84; break; case 655: bar = 0.84; break; case 656: bar = 0.83; break; case 657: bar = 0.83; break; case 658: bar = 0.83; break; case 659: bar = 0.83; break; case 660: bar = 0.82; break; case 661: bar = 0.82; break; case 662: bar = 0.82; break; case 663: bar = 0.82; break; case 664: bar = 0.81; break; case 665: bar = 0.81; break; case 666: bar = 0.81; break; case 667: bar = 0.81; break; case 668: bar = 0.81; break; case 669: bar = 0.8; break; case 670: bar = 0.8; break; case 671: bar = 0.8; break; case 672: bar = 0.8; break; case 673: bar = 0.79; break; case 674: bar = 0.79; break; case 675: bar = 0.79; break; case 676: bar = 0.79; break; case 677: bar = 0.78; break; case 678: bar = 0.78; break; case 679: bar = 0.78; break; case 680: bar = 0.78; break; case 681: bar = 0.78; break; case 682: bar = 0.77; break; case 683: bar = 0.77; break; case 684: bar = 0.77; break; case 685: bar = 0.77; break; case 686: bar = 0.77; break; case 687: bar = 0.76; break; case 688: bar = 0.76; break; case 689: bar = 0.76; break; case 690: bar = 0.76; break; case 691: bar = 0.75; break; case 692: bar = 0.75; break; case 693: bar = 0.75; break; case 694: bar = 0.75; break; case 695: bar = 0.75; break; case 696: bar = 0.74; break; case 697: bar = 0.74; break; case 698: bar = 0.74; break; case 699: bar = 0.74; break; case 700: bar = 0.74; break; case 701: bar = 0.73; break; case 702: bar = 0.73; break; case 703: bar = 0.73; break; case 704: bar = 0.73; break; case 705: bar = 0.72; break; case 706: bar = 0.72; break; case 707: bar = 0.72; break; case 708: bar = 0.72; break; case 709: bar = 0.72; break; case 710: bar = 0.71; break; case 711: bar = 0.71; break; case 712: bar = 0.71; break; case 713: bar = 0.71; break; case 714: bar = 0.71; break; case 715: bar = 0.7; break; case 716: bar = 0.7; break; case 717: bar = 0.7; break; case 718: bar = 0.7; break; case 719: bar = 0.7; break; case 720: bar = 0.69; break; case 721: bar = 0.69; break; case 722: bar = 0.69; break; case 723: bar = 0.69; break; case 724: bar = 0.69; break; case 725: bar = 0.68; break; case 726: bar = 0.68; break; case 727: bar = 0.68; break; case 728: bar = 0.68; break; case 729: bar = 0.68; break; case 730: bar = 0.67; break; case 731: bar = 0.67; break; case 732: bar = 0.67; break; case 733: bar = 0.67; break; case 734: bar = 0.67; break; case 735: bar = 0.67; break; case 736: bar = 0.66; break; case 737: bar = 0.66; break; case 738: bar = 0.66; break; case 739: bar = 0.66; break; case 740: bar = 0.66; break; case 741: bar = 0.65; break; case 742: bar = 0.65; break; case 743: bar = 0.65; break; case 744: bar = 0.65; break; case 745: bar = 0.65; break; case 746: bar = 0.64; break; case 747: bar = 0.64; break; case 748: bar = 0.64; break; case 749: bar = 0.64; break; case 750: bar = 0.64; break; case 751: bar = 0.64; break; case 752: bar = 0.63; break; case 753: bar = 0.63; break; case 754: bar = 0.63; break; case 755: bar = 0.63; break; case 756: bar = 0.63; break; case 757: bar = 0.62; break; case 758: bar = 0.62; break; case 759: bar = 0.62; break; case 760: bar = 0.62; break; case 761: bar = 0.62; break; case 762: bar = 0.61; break; case 763: bar = 0.61; break; case 764: bar = 0.61; break; case 765: bar = 0.61; break; case 766: bar = 0.61; break; case 767: bar = 0.61; break; case 768: bar = 0.6; break; case 769: bar = 0.6; break; case 770: bar = 0.6; break; case 771: bar = 0.6; break; case 772: bar = 0.6; break; case 773: bar = 0.6; break; case 774: bar = 0.59; break; case 775: bar = 0.59; break; case 776: bar = 0.59; break; case 777: bar = 0.59; break; case 778: bar = 0.59; break; case 779: bar = 0.59; break; case 780: bar = 0.58; break; case 781: bar = 0.58; break; case 782: bar = 0.58; break; case 783: bar = 0.58; break; case 784: bar = 0.58; break; case 785: bar = 0.57; break; case 786: bar = 0.57; break; case 787: bar = 0.57; break; case 788: bar = 0.57; break; case 789: bar = 0.57; break; case 790: bar = 0.57; break; case 791: bar = 0.56; break; case 792: bar = 0.56; break; case 793: bar = 0.56; break; case 794: bar = 0.56; break; case 795: bar = 0.56; break; case 796: bar = 0.56; break; case 797: bar = 0.55; break; case 798: bar = 0.55; break; case 799: bar = 0.55; break; case 800: bar = 0.55; break; case 801: bar = 0.55; break; case 802: bar = 0.55; break; case 803: bar = 0.54; break; case 804: bar = 0.54; break; case 805: bar = 0.54; break; case 806: bar = 0.54; break; case 807: bar = 0.54; break; case 808: bar = 0.54; break; case 809: bar = 0.53; break; case 810: bar = 0.53; break; case 811: bar = 0.53; break; case 812: bar = 0.53; break; case 813: bar = 0.53; break; case 814: bar = 0.53; break; case 815: bar = 0.53; break; case 816: bar = 0.52; break; case 817: bar = 0.52; break; case 818: bar = 0.52; break; case 819: bar = 0.52; break; case 820: bar = 0.52; break; case 821: bar = 0.52; break; case 822: bar = 0.51; break; case 823: bar = 0.51; break; case 824: bar = 0.51; break; case 825: bar = 0.51; break; case 826: bar = 0.51; break; case 827: bar = 0.51; break; case 828: bar = 0.5; break; case 829: bar = 0.5; break; case 830: bar = 0.5; break; case 831: bar = 0.5; break; case 832: bar = 0.5; break; case 833: bar = 0.5; break; case 834: bar = 0.5; break; case 835: bar = 0.49; break; case 836: bar = 0.49; break; case 837: bar = 0.49; break; case 838: bar = 0.49; break; case 839: bar = 0.49; break; case 840: bar = 0.49; break; case 841: bar = 0.48; break; case 842: bar = 0.48; break; case 843: bar = 0.48; break; case 844: bar = 0.48; break; case 845: bar = 0.48; break; case 846: bar = 0.48; break; case 847: bar = 0.48; break; case 848: bar = 0.47; break; case 849: bar = 0.47; break; case 850: bar = 0.47; break; case 851: bar = 0.47; break; case 852: bar = 0.47; break; case 853: bar = 0.47; break; case 854: bar = 0.47; break; case 855: bar = 0.46; break; case 856: bar = 0.46; break; case 857: bar = 0.46; break; case 858: bar = 0.46; break; case 859: bar = 0.46; break; case 860: bar = 0.46; break; case 861: bar = 0.46; break; case 862: bar = 0.45; break; case 863: bar = 0.45; break; case 864: bar = 0.45; break; case 865: bar = 0.45; break; case 866: bar = 0.45; break; case 867: bar = 0.45; break; case 868: bar = 0.45; break; case 869: bar = 0.44; break; case 870: bar = 0.44; break; case 871: bar = 0.44; break; case 872: bar = 0.44; break; case 873: bar = 0.44; break; case 874: bar = 0.44; break; case 875: bar = 0.44; break; case 876: bar = 0.43; break; case 877: bar = 0.43; break; case 878: bar = 0.43; break; case 879: bar = 0.43; break; case 880: bar = 0.43; break; case 881: bar = 0.43; break; case 882: bar = 0.43; break; case 883: bar = 0.42; break; case 884: bar = 0.42; break; case 885: bar = 0.42; break; case 886: bar = 0.42; break; case 887: bar = 0.42; break; case 888: bar = 0.42; break; case 889: bar = 0.42; break; case 890: bar = 0.41; break; case 891: bar = 0.41; break; case 892: bar = 0.41; break; case 893: bar = 0.41; break; case 894: bar = 0.41; break; case 895: bar = 0.41; break; case 896: bar = 0.41; break; case 897: bar = 0.41; break; case 898: bar = 0.4; break; case 899: bar = 0.4; break; case 900: bar = 0.4; break; case 901: bar = 0.4; break; case 902: bar = 0.4; break; case 903: bar = 0.4; break; case 904: bar = 0.4; break; case 905: bar = 0.39; break; case 906: bar = 0.39; break; case 907: bar = 0.39; break; case 908: bar = 0.39; break; case 909: bar = 0.39; break; case 910: bar = 0.39; break; case 911: bar = 0.39; break; case 912: bar = 0.39; break; case 913: bar = 0.38; break; case 914: bar = 0.38; break; case 915: bar = 0.38; break; case 916: bar = 0.38; break; case 917: bar = 0.38; break; case 918: bar = 0.38; break; case 919: bar = 0.38; break; case 920: bar = 0.38; break; case 921: bar = 0.37; break; case 922: bar = 0.37; break; case 923: bar = 0.37; break; case 924: bar = 0.37; break; case 925: bar = 0.37; break; case 926: bar = 0.37; break; case 927: bar = 0.37; break; case 928: bar = 0.37; break; case 929: bar = 0.36; break; case 930: bar = 0.36; break; case 931: bar = 0.36; break; case 932: bar = 0.36; break; case 933: bar = 0.36; break; case 934: bar = 0.36; break; case 935: bar = 0.36; break; case 936: bar = 0.36; break; case 937: bar = 0.35; break; case 938: bar = 0.35; break; case 939: bar = 0.35; break; case 940: bar = 0.35; break; case 941: bar = 0.35; break; case 942: bar = 0.35; break; case 943: bar = 0.35; break; case 944: bar = 0.35; break; case 945: bar = 0.34; break; case 946: bar = 0.34; break; case 947: bar = 0.34; break; case 948: bar = 0.34; break; case 949: bar = 0.34; break; case 950: bar = 0.34; break; case 951: bar = 0.34; break; case 952: bar = 0.34; break; case 953: bar = 0.33; break; case 954: bar = 0.33; break; case 955: bar = 0.33; break; case 956: bar = 0.33; break; case 957: bar = 0.33; break; case 958: bar = 0.33; break; case 959: bar = 0.33; break; case 960: bar = 0.33; break; case 961: bar = 0.32; break; case 962: bar = 0.32; break; case 963: bar = 0.32; break; case 964: bar = 0.32; break; case 965: bar = 0.32; break; case 966: bar = 0.32; break; case 967: bar = 0.32; break; case 968: bar = 0.32; break; case 969: bar = 0.32; break; case 970: bar = 0.31; break; case 971: bar = 0.31; break; case 972: bar = 0.31; break; case 973: bar = 0.31; break; case 974: bar = 0.31; break; case 975: bar = 0.31; break; case 976: bar = 0.31; break; case 977: bar = 0.31; break; case 978: bar = 0.3; break; case 979: bar = 0.3; break; case 980: bar = 0.3; break; case 981: bar = 0.3; break; case 982: bar = 0.3; break; case 983: bar = 0.3; break; case 984: bar = 0.3; break; case 985: bar = 0.3; break; case 986: bar = 0.3; break; case 987: bar = 0.29; break; case 988: bar = 0.29; break; case 989: bar = 0.29; break; case 990: bar = 0.29; break; case 991: bar = 0.29; break; case 992: bar = 0.29; break; case 993: bar = 0.29; break; case 994: bar = 0.29; break; case 995: bar = 0.29; break; case 996: bar = 0.28; break; case 997: bar = 0.28; break; case 998: bar = 0.28; break; case 999: bar = 0.28; break; case 1000: bar = 0.28; break; case 1001: bar = 0.28; break; case 1002: bar = 0.28; break; case 1003: bar = 0.28; break; case 1004: bar = 0.28; break; case 1005: bar = 0.27; break; case 1006: bar = 0.27; break; case 1007: bar = 0.27; break; case 1008: bar = 0.27; break; case 1009: bar = 0.27; break; case 1010: bar = 0.27; break; case 1011: bar = 0.27; break; case 1012: bar = 0.27; break; case 1013: bar = 0.27; break; case 1014: bar = 0.26; break; case 1015: bar = 0.26; break; case 1016: bar = 0.26; break; case 1017: bar = 0.26; break; case 1018: bar = 0.26; break; case 1019: bar = 0.26; break; case 1020: bar = 0.26; break; case 1021: bar = 0.26; break; case 1022: bar = 0.26; break; case 1023: bar = 0.26; break; case 1024: bar = 0.25; break;
case 598: bar = 0.98; break; | case 598: bar = 0.98; break; case 599: bar = 0.98; break; case 600: bar = 0.98; break; case 601: bar = 0.97; break; case 602: bar = 0.97; break; case 603: bar = 0.97; break; case 604: bar = 0.96; break; case 605: bar = 0.96; break; case 606: bar = 0.96; break; case 607: bar = 0.96; break; case 608: bar = 0.95; break; case 609: bar = 0.95; break; case 610: bar = 0.95; break; case 611: bar = 0.95; break; case 612: bar = 0.94; break; case 613: bar = 0.94; break; case 614: bar = 0.94; break; case 615: bar = 0.94; break; case 616: bar = 0.93; break; case 617: bar = 0.93; break; case 618: bar = 0.93; break; case 619: bar = 0.92; break; case 620: bar = 0.92; break; case 621: bar = 0.92; break; case 622: bar = 0.92; break; case 623: bar = 0.91; break; case 624: bar = 0.91; break; case 625: bar = 0.91; break; case 626: bar = 0.91; break; case 627: bar = 0.9; break; case 628: bar = 0.9; break; case 629: bar = 0.9; break; case 630: bar = 0.9; break; case 631: bar = 0.89; break; case 632: bar = 0.89; break; case 633: bar = 0.89; break; case 634: bar = 0.89; break; case 635: bar = 0.88; break; case 636: bar = 0.88; break; case 637: bar = 0.88; break; case 638: bar = 0.88; break; case 639: bar = 0.87; break; case 640: bar = 0.87; break; case 641: bar = 0.87; break; case 642: bar = 0.87; break; case 643: bar = 0.86; break; case 644: bar = 0.86; break; case 645: bar = 0.86; break; case 646: bar = 0.86; break; case 647: bar = 0.85; break; case 648: bar = 0.85; break; case 649: bar = 0.85; break; case 650: bar = 0.85; break; case 651: bar = 0.84; break; case 652: bar = 0.84; break; case 653: bar = 0.84; break; case 654: bar = 0.84; break; case 655: bar = 0.84; break; case 656: bar = 0.83; break; case 657: bar = 0.83; break; case 658: bar = 0.83; break; case 659: bar = 0.83; break; case 660: bar = 0.82; break; case 661: bar = 0.82; break; case 662: bar = 0.82; break; case 663: bar = 0.82; break; case 664: bar = 0.81; break; case 665: bar = 0.81; break; case 666: bar = 0.81; break; case 667: bar = 0.81; break; case 668: bar = 0.81; break; case 669: bar = 0.8; break; case 670: bar = 0.8; break; case 671: bar = 0.8; break; case 672: bar = 0.8; break; case 673: bar = 0.79; break; case 674: bar = 0.79; break; case 675: bar = 0.79; break; case 676: bar = 0.79; break; case 677: bar = 0.78; break; case 678: bar = 0.78; break; case 679: bar = 0.78; break; case 680: bar = 0.78; break; case 681: bar = 0.78; break; case 682: bar = 0.77; break; case 683: bar = 0.77; break; case 684: bar = 0.77; break; case 685: bar = 0.77; break; case 686: bar = 0.77; break; case 687: bar = 0.76; break; case 688: bar = 0.76; break; case 689: bar = 0.76; break; case 690: bar = 0.76; break; case 691: bar = 0.75; break; case 692: bar = 0.75; break; case 693: bar = 0.75; break; case 694: bar = 0.75; break; case 695: bar = 0.75; break; case 696: bar = 0.74; break; case 697: bar = 0.74; break; case 698: bar = 0.74; break; case 699: bar = 0.74; break; case 700: bar = 0.74; break; case 701: bar = 0.73; break; case 702: bar = 0.73; break; case 703: bar = 0.73; break; case 704: bar = 0.73; break; case 705: bar = 0.72; break; case 706: bar = 0.72; break; case 707: bar = 0.72; break; case 708: bar = 0.72; break; case 709: bar = 0.72; break; case 710: bar = 0.71; break; case 711: bar = 0.71; break; case 712: bar = 0.71; break; case 713: bar = 0.71; break; case 714: bar = 0.71; break; case 715: bar = 0.7; break; case 716: bar = 0.7; break; case 717: bar = 0.7; break; case 718: bar = 0.7; break; case 719: bar = 0.7; break; case 720: bar = 0.69; break; case 721: bar = 0.69; break; case 722: bar = 0.69; break; case 723: bar = 0.69; break; case 724: bar = 0.69; break; case 725: bar = 0.68; break; case 726: bar = 0.68; break; case 727: bar = 0.68; break; case 728: bar = 0.68; break; case 729: bar = 0.68; break; case 730: bar = 0.67; break; case 731: bar = 0.67; break; case 732: bar = 0.67; break; case 733: bar = 0.67; break; case 734: bar = 0.67; break; case 735: bar = 0.67; break; case 736: bar = 0.66; break; case 737: bar = 0.66; break; case 738: bar = 0.66; break; case 739: bar = 0.66; break; case 740: bar = 0.66; break; case 741: bar = 0.65; break; case 742: bar = 0.65; break; case 743: bar = 0.65; break; case 744: bar = 0.65; break; case 745: bar = 0.65; break; case 746: bar = 0.64; break; case 747: bar = 0.64; break; case 748: bar = 0.64; break; case 749: bar = 0.64; break; case 750: bar = 0.64; break; case 751: bar = 0.64; break; case 752: bar = 0.63; break; case 753: bar = 0.63; break; case 754: bar = 0.63; break; case 755: bar = 0.63; break; case 756: bar = 0.63; break; case 757: bar = 0.62; break; case 758: bar = 0.62; break; case 759: bar = 0.62; break; case 760: bar = 0.62; break; case 761: bar = 0.62; break; case 762: bar = 0.61; break; case 763: bar = 0.61; break; case 764: bar = 0.61; break; case 765: bar = 0.61; break; case 766: bar = 0.61; break; case 767: bar = 0.61; break; case 768: bar = 0.6; break; case 769: bar = 0.6; break; case 770: bar = 0.6; break; case 771: bar = 0.6; break; case 772: bar = 0.6; break; case 773: bar = 0.6; break; case 774: bar = 0.59; break; case 775: bar = 0.59; break; case 776: bar = 0.59; break; case 777: bar = 0.59; break; case 778: bar = 0.59; break; case 779: bar = 0.59; break; case 780: bar = 0.58; break; case 781: bar = 0.58; break; case 782: bar = 0.58; break; case 783: bar = 0.58; break; case 784: bar = 0.58; break; case 785: bar = 0.57; break; case 786: bar = 0.57; break; case 787: bar = 0.57; break; case 788: bar = 0.57; break; case 789: bar = 0.57; break; case 790: bar = 0.57; break; case 791: bar = 0.56; break; case 792: bar = 0.56; break; case 793: bar = 0.56; break; case 794: bar = 0.56; break; case 795: bar = 0.56; break; case 796: bar = 0.56; break; case 797: bar = 0.55; break; case 798: bar = 0.55; break; case 799: bar = 0.55; break; case 800: bar = 0.55; break; case 801: bar = 0.55; break; case 802: bar = 0.55; break; case 803: bar = 0.54; break; case 804: bar = 0.54; break; case 805: bar = 0.54; break; case 806: bar = 0.54; break; case 807: bar = 0.54; break; case 808: bar = 0.54; break; case 809: bar = 0.53; break; case 810: bar = 0.53; break; case 811: bar = 0.53; break; case 812: bar = 0.53; break; case 813: bar = 0.53; break; case 814: bar = 0.53; break; case 815: bar = 0.53; break; case 816: bar = 0.52; break; case 817: bar = 0.52; break; case 818: bar = 0.52; break; case 819: bar = 0.52; break; case 820: bar = 0.52; break; case 821: bar = 0.52; break; case 822: bar = 0.51; break; case 823: bar = 0.51; break; case 824: bar = 0.51; break; case 825: bar = 0.51; break; case 826: bar = 0.51; break; case 827: bar = 0.51; break; case 828: bar = 0.5; break; case 829: bar = 0.5; break; case 830: bar = 0.5; break; case 831: bar = 0.5; break; case 832: bar = 0.5; break; case 833: bar = 0.5; break; case 834: bar = 0.5; break; case 835: bar = 0.49; break; case 836: bar = 0.49; break; case 837: bar = 0.49; break; case 838: bar = 0.49; break; case 839: bar = 0.49; break; case 840: bar = 0.49; break; case 841: bar = 0.48; break; case 842: bar = 0.48; break; case 843: bar = 0.48; break; case 844: bar = 0.48; break; case 845: bar = 0.48; break; case 846: bar = 0.48; break; case 847: bar = 0.48; break; case 848: bar = 0.47; break; case 849: bar = 0.47; break; case 850: bar = 0.47; break; case 851: bar = 0.47; break; case 852: bar = 0.47; break; case 853: bar = 0.47; break; case 854: bar = 0.47; break; case 855: bar = 0.46; break; case 856: bar = 0.46; break; case 857: bar = 0.46; break; case 858: bar = 0.46; break; case 859: bar = 0.46; break; case 860: bar = 0.46; break; case 861: bar = 0.46; break; case 862: bar = 0.45; break; case 863: bar = 0.45; break; case 864: bar = 0.45; break; case 865: bar = 0.45; break; case 866: bar = 0.45; break; case 867: bar = 0.45; break; case 868: bar = 0.45; break; case 869: bar = 0.44; break; case 870: bar = 0.44; break; case 871: bar = 0.44; break; case 872: bar = 0.44; break; case 873: bar = 0.44; break; case 874: bar = 0.44; break; case 875: bar = 0.44; break; case 876: bar = 0.43; break; case 877: bar = 0.43; break; case 878: bar = 0.43; break; case 879: bar = 0.43; break; case 880: bar = 0.43; break; case 881: bar = 0.43; break; case 882: bar = 0.43; break; case 883: bar = 0.42; break; case 884: bar = 0.42; break; case 885: bar = 0.42; break; case 886: bar = 0.42; break; case 887: bar = 0.42; break; case 888: bar = 0.42; break; case 889: bar = 0.42; break; case 890: bar = 0.41; break; case 891: bar = 0.41; break; case 892: bar = 0.41; break; case 893: bar = 0.41; break; case 894: bar = 0.41; break; case 895: bar = 0.41; break; case 896: bar = 0.41; break; case 897: bar = 0.41; break; case 898: bar = 0.4; break; case 899: bar = 0.4; break; case 900: bar = 0.4; break; case 901: bar = 0.4; break; case 902: bar = 0.4; break; case 903: bar = 0.4; break; case 904: bar = 0.4; break; case 905: bar = 0.39; break; case 906: bar = 0.39; break; case 907: bar = 0.39; break; case 908: bar = 0.39; break; case 909: bar = 0.39; break; case 910: bar = 0.39; break; case 911: bar = 0.39; break; case 912: bar = 0.39; break; case 913: bar = 0.38; break; case 914: bar = 0.38; break; case 915: bar = 0.38; break; case 916: bar = 0.38; break; case 917: bar = 0.38; break; case 918: bar = 0.38; break; case 919: bar = 0.38; break; case 920: bar = 0.38; break; case 921: bar = 0.37; break; case 922: bar = 0.37; break; case 923: bar = 0.37; break; case 924: bar = 0.37; break; case 925: bar = 0.37; break; case 926: bar = 0.37; break; case 927: bar = 0.37; break; case 928: bar = 0.37; break; case 929: bar = 0.36; break; case 930: bar = 0.36; break; case 931: bar = 0.36; break; case 932: bar = 0.36; break; case 933: bar = 0.36; break; case 934: bar = 0.36; break; case 935: bar = 0.36; break; case 936: bar = 0.36; break; case 937: bar = 0.35; break; case 938: bar = 0.35; break; case 939: bar = 0.35; break; case 940: bar = 0.35; break; case 941: bar = 0.35; break; case 942: bar = 0.35; break; case 943: bar = 0.35; break; case 944: bar = 0.35; break; case 945: bar = 0.34; break; case 946: bar = 0.34; break; case 947: bar = 0.34; break; case 948: bar = 0.34; break; case 949: bar = 0.34; break; case 950: bar = 0.34; break; case 951: bar = 0.34; break; case 952: bar = 0.34; break; case 953: bar = 0.33; break; case 954: bar = 0.33; break; case 955: bar = 0.33; break; case 956: bar = 0.33; break; case 957: bar = 0.33; break; case 958: bar = 0.33; break; case 959: bar = 0.33; break; case 960: bar = 0.33; break; case 961: bar = 0.32; break; case 962: bar = 0.32; break; case 963: bar = 0.32; break; case 964: bar = 0.32; break; case 965: bar = 0.32; break; case 966: bar = 0.32; break; case 967: bar = 0.32; break; case 968: bar = 0.32; break; case 969: bar = 0.32; break; case 970: bar = 0.31; break; case 971: bar = 0.31; break; case 972: bar = 0.31; break; case 973: bar = 0.31; break; case 974: bar = 0.31; break; case 975: bar = 0.31; break; case 976: bar = 0.31; break; case 977: bar = 0.31; break; case 978: bar = 0.3; break; case 979: bar = 0.3; break; case 980: bar = 0.3; break; case 981: bar = 0.3; break; case 982: bar = 0.3; break; case 983: bar = 0.3; break; case 984: bar = 0.3; break; case 985: bar = 0.3; break; case 986: bar = 0.3; break; case 987: bar = 0.29; break; case 988: bar = 0.29; break; case 989: bar = 0.29; break; case 990: bar = 0.29; break; case 991: bar = 0.29; break; case 992: bar = 0.29; break; case 993: bar = 0.29; break; case 994: bar = 0.29; break; case 995: bar = 0.29; break; case 996: bar = 0.28; break; case 997: bar = 0.28; break; case 998: bar = 0.28; break; case 999: bar = 0.28; break; case 1000: bar = 0.28; break; case 1001: bar = 0.28; break; case 1002: bar = 0.28; break; case 1003: bar = 0.28; break; case 1004: bar = 0.28; break; case 1005: bar = 0.27; break; case 1006: bar = 0.27; break; case 1007: bar = 0.27; break; case 1008: bar = 0.27; break; case 1009: bar = 0.27; break; case 1010: bar = 0.27; break; case 1011: bar = 0.27; break; case 1012: bar = 0.27; break; case 1013: bar = 0.27; break; case 1014: bar = 0.26; break; case 1015: bar = 0.26; break; case 1016: bar = 0.26; break; case 1017: bar = 0.26; break; case 1018: bar = 0.26; break; case 1019: bar = 0.26; break; case 1020: bar = 0.26; break; case 1021: bar = 0.26; break; case 1022: bar = 0.26; break; case 1023: bar = 0.26; break; case 1024: bar = 0.25; break;
case 599: bar = 0.98; break; | case 599: bar = 0.98; break; case 600: bar = 0.98; break; case 601: bar = 0.97; break; case 602: bar = 0.97; break; case 603: bar = 0.97; break; case 604: bar = 0.96; break; case 605: bar = 0.96; break; case 606: bar = 0.96; break; case 607: bar = 0.96; break; case 608: bar = 0.95; break; case 609: bar = 0.95; break; case 610: bar = 0.95; break; case 611: bar = 0.95; break; case 612: bar = 0.94; break; case 613: bar = 0.94; break; case 614: bar = 0.94; break; case 615: bar = 0.94; break; case 616: bar = 0.93; break; case 617: bar = 0.93; break; case 618: bar = 0.93; break; case 619: bar = 0.92; break; case 620: bar = 0.92; break; case 621: bar = 0.92; break; case 622: bar = 0.92; break; case 623: bar = 0.91; break; case 624: bar = 0.91; break; case 625: bar = 0.91; break; case 626: bar = 0.91; break; case 627: bar = 0.9; break; case 628: bar = 0.9; break; case 629: bar = 0.9; break; case 630: bar = 0.9; break; case 631: bar = 0.89; break; case 632: bar = 0.89; break; case 633: bar = 0.89; break; case 634: bar = 0.89; break; case 635: bar = 0.88; break; case 636: bar = 0.88; break; case 637: bar = 0.88; break; case 638: bar = 0.88; break; case 639: bar = 0.87; break; case 640: bar = 0.87; break; case 641: bar = 0.87; break; case 642: bar = 0.87; break; case 643: bar = 0.86; break; case 644: bar = 0.86; break; case 645: bar = 0.86; break; case 646: bar = 0.86; break; case 647: bar = 0.85; break; case 648: bar = 0.85; break; case 649: bar = 0.85; break; case 650: bar = 0.85; break; case 651: bar = 0.84; break; case 652: bar = 0.84; break; case 653: bar = 0.84; break; case 654: bar = 0.84; break; case 655: bar = 0.84; break; case 656: bar = 0.83; break; case 657: bar = 0.83; break; case 658: bar = 0.83; break; case 659: bar = 0.83; break; case 660: bar = 0.82; break; case 661: bar = 0.82; break; case 662: bar = 0.82; break; case 663: bar = 0.82; break; case 664: bar = 0.81; break; case 665: bar = 0.81; break; case 666: bar = 0.81; break; case 667: bar = 0.81; break; case 668: bar = 0.81; break; case 669: bar = 0.8; break; case 670: bar = 0.8; break; case 671: bar = 0.8; break; case 672: bar = 0.8; break; case 673: bar = 0.79; break; case 674: bar = 0.79; break; case 675: bar = 0.79; break; case 676: bar = 0.79; break; case 677: bar = 0.78; break; case 678: bar = 0.78; break; case 679: bar = 0.78; break; case 680: bar = 0.78; break; case 681: bar = 0.78; break; case 682: bar = 0.77; break; case 683: bar = 0.77; break; case 684: bar = 0.77; break; case 685: bar = 0.77; break; case 686: bar = 0.77; break; case 687: bar = 0.76; break; case 688: bar = 0.76; break; case 689: bar = 0.76; break; case 690: bar = 0.76; break; case 691: bar = 0.75; break; case 692: bar = 0.75; break; case 693: bar = 0.75; break; case 694: bar = 0.75; break; case 695: bar = 0.75; break; case 696: bar = 0.74; break; case 697: bar = 0.74; break; case 698: bar = 0.74; break; case 699: bar = 0.74; break; case 700: bar = 0.74; break; case 701: bar = 0.73; break; case 702: bar = 0.73; break; case 703: bar = 0.73; break; case 704: bar = 0.73; break; case 705: bar = 0.72; break; case 706: bar = 0.72; break; case 707: bar = 0.72; break; case 708: bar = 0.72; break; case 709: bar = 0.72; break; case 710: bar = 0.71; break; case 711: bar = 0.71; break; case 712: bar = 0.71; break; case 713: bar = 0.71; break; case 714: bar = 0.71; break; case 715: bar = 0.7; break; case 716: bar = 0.7; break; case 717: bar = 0.7; break; case 718: bar = 0.7; break; case 719: bar = 0.7; break; case 720: bar = 0.69; break; case 721: bar = 0.69; break; case 722: bar = 0.69; break; case 723: bar = 0.69; break; case 724: bar = 0.69; break; case 725: bar = 0.68; break; case 726: bar = 0.68; break; case 727: bar = 0.68; break; case 728: bar = 0.68; break; case 729: bar = 0.68; break; case 730: bar = 0.67; break; case 731: bar = 0.67; break; case 732: bar = 0.67; break; case 733: bar = 0.67; break; case 734: bar = 0.67; break; case 735: bar = 0.67; break; case 736: bar = 0.66; break; case 737: bar = 0.66; break; case 738: bar = 0.66; break; case 739: bar = 0.66; break; case 740: bar = 0.66; break; case 741: bar = 0.65; break; case 742: bar = 0.65; break; case 743: bar = 0.65; break; case 744: bar = 0.65; break; case 745: bar = 0.65; break; case 746: bar = 0.64; break; case 747: bar = 0.64; break; case 748: bar = 0.64; break; case 749: bar = 0.64; break; case 750: bar = 0.64; break; case 751: bar = 0.64; break; case 752: bar = 0.63; break; case 753: bar = 0.63; break; case 754: bar = 0.63; break; case 755: bar = 0.63; break; case 756: bar = 0.63; break; case 757: bar = 0.62; break; case 758: bar = 0.62; break; case 759: bar = 0.62; break; case 760: bar = 0.62; break; case 761: bar = 0.62; break; case 762: bar = 0.61; break; case 763: bar = 0.61; break; case 764: bar = 0.61; break; case 765: bar = 0.61; break; case 766: bar = 0.61; break; case 767: bar = 0.61; break; case 768: bar = 0.6; break; case 769: bar = 0.6; break; case 770: bar = 0.6; break; case 771: bar = 0.6; break; case 772: bar = 0.6; break; case 773: bar = 0.6; break; case 774: bar = 0.59; break; case 775: bar = 0.59; break; case 776: bar = 0.59; break; case 777: bar = 0.59; break; case 778: bar = 0.59; break; case 779: bar = 0.59; break; case 780: bar = 0.58; break; case 781: bar = 0.58; break; case 782: bar = 0.58; break; case 783: bar = 0.58; break; case 784: bar = 0.58; break; case 785: bar = 0.57; break; case 786: bar = 0.57; break; case 787: bar = 0.57; break; case 788: bar = 0.57; break; case 789: bar = 0.57; break; case 790: bar = 0.57; break; case 791: bar = 0.56; break; case 792: bar = 0.56; break; case 793: bar = 0.56; break; case 794: bar = 0.56; break; case 795: bar = 0.56; break; case 796: bar = 0.56; break; case 797: bar = 0.55; break; case 798: bar = 0.55; break; case 799: bar = 0.55; break; case 800: bar = 0.55; break; case 801: bar = 0.55; break; case 802: bar = 0.55; break; case 803: bar = 0.54; break; case 804: bar = 0.54; break; case 805: bar = 0.54; break; case 806: bar = 0.54; break; case 807: bar = 0.54; break; case 808: bar = 0.54; break; case 809: bar = 0.53; break; case 810: bar = 0.53; break; case 811: bar = 0.53; break; case 812: bar = 0.53; break; case 813: bar = 0.53; break; case 814: bar = 0.53; break; case 815: bar = 0.53; break; case 816: bar = 0.52; break; case 817: bar = 0.52; break; case 818: bar = 0.52; break; case 819: bar = 0.52; break; case 820: bar = 0.52; break; case 821: bar = 0.52; break; case 822: bar = 0.51; break; case 823: bar = 0.51; break; case 824: bar = 0.51; break; case 825: bar = 0.51; break; case 826: bar = 0.51; break; case 827: bar = 0.51; break; case 828: bar = 0.5; break; case 829: bar = 0.5; break; case 830: bar = 0.5; break; case 831: bar = 0.5; break; case 832: bar = 0.5; break; case 833: bar = 0.5; break; case 834: bar = 0.5; break; case 835: bar = 0.49; break; case 836: bar = 0.49; break; case 837: bar = 0.49; break; case 838: bar = 0.49; break; case 839: bar = 0.49; break; case 840: bar = 0.49; break; case 841: bar = 0.48; break; case 842: bar = 0.48; break; case 843: bar = 0.48; break; case 844: bar = 0.48; break; case 845: bar = 0.48; break; case 846: bar = 0.48; break; case 847: bar = 0.48; break; case 848: bar = 0.47; break; case 849: bar = 0.47; break; case 850: bar = 0.47; break; case 851: bar = 0.47; break; case 852: bar = 0.47; break; case 853: bar = 0.47; break; case 854: bar = 0.47; break; case 855: bar = 0.46; break; case 856: bar = 0.46; break; case 857: bar = 0.46; break; case 858: bar = 0.46; break; case 859: bar = 0.46; break; case 860: bar = 0.46; break; case 861: bar = 0.46; break; case 862: bar = 0.45; break; case 863: bar = 0.45; break; case 864: bar = 0.45; break; case 865: bar = 0.45; break; case 866: bar = 0.45; break; case 867: bar = 0.45; break; case 868: bar = 0.45; break; case 869: bar = 0.44; break; case 870: bar = 0.44; break; case 871: bar = 0.44; break; case 872: bar = 0.44; break; case 873: bar = 0.44; break; case 874: bar = 0.44; break; case 875: bar = 0.44; break; case 876: bar = 0.43; break; case 877: bar = 0.43; break; case 878: bar = 0.43; break; case 879: bar = 0.43; break; case 880: bar = 0.43; break; case 881: bar = 0.43; break; case 882: bar = 0.43; break; case 883: bar = 0.42; break; case 884: bar = 0.42; break; case 885: bar = 0.42; break; case 886: bar = 0.42; break; case 887: bar = 0.42; break; case 888: bar = 0.42; break; case 889: bar = 0.42; break; case 890: bar = 0.41; break; case 891: bar = 0.41; break; case 892: bar = 0.41; break; case 893: bar = 0.41; break; case 894: bar = 0.41; break; case 895: bar = 0.41; break; case 896: bar = 0.41; break; case 897: bar = 0.41; break; case 898: bar = 0.4; break; case 899: bar = 0.4; break; case 900: bar = 0.4; break; case 901: bar = 0.4; break; case 902: bar = 0.4; break; case 903: bar = 0.4; break; case 904: bar = 0.4; break; case 905: bar = 0.39; break; case 906: bar = 0.39; break; case 907: bar = 0.39; break; case 908: bar = 0.39; break; case 909: bar = 0.39; break; case 910: bar = 0.39; break; case 911: bar = 0.39; break; case 912: bar = 0.39; break; case 913: bar = 0.38; break; case 914: bar = 0.38; break; case 915: bar = 0.38; break; case 916: bar = 0.38; break; case 917: bar = 0.38; break; case 918: bar = 0.38; break; case 919: bar = 0.38; break; case 920: bar = 0.38; break; case 921: bar = 0.37; break; case 922: bar = 0.37; break; case 923: bar = 0.37; break; case 924: bar = 0.37; break; case 925: bar = 0.37; break; case 926: bar = 0.37; break; case 927: bar = 0.37; break; case 928: bar = 0.37; break; case 929: bar = 0.36; break; case 930: bar = 0.36; break; case 931: bar = 0.36; break; case 932: bar = 0.36; break; case 933: bar = 0.36; break; case 934: bar = 0.36; break; case 935: bar = 0.36; break; case 936: bar = 0.36; break; case 937: bar = 0.35; break; case 938: bar = 0.35; break; case 939: bar = 0.35; break; case 940: bar = 0.35; break; case 941: bar = 0.35; break; case 942: bar = 0.35; break; case 943: bar = 0.35; break; case 944: bar = 0.35; break; case 945: bar = 0.34; break; case 946: bar = 0.34; break; case 947: bar = 0.34; break; case 948: bar = 0.34; break; case 949: bar = 0.34; break; case 950: bar = 0.34; break; case 951: bar = 0.34; break; case 952: bar = 0.34; break; case 953: bar = 0.33; break; case 954: bar = 0.33; break; case 955: bar = 0.33; break; case 956: bar = 0.33; break; case 957: bar = 0.33; break; case 958: bar = 0.33; break; case 959: bar = 0.33; break; case 960: bar = 0.33; break; case 961: bar = 0.32; break; case 962: bar = 0.32; break; case 963: bar = 0.32; break; case 964: bar = 0.32; break; case 965: bar = 0.32; break; case 966: bar = 0.32; break; case 967: bar = 0.32; break; case 968: bar = 0.32; break; case 969: bar = 0.32; break; case 970: bar = 0.31; break; case 971: bar = 0.31; break; case 972: bar = 0.31; break; case 973: bar = 0.31; break; case 974: bar = 0.31; break; case 975: bar = 0.31; break; case 976: bar = 0.31; break; case 977: bar = 0.31; break; case 978: bar = 0.3; break; case 979: bar = 0.3; break; case 980: bar = 0.3; break; case 981: bar = 0.3; break; case 982: bar = 0.3; break; case 983: bar = 0.3; break; case 984: bar = 0.3; break; case 985: bar = 0.3; break; case 986: bar = 0.3; break; case 987: bar = 0.29; break; case 988: bar = 0.29; break; case 989: bar = 0.29; break; case 990: bar = 0.29; break; case 991: bar = 0.29; break; case 992: bar = 0.29; break; case 993: bar = 0.29; break; case 994: bar = 0.29; break; case 995: bar = 0.29; break; case 996: bar = 0.28; break; case 997: bar = 0.28; break; case 998: bar = 0.28; break; case 999: bar = 0.28; break; case 1000: bar = 0.28; break; case 1001: bar = 0.28; break; case 1002: bar = 0.28; break; case 1003: bar = 0.28; break; case 1004: bar = 0.28; break; case 1005: bar = 0.27; break; case 1006: bar = 0.27; break; case 1007: bar = 0.27; break; case 1008: bar = 0.27; break; case 1009: bar = 0.27; break; case 1010: bar = 0.27; break; case 1011: bar = 0.27; break; case 1012: bar = 0.27; break; case 1013: bar = 0.27; break; case 1014: bar = 0.26; break; case 1015: bar = 0.26; break; case 1016: bar = 0.26; break; case 1017: bar = 0.26; break; case 1018: bar = 0.26; break; case 1019: bar = 0.26; break; case 1020: bar = 0.26; break; case 1021: bar = 0.26; break; case 1022: bar = 0.26; break; case 1023: bar = 0.26; break; case 1024: bar = 0.25; break;
case 600: bar = 0.98; break; | case 600: bar = 0.98; break; case 601: bar = 0.97; break; case 602: bar = 0.97; break; case 603: bar = 0.97; break; case 604: bar = 0.96; break; case 605: bar = 0.96; break; case 606: bar = 0.96; break; case 607: bar = 0.96; break; case 608: bar = 0.95; break; case 609: bar = 0.95; break; case 610: bar = 0.95; break; case 611: bar = 0.95; break; case 612: bar = 0.94; break; case 613: bar = 0.94; break; case 614: bar = 0.94; break; case 615: bar = 0.94; break; case 616: bar = 0.93; break; case 617: bar = 0.93; break; case 618: bar = 0.93; break; case 619: bar = 0.92; break; case 620: bar = 0.92; break; case 621: bar = 0.92; break; case 622: bar = 0.92; break; case 623: bar = 0.91; break; case 624: bar = 0.91; break; case 625: bar = 0.91; break; case 626: bar = 0.91; break; case 627: bar = 0.9; break; case 628: bar = 0.9; break; case 629: bar = 0.9; break; case 630: bar = 0.9; break; case 631: bar = 0.89; break; case 632: bar = 0.89; break; case 633: bar = 0.89; break; case 634: bar = 0.89; break; case 635: bar = 0.88; break; case 636: bar = 0.88; break; case 637: bar = 0.88; break; case 638: bar = 0.88; break; case 639: bar = 0.87; break; case 640: bar = 0.87; break; case 641: bar = 0.87; break; case 642: bar = 0.87; break; case 643: bar = 0.86; break; case 644: bar = 0.86; break; case 645: bar = 0.86; break; case 646: bar = 0.86; break; case 647: bar = 0.85; break; case 648: bar = 0.85; break; case 649: bar = 0.85; break; case 650: bar = 0.85; break; case 651: bar = 0.84; break; case 652: bar = 0.84; break; case 653: bar = 0.84; break; case 654: bar = 0.84; break; case 655: bar = 0.84; break; case 656: bar = 0.83; break; case 657: bar = 0.83; break; case 658: bar = 0.83; break; case 659: bar = 0.83; break; case 660: bar = 0.82; break; case 661: bar = 0.82; break; case 662: bar = 0.82; break; case 663: bar = 0.82; break; case 664: bar = 0.81; break; case 665: bar = 0.81; break; case 666: bar = 0.81; break; case 667: bar = 0.81; break; case 668: bar = 0.81; break; case 669: bar = 0.8; break; case 670: bar = 0.8; break; case 671: bar = 0.8; break; case 672: bar = 0.8; break; case 673: bar = 0.79; break; case 674: bar = 0.79; break; case 675: bar = 0.79; break; case 676: bar = 0.79; break; case 677: bar = 0.78; break; case 678: bar = 0.78; break; case 679: bar = 0.78; break; case 680: bar = 0.78; break; case 681: bar = 0.78; break; case 682: bar = 0.77; break; case 683: bar = 0.77; break; case 684: bar = 0.77; break; case 685: bar = 0.77; break; case 686: bar = 0.77; break; case 687: bar = 0.76; break; case 688: bar = 0.76; break; case 689: bar = 0.76; break; case 690: bar = 0.76; break; case 691: bar = 0.75; break; case 692: bar = 0.75; break; case 693: bar = 0.75; break; case 694: bar = 0.75; break; case 695: bar = 0.75; break; case 696: bar = 0.74; break; case 697: bar = 0.74; break; case 698: bar = 0.74; break; case 699: bar = 0.74; break; case 700: bar = 0.74; break; case 701: bar = 0.73; break; case 702: bar = 0.73; break; case 703: bar = 0.73; break; case 704: bar = 0.73; break; case 705: bar = 0.72; break; case 706: bar = 0.72; break; case 707: bar = 0.72; break; case 708: bar = 0.72; break; case 709: bar = 0.72; break; case 710: bar = 0.71; break; case 711: bar = 0.71; break; case 712: bar = 0.71; break; case 713: bar = 0.71; break; case 714: bar = 0.71; break; case 715: bar = 0.7; break; case 716: bar = 0.7; break; case 717: bar = 0.7; break; case 718: bar = 0.7; break; case 719: bar = 0.7; break; case 720: bar = 0.69; break; case 721: bar = 0.69; break; case 722: bar = 0.69; break; case 723: bar = 0.69; break; case 724: bar = 0.69; break; case 725: bar = 0.68; break; case 726: bar = 0.68; break; case 727: bar = 0.68; break; case 728: bar = 0.68; break; case 729: bar = 0.68; break; case 730: bar = 0.67; break; case 731: bar = 0.67; break; case 732: bar = 0.67; break; case 733: bar = 0.67; break; case 734: bar = 0.67; break; case 735: bar = 0.67; break; case 736: bar = 0.66; break; case 737: bar = 0.66; break; case 738: bar = 0.66; break; case 739: bar = 0.66; break; case 740: bar = 0.66; break; case 741: bar = 0.65; break; case 742: bar = 0.65; break; case 743: bar = 0.65; break; case 744: bar = 0.65; break; case 745: bar = 0.65; break; case 746: bar = 0.64; break; case 747: bar = 0.64; break; case 748: bar = 0.64; break; case 749: bar = 0.64; break; case 750: bar = 0.64; break; case 751: bar = 0.64; break; case 752: bar = 0.63; break; case 753: bar = 0.63; break; case 754: bar = 0.63; break; case 755: bar = 0.63; break; case 756: bar = 0.63; break; case 757: bar = 0.62; break; case 758: bar = 0.62; break; case 759: bar = 0.62; break; case 760: bar = 0.62; break; case 761: bar = 0.62; break; case 762: bar = 0.61; break; case 763: bar = 0.61; break; case 764: bar = 0.61; break; case 765: bar = 0.61; break; case 766: bar = 0.61; break; case 767: bar = 0.61; break; case 768: bar = 0.6; break; case 769: bar = 0.6; break; case 770: bar = 0.6; break; case 771: bar = 0.6; break; case 772: bar = 0.6; break; case 773: bar = 0.6; break; case 774: bar = 0.59; break; case 775: bar = 0.59; break; case 776: bar = 0.59; break; case 777: bar = 0.59; break; case 778: bar = 0.59; break; case 779: bar = 0.59; break; case 780: bar = 0.58; break; case 781: bar = 0.58; break; case 782: bar = 0.58; break; case 783: bar = 0.58; break; case 784: bar = 0.58; break; case 785: bar = 0.57; break; case 786: bar = 0.57; break; case 787: bar = 0.57; break; case 788: bar = 0.57; break; case 789: bar = 0.57; break; case 790: bar = 0.57; break; case 791: bar = 0.56; break; case 792: bar = 0.56; break; case 793: bar = 0.56; break; case 794: bar = 0.56; break; case 795: bar = 0.56; break; case 796: bar = 0.56; break; case 797: bar = 0.55; break; case 798: bar = 0.55; break; case 799: bar = 0.55; break; case 800: bar = 0.55; break; case 801: bar = 0.55; break; case 802: bar = 0.55; break; case 803: bar = 0.54; break; case 804: bar = 0.54; break; case 805: bar = 0.54; break; case 806: bar = 0.54; break; case 807: bar = 0.54; break; case 808: bar = 0.54; break; case 809: bar = 0.53; break; case 810: bar = 0.53; break; case 811: bar = 0.53; break; case 812: bar = 0.53; break; case 813: bar = 0.53; break; case 814: bar = 0.53; break; case 815: bar = 0.53; break; case 816: bar = 0.52; break; case 817: bar = 0.52; break; case 818: bar = 0.52; break; case 819: bar = 0.52; break; case 820: bar = 0.52; break; case 821: bar = 0.52; break; case 822: bar = 0.51; break; case 823: bar = 0.51; break; case 824: bar = 0.51; break; case 825: bar = 0.51; break; case 826: bar = 0.51; break; case 827: bar = 0.51; break; case 828: bar = 0.5; break; case 829: bar = 0.5; break; case 830: bar = 0.5; break; case 831: bar = 0.5; break; case 832: bar = 0.5; break; case 833: bar = 0.5; break; case 834: bar = 0.5; break; case 835: bar = 0.49; break; case 836: bar = 0.49; break; case 837: bar = 0.49; break; case 838: bar = 0.49; break; case 839: bar = 0.49; break; case 840: bar = 0.49; break; case 841: bar = 0.48; break; case 842: bar = 0.48; break; case 843: bar = 0.48; break; case 844: bar = 0.48; break; case 845: bar = 0.48; break; case 846: bar = 0.48; break; case 847: bar = 0.48; break; case 848: bar = 0.47; break; case 849: bar = 0.47; break; case 850: bar = 0.47; break; case 851: bar = 0.47; break; case 852: bar = 0.47; break; case 853: bar = 0.47; break; case 854: bar = 0.47; break; case 855: bar = 0.46; break; case 856: bar = 0.46; break; case 857: bar = 0.46; break; case 858: bar = 0.46; break; case 859: bar = 0.46; break; case 860: bar = 0.46; break; case 861: bar = 0.46; break; case 862: bar = 0.45; break; case 863: bar = 0.45; break; case 864: bar = 0.45; break; case 865: bar = 0.45; break; case 866: bar = 0.45; break; case 867: bar = 0.45; break; case 868: bar = 0.45; break; case 869: bar = 0.44; break; case 870: bar = 0.44; break; case 871: bar = 0.44; break; case 872: bar = 0.44; break; case 873: bar = 0.44; break; case 874: bar = 0.44; break; case 875: bar = 0.44; break; case 876: bar = 0.43; break; case 877: bar = 0.43; break; case 878: bar = 0.43; break; case 879: bar = 0.43; break; case 880: bar = 0.43; break; case 881: bar = 0.43; break; case 882: bar = 0.43; break; case 883: bar = 0.42; break; case 884: bar = 0.42; break; case 885: bar = 0.42; break; case 886: bar = 0.42; break; case 887: bar = 0.42; break; case 888: bar = 0.42; break; case 889: bar = 0.42; break; case 890: bar = 0.41; break; case 891: bar = 0.41; break; case 892: bar = 0.41; break; case 893: bar = 0.41; break; case 894: bar = 0.41; break; case 895: bar = 0.41; break; case 896: bar = 0.41; break; case 897: bar = 0.41; break; case 898: bar = 0.4; break; case 899: bar = 0.4; break; case 900: bar = 0.4; break; case 901: bar = 0.4; break; case 902: bar = 0.4; break; case 903: bar = 0.4; break; case 904: bar = 0.4; break; case 905: bar = 0.39; break; case 906: bar = 0.39; break; case 907: bar = 0.39; break; case 908: bar = 0.39; break; case 909: bar = 0.39; break; case 910: bar = 0.39; break; case 911: bar = 0.39; break; case 912: bar = 0.39; break; case 913: bar = 0.38; break; case 914: bar = 0.38; break; case 915: bar = 0.38; break; case 916: bar = 0.38; break; case 917: bar = 0.38; break; case 918: bar = 0.38; break; case 919: bar = 0.38; break; case 920: bar = 0.38; break; case 921: bar = 0.37; break; case 922: bar = 0.37; break; case 923: bar = 0.37; break; case 924: bar = 0.37; break; case 925: bar = 0.37; break; case 926: bar = 0.37; break; case 927: bar = 0.37; break; case 928: bar = 0.37; break; case 929: bar = 0.36; break; case 930: bar = 0.36; break; case 931: bar = 0.36; break; case 932: bar = 0.36; break; case 933: bar = 0.36; break; case 934: bar = 0.36; break; case 935: bar = 0.36; break; case 936: bar = 0.36; break; case 937: bar = 0.35; break; case 938: bar = 0.35; break; case 939: bar = 0.35; break; case 940: bar = 0.35; break; case 941: bar = 0.35; break; case 942: bar = 0.35; break; case 943: bar = 0.35; break; case 944: bar = 0.35; break; case 945: bar = 0.34; break; case 946: bar = 0.34; break; case 947: bar = 0.34; break; case 948: bar = 0.34; break; case 949: bar = 0.34; break; case 950: bar = 0.34; break; case 951: bar = 0.34; break; case 952: bar = 0.34; break; case 953: bar = 0.33; break; case 954: bar = 0.33; break; case 955: bar = 0.33; break; case 956: bar = 0.33; break; case 957: bar = 0.33; break; case 958: bar = 0.33; break; case 959: bar = 0.33; break; case 960: bar = 0.33; break; case 961: bar = 0.32; break; case 962: bar = 0.32; break; case 963: bar = 0.32; break; case 964: bar = 0.32; break; case 965: bar = 0.32; break; case 966: bar = 0.32; break; case 967: bar = 0.32; break; case 968: bar = 0.32; break; case 969: bar = 0.32; break; case 970: bar = 0.31; break; case 971: bar = 0.31; break; case 972: bar = 0.31; break; case 973: bar = 0.31; break; case 974: bar = 0.31; break; case 975: bar = 0.31; break; case 976: bar = 0.31; break; case 977: bar = 0.31; break; case 978: bar = 0.3; break; case 979: bar = 0.3; break; case 980: bar = 0.3; break; case 981: bar = 0.3; break; case 982: bar = 0.3; break; case 983: bar = 0.3; break; case 984: bar = 0.3; break; case 985: bar = 0.3; break; case 986: bar = 0.3; break; case 987: bar = 0.29; break; case 988: bar = 0.29; break; case 989: bar = 0.29; break; case 990: bar = 0.29; break; case 991: bar = 0.29; break; case 992: bar = 0.29; break; case 993: bar = 0.29; break; case 994: bar = 0.29; break; case 995: bar = 0.29; break; case 996: bar = 0.28; break; case 997: bar = 0.28; break; case 998: bar = 0.28; break; case 999: bar = 0.28; break; case 1000: bar = 0.28; break; case 1001: bar = 0.28; break; case 1002: bar = 0.28; break; case 1003: bar = 0.28; break; case 1004: bar = 0.28; break; case 1005: bar = 0.27; break; case 1006: bar = 0.27; break; case 1007: bar = 0.27; break; case 1008: bar = 0.27; break; case 1009: bar = 0.27; break; case 1010: bar = 0.27; break; case 1011: bar = 0.27; break; case 1012: bar = 0.27; break; case 1013: bar = 0.27; break; case 1014: bar = 0.26; break; case 1015: bar = 0.26; break; case 1016: bar = 0.26; break; case 1017: bar = 0.26; break; case 1018: bar = 0.26; break; case 1019: bar = 0.26; break; case 1020: bar = 0.26; break; case 1021: bar = 0.26; break; case 1022: bar = 0.26; break; case 1023: bar = 0.26; break; case 1024: bar = 0.25; break;
case 601: bar = 0.97; break; | case 601: bar = 0.97; break; case 602: bar = 0.97; break; case 603: bar = 0.97; break; case 604: bar = 0.96; break; case 605: bar = 0.96; break; case 606: bar = 0.96; break; case 607: bar = 0.96; break; case 608: bar = 0.95; break; case 609: bar = 0.95; break; case 610: bar = 0.95; break; case 611: bar = 0.95; break; case 612: bar = 0.94; break; case 613: bar = 0.94; break; case 614: bar = 0.94; break; case 615: bar = 0.94; break; case 616: bar = 0.93; break; case 617: bar = 0.93; break; case 618: bar = 0.93; break; case 619: bar = 0.92; break; case 620: bar = 0.92; break; case 621: bar = 0.92; break; case 622: bar = 0.92; break; case 623: bar = 0.91; break; case 624: bar = 0.91; break; case 625: bar = 0.91; break; case 626: bar = 0.91; break; case 627: bar = 0.9; break; case 628: bar = 0.9; break; case 629: bar = 0.9; break; case 630: bar = 0.9; break; case 631: bar = 0.89; break; case 632: bar = 0.89; break; case 633: bar = 0.89; break; case 634: bar = 0.89; break; case 635: bar = 0.88; break; case 636: bar = 0.88; break; case 637: bar = 0.88; break; case 638: bar = 0.88; break; case 639: bar = 0.87; break; case 640: bar = 0.87; break; case 641: bar = 0.87; break; case 642: bar = 0.87; break; case 643: bar = 0.86; break; case 644: bar = 0.86; break; case 645: bar = 0.86; break; case 646: bar = 0.86; break; case 647: bar = 0.85; break; case 648: bar = 0.85; break; case 649: bar = 0.85; break; case 650: bar = 0.85; break; case 651: bar = 0.84; break; case 652: bar = 0.84; break; case 653: bar = 0.84; break; case 654: bar = 0.84; break; case 655: bar = 0.84; break; case 656: bar = 0.83; break; case 657: bar = 0.83; break; case 658: bar = 0.83; break; case 659: bar = 0.83; break; case 660: bar = 0.82; break; case 661: bar = 0.82; break; case 662: bar = 0.82; break; case 663: bar = 0.82; break; case 664: bar = 0.81; break; case 665: bar = 0.81; break; case 666: bar = 0.81; break; case 667: bar = 0.81; break; case 668: bar = 0.81; break; case 669: bar = 0.8; break; case 670: bar = 0.8; break; case 671: bar = 0.8; break; case 672: bar = 0.8; break; case 673: bar = 0.79; break; case 674: bar = 0.79; break; case 675: bar = 0.79; break; case 676: bar = 0.79; break; case 677: bar = 0.78; break; case 678: bar = 0.78; break; case 679: bar = 0.78; break; case 680: bar = 0.78; break; case 681: bar = 0.78; break; case 682: bar = 0.77; break; case 683: bar = 0.77; break; case 684: bar = 0.77; break; case 685: bar = 0.77; break; case 686: bar = 0.77; break; case 687: bar = 0.76; break; case 688: bar = 0.76; break; case 689: bar = 0.76; break; case 690: bar = 0.76; break; case 691: bar = 0.75; break; case 692: bar = 0.75; break; case 693: bar = 0.75; break; case 694: bar = 0.75; break; case 695: bar = 0.75; break; case 696: bar = 0.74; break; case 697: bar = 0.74; break; case 698: bar = 0.74; break; case 699: bar = 0.74; break; case 700: bar = 0.74; break; case 701: bar = 0.73; break; case 702: bar = 0.73; break; case 703: bar = 0.73; break; case 704: bar = 0.73; break; case 705: bar = 0.72; break; case 706: bar = 0.72; break; case 707: bar = 0.72; break; case 708: bar = 0.72; break; case 709: bar = 0.72; break; case 710: bar = 0.71; break; case 711: bar = 0.71; break; case 712: bar = 0.71; break; case 713: bar = 0.71; break; case 714: bar = 0.71; break; case 715: bar = 0.7; break; case 716: bar = 0.7; break; case 717: bar = 0.7; break; case 718: bar = 0.7; break; case 719: bar = 0.7; break; case 720: bar = 0.69; break; case 721: bar = 0.69; break; case 722: bar = 0.69; break; case 723: bar = 0.69; break; case 724: bar = 0.69; break; case 725: bar = 0.68; break; case 726: bar = 0.68; break; case 727: bar = 0.68; break; case 728: bar = 0.68; break; case 729: bar = 0.68; break; case 730: bar = 0.67; break; case 731: bar = 0.67; break; case 732: bar = 0.67; break; case 733: bar = 0.67; break; case 734: bar = 0.67; break; case 735: bar = 0.67; break; case 736: bar = 0.66; break; case 737: bar = 0.66; break; case 738: bar = 0.66; break; case 739: bar = 0.66; break; case 740: bar = 0.66; break; case 741: bar = 0.65; break; case 742: bar = 0.65; break; case 743: bar = 0.65; break; case 744: bar = 0.65; break; case 745: bar = 0.65; break; case 746: bar = 0.64; break; case 747: bar = 0.64; break; case 748: bar = 0.64; break; case 749: bar = 0.64; break; case 750: bar = 0.64; break; case 751: bar = 0.64; break; case 752: bar = 0.63; break; case 753: bar = 0.63; break; case 754: bar = 0.63; break; case 755: bar = 0.63; break; case 756: bar = 0.63; break; case 757: bar = 0.62; break; case 758: bar = 0.62; break; case 759: bar = 0.62; break; case 760: bar = 0.62; break; case 761: bar = 0.62; break; case 762: bar = 0.61; break; case 763: bar = 0.61; break; case 764: bar = 0.61; break; case 765: bar = 0.61; break; case 766: bar = 0.61; break; case 767: bar = 0.61; break; case 768: bar = 0.6; break; case 769: bar = 0.6; break; case 770: bar = 0.6; break; case 771: bar = 0.6; break; case 772: bar = 0.6; break; case 773: bar = 0.6; break; case 774: bar = 0.59; break; case 775: bar = 0.59; break; case 776: bar = 0.59; break; case 777: bar = 0.59; break; case 778: bar = 0.59; break; case 779: bar = 0.59; break; case 780: bar = 0.58; break; case 781: bar = 0.58; break; case 782: bar = 0.58; break; case 783: bar = 0.58; break; case 784: bar = 0.58; break; case 785: bar = 0.57; break; case 786: bar = 0.57; break; case 787: bar = 0.57; break; case 788: bar = 0.57; break; case 789: bar = 0.57; break; case 790: bar = 0.57; break; case 791: bar = 0.56; break; case 792: bar = 0.56; break; case 793: bar = 0.56; break; case 794: bar = 0.56; break; case 795: bar = 0.56; break; case 796: bar = 0.56; break; case 797: bar = 0.55; break; case 798: bar = 0.55; break; case 799: bar = 0.55; break; case 800: bar = 0.55; break; case 801: bar = 0.55; break; case 802: bar = 0.55; break; case 803: bar = 0.54; break; case 804: bar = 0.54; break; case 805: bar = 0.54; break; case 806: bar = 0.54; break; case 807: bar = 0.54; break; case 808: bar = 0.54; break; case 809: bar = 0.53; break; case 810: bar = 0.53; break; case 811: bar = 0.53; break; case 812: bar = 0.53; break; case 813: bar = 0.53; break; case 814: bar = 0.53; break; case 815: bar = 0.53; break; case 816: bar = 0.52; break; case 817: bar = 0.52; break; case 818: bar = 0.52; break; case 819: bar = 0.52; break; case 820: bar = 0.52; break; case 821: bar = 0.52; break; case 822: bar = 0.51; break; case 823: bar = 0.51; break; case 824: bar = 0.51; break; case 825: bar = 0.51; break; case 826: bar = 0.51; break; case 827: bar = 0.51; break; case 828: bar = 0.5; break; case 829: bar = 0.5; break; case 830: bar = 0.5; break; case 831: bar = 0.5; break; case 832: bar = 0.5; break; case 833: bar = 0.5; break; case 834: bar = 0.5; break; case 835: bar = 0.49; break; case 836: bar = 0.49; break; case 837: bar = 0.49; break; case 838: bar = 0.49; break; case 839: bar = 0.49; break; case 840: bar = 0.49; break; case 841: bar = 0.48; break; case 842: bar = 0.48; break; case 843: bar = 0.48; break; case 844: bar = 0.48; break; case 845: bar = 0.48; break; case 846: bar = 0.48; break; case 847: bar = 0.48; break; case 848: bar = 0.47; break; case 849: bar = 0.47; break; case 850: bar = 0.47; break; case 851: bar = 0.47; break; case 852: bar = 0.47; break; case 853: bar = 0.47; break; case 854: bar = 0.47; break; case 855: bar = 0.46; break; case 856: bar = 0.46; break; case 857: bar = 0.46; break; case 858: bar = 0.46; break; case 859: bar = 0.46; break; case 860: bar = 0.46; break; case 861: bar = 0.46; break; case 862: bar = 0.45; break; case 863: bar = 0.45; break; case 864: bar = 0.45; break; case 865: bar = 0.45; break; case 866: bar = 0.45; break; case 867: bar = 0.45; break; case 868: bar = 0.45; break; case 869: bar = 0.44; break; case 870: bar = 0.44; break; case 871: bar = 0.44; break; case 872: bar = 0.44; break; case 873: bar = 0.44; break; case 874: bar = 0.44; break; case 875: bar = 0.44; break; case 876: bar = 0.43; break; case 877: bar = 0.43; break; case 878: bar = 0.43; break; case 879: bar = 0.43; break; case 880: bar = 0.43; break; case 881: bar = 0.43; break; case 882: bar = 0.43; break; case 883: bar = 0.42; break; case 884: bar = 0.42; break; case 885: bar = 0.42; break; case 886: bar = 0.42; break; case 887: bar = 0.42; break; case 888: bar = 0.42; break; case 889: bar = 0.42; break; case 890: bar = 0.41; break; case 891: bar = 0.41; break; case 892: bar = 0.41; break; case 893: bar = 0.41; break; case 894: bar = 0.41; break; case 895: bar = 0.41; break; case 896: bar = 0.41; break; case 897: bar = 0.41; break; case 898: bar = 0.4; break; case 899: bar = 0.4; break; case 900: bar = 0.4; break; case 901: bar = 0.4; break; case 902: bar = 0.4; break; case 903: bar = 0.4; break; case 904: bar = 0.4; break; case 905: bar = 0.39; break; case 906: bar = 0.39; break; case 907: bar = 0.39; break; case 908: bar = 0.39; break; case 909: bar = 0.39; break; case 910: bar = 0.39; break; case 911: bar = 0.39; break; case 912: bar = 0.39; break; case 913: bar = 0.38; break; case 914: bar = 0.38; break; case 915: bar = 0.38; break; case 916: bar = 0.38; break; case 917: bar = 0.38; break; case 918: bar = 0.38; break; case 919: bar = 0.38; break; case 920: bar = 0.38; break; case 921: bar = 0.37; break; case 922: bar = 0.37; break; case 923: bar = 0.37; break; case 924: bar = 0.37; break; case 925: bar = 0.37; break; case 926: bar = 0.37; break; case 927: bar = 0.37; break; case 928: bar = 0.37; break; case 929: bar = 0.36; break; case 930: bar = 0.36; break; case 931: bar = 0.36; break; case 932: bar = 0.36; break; case 933: bar = 0.36; break; case 934: bar = 0.36; break; case 935: bar = 0.36; break; case 936: bar = 0.36; break; case 937: bar = 0.35; break; case 938: bar = 0.35; break; case 939: bar = 0.35; break; case 940: bar = 0.35; break; case 941: bar = 0.35; break; case 942: bar = 0.35; break; case 943: bar = 0.35; break; case 944: bar = 0.35; break; case 945: bar = 0.34; break; case 946: bar = 0.34; break; case 947: bar = 0.34; break; case 948: bar = 0.34; break; case 949: bar = 0.34; break; case 950: bar = 0.34; break; case 951: bar = 0.34; break; case 952: bar = 0.34; break; case 953: bar = 0.33; break; case 954: bar = 0.33; break; case 955: bar = 0.33; break; case 956: bar = 0.33; break; case 957: bar = 0.33; break; case 958: bar = 0.33; break; case 959: bar = 0.33; break; case 960: bar = 0.33; break; case 961: bar = 0.32; break; case 962: bar = 0.32; break; case 963: bar = 0.32; break; case 964: bar = 0.32; break; case 965: bar = 0.32; break; case 966: bar = 0.32; break; case 967: bar = 0.32; break; case 968: bar = 0.32; break; case 969: bar = 0.32; break; case 970: bar = 0.31; break; case 971: bar = 0.31; break; case 972: bar = 0.31; break; case 973: bar = 0.31; break; case 974: bar = 0.31; break; case 975: bar = 0.31; break; case 976: bar = 0.31; break; case 977: bar = 0.31; break; case 978: bar = 0.3; break; case 979: bar = 0.3; break; case 980: bar = 0.3; break; case 981: bar = 0.3; break; case 982: bar = 0.3; break; case 983: bar = 0.3; break; case 984: bar = 0.3; break; case 985: bar = 0.3; break; case 986: bar = 0.3; break; case 987: bar = 0.29; break; case 988: bar = 0.29; break; case 989: bar = 0.29; break; case 990: bar = 0.29; break; case 991: bar = 0.29; break; case 992: bar = 0.29; break; case 993: bar = 0.29; break; case 994: bar = 0.29; break; case 995: bar = 0.29; break; case 996: bar = 0.28; break; case 997: bar = 0.28; break; case 998: bar = 0.28; break; case 999: bar = 0.28; break; case 1000: bar = 0.28; break; case 1001: bar = 0.28; break; case 1002: bar = 0.28; break; case 1003: bar = 0.28; break; case 1004: bar = 0.28; break; case 1005: bar = 0.27; break; case 1006: bar = 0.27; break; case 1007: bar = 0.27; break; case 1008: bar = 0.27; break; case 1009: bar = 0.27; break; case 1010: bar = 0.27; break; case 1011: bar = 0.27; break; case 1012: bar = 0.27; break; case 1013: bar = 0.27; break; case 1014: bar = 0.26; break; case 1015: bar = 0.26; break; case 1016: bar = 0.26; break; case 1017: bar = 0.26; break; case 1018: bar = 0.26; break; case 1019: bar = 0.26; break; case 1020: bar = 0.26; break; case 1021: bar = 0.26; break; case 1022: bar = 0.26; break; case 1023: bar = 0.26; break; case 1024: bar = 0.25; break;
case 602: bar = 0.97; break; | case 602: bar = 0.97; break; case 603: bar = 0.97; break; case 604: bar = 0.96; break; case 605: bar = 0.96; break; case 606: bar = 0.96; break; case 607: bar = 0.96; break; case 608: bar = 0.95; break; case 609: bar = 0.95; break; case 610: bar = 0.95; break; case 611: bar = 0.95; break; case 612: bar = 0.94; break; case 613: bar = 0.94; break; case 614: bar = 0.94; break; case 615: bar = 0.94; break; case 616: bar = 0.93; break; case 617: bar = 0.93; break; case 618: bar = 0.93; break; case 619: bar = 0.92; break; case 620: bar = 0.92; break; case 621: bar = 0.92; break; case 622: bar = 0.92; break; case 623: bar = 0.91; break; case 624: bar = 0.91; break; case 625: bar = 0.91; break; case 626: bar = 0.91; break; case 627: bar = 0.9; break; case 628: bar = 0.9; break; case 629: bar = 0.9; break; case 630: bar = 0.9; break; case 631: bar = 0.89; break; case 632: bar = 0.89; break; case 633: bar = 0.89; break; case 634: bar = 0.89; break; case 635: bar = 0.88; break; case 636: bar = 0.88; break; case 637: bar = 0.88; break; case 638: bar = 0.88; break; case 639: bar = 0.87; break; case 640: bar = 0.87; break; case 641: bar = 0.87; break; case 642: bar = 0.87; break; case 643: bar = 0.86; break; case 644: bar = 0.86; break; case 645: bar = 0.86; break; case 646: bar = 0.86; break; case 647: bar = 0.85; break; case 648: bar = 0.85; break; case 649: bar = 0.85; break; case 650: bar = 0.85; break; case 651: bar = 0.84; break; case 652: bar = 0.84; break; case 653: bar = 0.84; break; case 654: bar = 0.84; break; case 655: bar = 0.84; break; case 656: bar = 0.83; break; case 657: bar = 0.83; break; case 658: bar = 0.83; break; case 659: bar = 0.83; break; case 660: bar = 0.82; break; case 661: bar = 0.82; break; case 662: bar = 0.82; break; case 663: bar = 0.82; break; case 664: bar = 0.81; break; case 665: bar = 0.81; break; case 666: bar = 0.81; break; case 667: bar = 0.81; break; case 668: bar = 0.81; break; case 669: bar = 0.8; break; case 670: bar = 0.8; break; case 671: bar = 0.8; break; case 672: bar = 0.8; break; case 673: bar = 0.79; break; case 674: bar = 0.79; break; case 675: bar = 0.79; break; case 676: bar = 0.79; break; case 677: bar = 0.78; break; case 678: bar = 0.78; break; case 679: bar = 0.78; break; case 680: bar = 0.78; break; case 681: bar = 0.78; break; case 682: bar = 0.77; break; case 683: bar = 0.77; break; case 684: bar = 0.77; break; case 685: bar = 0.77; break; case 686: bar = 0.77; break; case 687: bar = 0.76; break; case 688: bar = 0.76; break; case 689: bar = 0.76; break; case 690: bar = 0.76; break; case 691: bar = 0.75; break; case 692: bar = 0.75; break; case 693: bar = 0.75; break; case 694: bar = 0.75; break; case 695: bar = 0.75; break; case 696: bar = 0.74; break; case 697: bar = 0.74; break; case 698: bar = 0.74; break; case 699: bar = 0.74; break; case 700: bar = 0.74; break; case 701: bar = 0.73; break; case 702: bar = 0.73; break; case 703: bar = 0.73; break; case 704: bar = 0.73; break; case 705: bar = 0.72; break; case 706: bar = 0.72; break; case 707: bar = 0.72; break; case 708: bar = 0.72; break; case 709: bar = 0.72; break; case 710: bar = 0.71; break; case 711: bar = 0.71; break; case 712: bar = 0.71; break; case 713: bar = 0.71; break; case 714: bar = 0.71; break; case 715: bar = 0.7; break; case 716: bar = 0.7; break; case 717: bar = 0.7; break; case 718: bar = 0.7; break; case 719: bar = 0.7; break; case 720: bar = 0.69; break; case 721: bar = 0.69; break; case 722: bar = 0.69; break; case 723: bar = 0.69; break; case 724: bar = 0.69; break; case 725: bar = 0.68; break; case 726: bar = 0.68; break; case 727: bar = 0.68; break; case 728: bar = 0.68; break; case 729: bar = 0.68; break; case 730: bar = 0.67; break; case 731: bar = 0.67; break; case 732: bar = 0.67; break; case 733: bar = 0.67; break; case 734: bar = 0.67; break; case 735: bar = 0.67; break; case 736: bar = 0.66; break; case 737: bar = 0.66; break; case 738: bar = 0.66; break; case 739: bar = 0.66; break; case 740: bar = 0.66; break; case 741: bar = 0.65; break; case 742: bar = 0.65; break; case 743: bar = 0.65; break; case 744: bar = 0.65; break; case 745: bar = 0.65; break; case 746: bar = 0.64; break; case 747: bar = 0.64; break; case 748: bar = 0.64; break; case 749: bar = 0.64; break; case 750: bar = 0.64; break; case 751: bar = 0.64; break; case 752: bar = 0.63; break; case 753: bar = 0.63; break; case 754: bar = 0.63; break; case 755: bar = 0.63; break; case 756: bar = 0.63; break; case 757: bar = 0.62; break; case 758: bar = 0.62; break; case 759: bar = 0.62; break; case 760: bar = 0.62; break; case 761: bar = 0.62; break; case 762: bar = 0.61; break; case 763: bar = 0.61; break; case 764: bar = 0.61; break; case 765: bar = 0.61; break; case 766: bar = 0.61; break; case 767: bar = 0.61; break; case 768: bar = 0.6; break; case 769: bar = 0.6; break; case 770: bar = 0.6; break; case 771: bar = 0.6; break; case 772: bar = 0.6; break; case 773: bar = 0.6; break; case 774: bar = 0.59; break; case 775: bar = 0.59; break; case 776: bar = 0.59; break; case 777: bar = 0.59; break; case 778: bar = 0.59; break; case 779: bar = 0.59; break; case 780: bar = 0.58; break; case 781: bar = 0.58; break; case 782: bar = 0.58; break; case 783: bar = 0.58; break; case 784: bar = 0.58; break; case 785: bar = 0.57; break; case 786: bar = 0.57; break; case 787: bar = 0.57; break; case 788: bar = 0.57; break; case 789: bar = 0.57; break; case 790: bar = 0.57; break; case 791: bar = 0.56; break; case 792: bar = 0.56; break; case 793: bar = 0.56; break; case 794: bar = 0.56; break; case 795: bar = 0.56; break; case 796: bar = 0.56; break; case 797: bar = 0.55; break; case 798: bar = 0.55; break; case 799: bar = 0.55; break; case 800: bar = 0.55; break; case 801: bar = 0.55; break; case 802: bar = 0.55; break; case 803: bar = 0.54; break; case 804: bar = 0.54; break; case 805: bar = 0.54; break; case 806: bar = 0.54; break; case 807: bar = 0.54; break; case 808: bar = 0.54; break; case 809: bar = 0.53; break; case 810: bar = 0.53; break; case 811: bar = 0.53; break; case 812: bar = 0.53; break; case 813: bar = 0.53; break; case 814: bar = 0.53; break; case 815: bar = 0.53; break; case 816: bar = 0.52; break; case 817: bar = 0.52; break; case 818: bar = 0.52; break; case 819: bar = 0.52; break; case 820: bar = 0.52; break; case 821: bar = 0.52; break; case 822: bar = 0.51; break; case 823: bar = 0.51; break; case 824: bar = 0.51; break; case 825: bar = 0.51; break; case 826: bar = 0.51; break; case 827: bar = 0.51; break; case 828: bar = 0.5; break; case 829: bar = 0.5; break; case 830: bar = 0.5; break; case 831: bar = 0.5; break; case 832: bar = 0.5; break; case 833: bar = 0.5; break; case 834: bar = 0.5; break; case 835: bar = 0.49; break; case 836: bar = 0.49; break; case 837: bar = 0.49; break; case 838: bar = 0.49; break; case 839: bar = 0.49; break; case 840: bar = 0.49; break; case 841: bar = 0.48; break; case 842: bar = 0.48; break; case 843: bar = 0.48; break; case 844: bar = 0.48; break; case 845: bar = 0.48; break; case 846: bar = 0.48; break; case 847: bar = 0.48; break; case 848: bar = 0.47; break; case 849: bar = 0.47; break; case 850: bar = 0.47; break; case 851: bar = 0.47; break; case 852: bar = 0.47; break; case 853: bar = 0.47; break; case 854: bar = 0.47; break; case 855: bar = 0.46; break; case 856: bar = 0.46; break; case 857: bar = 0.46; break; case 858: bar = 0.46; break; case 859: bar = 0.46; break; case 860: bar = 0.46; break; case 861: bar = 0.46; break; case 862: bar = 0.45; break; case 863: bar = 0.45; break; case 864: bar = 0.45; break; case 865: bar = 0.45; break; case 866: bar = 0.45; break; case 867: bar = 0.45; break; case 868: bar = 0.45; break; case 869: bar = 0.44; break; case 870: bar = 0.44; break; case 871: bar = 0.44; break; case 872: bar = 0.44; break; case 873: bar = 0.44; break; case 874: bar = 0.44; break; case 875: bar = 0.44; break; case 876: bar = 0.43; break; case 877: bar = 0.43; break; case 878: bar = 0.43; break; case 879: bar = 0.43; break; case 880: bar = 0.43; break; case 881: bar = 0.43; break; case 882: bar = 0.43; break; case 883: bar = 0.42; break; case 884: bar = 0.42; break; case 885: bar = 0.42; break; case 886: bar = 0.42; break; case 887: bar = 0.42; break; case 888: bar = 0.42; break; case 889: bar = 0.42; break; case 890: bar = 0.41; break; case 891: bar = 0.41; break; case 892: bar = 0.41; break; case 893: bar = 0.41; break; case 894: bar = 0.41; break; case 895: bar = 0.41; break; case 896: bar = 0.41; break; case 897: bar = 0.41; break; case 898: bar = 0.4; break; case 899: bar = 0.4; break; case 900: bar = 0.4; break; case 901: bar = 0.4; break; case 902: bar = 0.4; break; case 903: bar = 0.4; break; case 904: bar = 0.4; break; case 905: bar = 0.39; break; case 906: bar = 0.39; break; case 907: bar = 0.39; break; case 908: bar = 0.39; break; case 909: bar = 0.39; break; case 910: bar = 0.39; break; case 911: bar = 0.39; break; case 912: bar = 0.39; break; case 913: bar = 0.38; break; case 914: bar = 0.38; break; case 915: bar = 0.38; break; case 916: bar = 0.38; break; case 917: bar = 0.38; break; case 918: bar = 0.38; break; case 919: bar = 0.38; break; case 920: bar = 0.38; break; case 921: bar = 0.37; break; case 922: bar = 0.37; break; case 923: bar = 0.37; break; case 924: bar = 0.37; break; case 925: bar = 0.37; break; case 926: bar = 0.37; break; case 927: bar = 0.37; break; case 928: bar = 0.37; break; case 929: bar = 0.36; break; case 930: bar = 0.36; break; case 931: bar = 0.36; break; case 932: bar = 0.36; break; case 933: bar = 0.36; break; case 934: bar = 0.36; break; case 935: bar = 0.36; break; case 936: bar = 0.36; break; case 937: bar = 0.35; break; case 938: bar = 0.35; break; case 939: bar = 0.35; break; case 940: bar = 0.35; break; case 941: bar = 0.35; break; case 942: bar = 0.35; break; case 943: bar = 0.35; break; case 944: bar = 0.35; break; case 945: bar = 0.34; break; case 946: bar = 0.34; break; case 947: bar = 0.34; break; case 948: bar = 0.34; break; case 949: bar = 0.34; break; case 950: bar = 0.34; break; case 951: bar = 0.34; break; case 952: bar = 0.34; break; case 953: bar = 0.33; break; case 954: bar = 0.33; break; case 955: bar = 0.33; break; case 956: bar = 0.33; break; case 957: bar = 0.33; break; case 958: bar = 0.33; break; case 959: bar = 0.33; break; case 960: bar = 0.33; break; case 961: bar = 0.32; break; case 962: bar = 0.32; break; case 963: bar = 0.32; break; case 964: bar = 0.32; break; case 965: bar = 0.32; break; case 966: bar = 0.32; break; case 967: bar = 0.32; break; case 968: bar = 0.32; break; case 969: bar = 0.32; break; case 970: bar = 0.31; break; case 971: bar = 0.31; break; case 972: bar = 0.31; break; case 973: bar = 0.31; break; case 974: bar = 0.31; break; case 975: bar = 0.31; break; case 976: bar = 0.31; break; case 977: bar = 0.31; break; case 978: bar = 0.3; break; case 979: bar = 0.3; break; case 980: bar = 0.3; break; case 981: bar = 0.3; break; case 982: bar = 0.3; break; case 983: bar = 0.3; break; case 984: bar = 0.3; break; case 985: bar = 0.3; break; case 986: bar = 0.3; break; case 987: bar = 0.29; break; case 988: bar = 0.29; break; case 989: bar = 0.29; break; case 990: bar = 0.29; break; case 991: bar = 0.29; break; case 992: bar = 0.29; break; case 993: bar = 0.29; break; case 994: bar = 0.29; break; case 995: bar = 0.29; break; case 996: bar = 0.28; break; case 997: bar = 0.28; break; case 998: bar = 0.28; break; case 999: bar = 0.28; break; case 1000: bar = 0.28; break; case 1001: bar = 0.28; break; case 1002: bar = 0.28; break; case 1003: bar = 0.28; break; case 1004: bar = 0.28; break; case 1005: bar = 0.27; break; case 1006: bar = 0.27; break; case 1007: bar = 0.27; break; case 1008: bar = 0.27; break; case 1009: bar = 0.27; break; case 1010: bar = 0.27; break; case 1011: bar = 0.27; break; case 1012: bar = 0.27; break; case 1013: bar = 0.27; break; case 1014: bar = 0.26; break; case 1015: bar = 0.26; break; case 1016: bar = 0.26; break; case 1017: bar = 0.26; break; case 1018: bar = 0.26; break; case 1019: bar = 0.26; break; case 1020: bar = 0.26; break; case 1021: bar = 0.26; break; case 1022: bar = 0.26; break; case 1023: bar = 0.26; break; case 1024: bar = 0.25; break;
case 603: bar = 0.97; break; | case 603: bar = 0.97; break; case 604: bar = 0.96; break; case 605: bar = 0.96; break; case 606: bar = 0.96; break; case 607: bar = 0.96; break; case 608: bar = 0.95; break; case 609: bar = 0.95; break; case 610: bar = 0.95; break; case 611: bar = 0.95; break; case 612: bar = 0.94; break; case 613: bar = 0.94; break; case 614: bar = 0.94; break; case 615: bar = 0.94; break; case 616: bar = 0.93; break; case 617: bar = 0.93; break; case 618: bar = 0.93; break; case 619: bar = 0.92; break; case 620: bar = 0.92; break; case 621: bar = 0.92; break; case 622: bar = 0.92; break; case 623: bar = 0.91; break; case 624: bar = 0.91; break; case 625: bar = 0.91; break; case 626: bar = 0.91; break; case 627: bar = 0.9; break; case 628: bar = 0.9; break; case 629: bar = 0.9; break; case 630: bar = 0.9; break; case 631: bar = 0.89; break; case 632: bar = 0.89; break; case 633: bar = 0.89; break; case 634: bar = 0.89; break; case 635: bar = 0.88; break; case 636: bar = 0.88; break; case 637: bar = 0.88; break; case 638: bar = 0.88; break; case 639: bar = 0.87; break; case 640: bar = 0.87; break; case 641: bar = 0.87; break; case 642: bar = 0.87; break; case 643: bar = 0.86; break; case 644: bar = 0.86; break; case 645: bar = 0.86; break; case 646: bar = 0.86; break; case 647: bar = 0.85; break; case 648: bar = 0.85; break; case 649: bar = 0.85; break; case 650: bar = 0.85; break; case 651: bar = 0.84; break; case 652: bar = 0.84; break; case 653: bar = 0.84; break; case 654: bar = 0.84; break; case 655: bar = 0.84; break; case 656: bar = 0.83; break; case 657: bar = 0.83; break; case 658: bar = 0.83; break; case 659: bar = 0.83; break; case 660: bar = 0.82; break; case 661: bar = 0.82; break; case 662: bar = 0.82; break; case 663: bar = 0.82; break; case 664: bar = 0.81; break; case 665: bar = 0.81; break; case 666: bar = 0.81; break; case 667: bar = 0.81; break; case 668: bar = 0.81; break; case 669: bar = 0.8; break; case 670: bar = 0.8; break; case 671: bar = 0.8; break; case 672: bar = 0.8; break; case 673: bar = 0.79; break; case 674: bar = 0.79; break; case 675: bar = 0.79; break; case 676: bar = 0.79; break; case 677: bar = 0.78; break; case 678: bar = 0.78; break; case 679: bar = 0.78; break; case 680: bar = 0.78; break; case 681: bar = 0.78; break; case 682: bar = 0.77; break; case 683: bar = 0.77; break; case 684: bar = 0.77; break; case 685: bar = 0.77; break; case 686: bar = 0.77; break; case 687: bar = 0.76; break; case 688: bar = 0.76; break; case 689: bar = 0.76; break; case 690: bar = 0.76; break; case 691: bar = 0.75; break; case 692: bar = 0.75; break; case 693: bar = 0.75; break; case 694: bar = 0.75; break; case 695: bar = 0.75; break; case 696: bar = 0.74; break; case 697: bar = 0.74; break; case 698: bar = 0.74; break; case 699: bar = 0.74; break; case 700: bar = 0.74; break; case 701: bar = 0.73; break; case 702: bar = 0.73; break; case 703: bar = 0.73; break; case 704: bar = 0.73; break; case 705: bar = 0.72; break; case 706: bar = 0.72; break; case 707: bar = 0.72; break; case 708: bar = 0.72; break; case 709: bar = 0.72; break; case 710: bar = 0.71; break; case 711: bar = 0.71; break; case 712: bar = 0.71; break; case 713: bar = 0.71; break; case 714: bar = 0.71; break; case 715: bar = 0.7; break; case 716: bar = 0.7; break; case 717: bar = 0.7; break; case 718: bar = 0.7; break; case 719: bar = 0.7; break; case 720: bar = 0.69; break; case 721: bar = 0.69; break; case 722: bar = 0.69; break; case 723: bar = 0.69; break; case 724: bar = 0.69; break; case 725: bar = 0.68; break; case 726: bar = 0.68; break; case 727: bar = 0.68; break; case 728: bar = 0.68; break; case 729: bar = 0.68; break; case 730: bar = 0.67; break; case 731: bar = 0.67; break; case 732: bar = 0.67; break; case 733: bar = 0.67; break; case 734: bar = 0.67; break; case 735: bar = 0.67; break; case 736: bar = 0.66; break; case 737: bar = 0.66; break; case 738: bar = 0.66; break; case 739: bar = 0.66; break; case 740: bar = 0.66; break; case 741: bar = 0.65; break; case 742: bar = 0.65; break; case 743: bar = 0.65; break; case 744: bar = 0.65; break; case 745: bar = 0.65; break; case 746: bar = 0.64; break; case 747: bar = 0.64; break; case 748: bar = 0.64; break; case 749: bar = 0.64; break; case 750: bar = 0.64; break; case 751: bar = 0.64; break; case 752: bar = 0.63; break; case 753: bar = 0.63; break; case 754: bar = 0.63; break; case 755: bar = 0.63; break; case 756: bar = 0.63; break; case 757: bar = 0.62; break; case 758: bar = 0.62; break; case 759: bar = 0.62; break; case 760: bar = 0.62; break; case 761: bar = 0.62; break; case 762: bar = 0.61; break; case 763: bar = 0.61; break; case 764: bar = 0.61; break; case 765: bar = 0.61; break; case 766: bar = 0.61; break; case 767: bar = 0.61; break; case 768: bar = 0.6; break; case 769: bar = 0.6; break; case 770: bar = 0.6; break; case 771: bar = 0.6; break; case 772: bar = 0.6; break; case 773: bar = 0.6; break; case 774: bar = 0.59; break; case 775: bar = 0.59; break; case 776: bar = 0.59; break; case 777: bar = 0.59; break; case 778: bar = 0.59; break; case 779: bar = 0.59; break; case 780: bar = 0.58; break; case 781: bar = 0.58; break; case 782: bar = 0.58; break; case 783: bar = 0.58; break; case 784: bar = 0.58; break; case 785: bar = 0.57; break; case 786: bar = 0.57; break; case 787: bar = 0.57; break; case 788: bar = 0.57; break; case 789: bar = 0.57; break; case 790: bar = 0.57; break; case 791: bar = 0.56; break; case 792: bar = 0.56; break; case 793: bar = 0.56; break; case 794: bar = 0.56; break; case 795: bar = 0.56; break; case 796: bar = 0.56; break; case 797: bar = 0.55; break; case 798: bar = 0.55; break; case 799: bar = 0.55; break; case 800: bar = 0.55; break; case 801: bar = 0.55; break; case 802: bar = 0.55; break; case 803: bar = 0.54; break; case 804: bar = 0.54; break; case 805: bar = 0.54; break; case 806: bar = 0.54; break; case 807: bar = 0.54; break; case 808: bar = 0.54; break; case 809: bar = 0.53; break; case 810: bar = 0.53; break; case 811: bar = 0.53; break; case 812: bar = 0.53; break; case 813: bar = 0.53; break; case 814: bar = 0.53; break; case 815: bar = 0.53; break; case 816: bar = 0.52; break; case 817: bar = 0.52; break; case 818: bar = 0.52; break; case 819: bar = 0.52; break; case 820: bar = 0.52; break; case 821: bar = 0.52; break; case 822: bar = 0.51; break; case 823: bar = 0.51; break; case 824: bar = 0.51; break; case 825: bar = 0.51; break; case 826: bar = 0.51; break; case 827: bar = 0.51; break; case 828: bar = 0.5; break; case 829: bar = 0.5; break; case 830: bar = 0.5; break; case 831: bar = 0.5; break; case 832: bar = 0.5; break; case 833: bar = 0.5; break; case 834: bar = 0.5; break; case 835: bar = 0.49; break; case 836: bar = 0.49; break; case 837: bar = 0.49; break; case 838: bar = 0.49; break; case 839: bar = 0.49; break; case 840: bar = 0.49; break; case 841: bar = 0.48; break; case 842: bar = 0.48; break; case 843: bar = 0.48; break; case 844: bar = 0.48; break; case 845: bar = 0.48; break; case 846: bar = 0.48; break; case 847: bar = 0.48; break; case 848: bar = 0.47; break; case 849: bar = 0.47; break; case 850: bar = 0.47; break; case 851: bar = 0.47; break; case 852: bar = 0.47; break; case 853: bar = 0.47; break; case 854: bar = 0.47; break; case 855: bar = 0.46; break; case 856: bar = 0.46; break; case 857: bar = 0.46; break; case 858: bar = 0.46; break; case 859: bar = 0.46; break; case 860: bar = 0.46; break; case 861: bar = 0.46; break; case 862: bar = 0.45; break; case 863: bar = 0.45; break; case 864: bar = 0.45; break; case 865: bar = 0.45; break; case 866: bar = 0.45; break; case 867: bar = 0.45; break; case 868: bar = 0.45; break; case 869: bar = 0.44; break; case 870: bar = 0.44; break; case 871: bar = 0.44; break; case 872: bar = 0.44; break; case 873: bar = 0.44; break; case 874: bar = 0.44; break; case 875: bar = 0.44; break; case 876: bar = 0.43; break; case 877: bar = 0.43; break; case 878: bar = 0.43; break; case 879: bar = 0.43; break; case 880: bar = 0.43; break; case 881: bar = 0.43; break; case 882: bar = 0.43; break; case 883: bar = 0.42; break; case 884: bar = 0.42; break; case 885: bar = 0.42; break; case 886: bar = 0.42; break; case 887: bar = 0.42; break; case 888: bar = 0.42; break; case 889: bar = 0.42; break; case 890: bar = 0.41; break; case 891: bar = 0.41; break; case 892: bar = 0.41; break; case 893: bar = 0.41; break; case 894: bar = 0.41; break; case 895: bar = 0.41; break; case 896: bar = 0.41; break; case 897: bar = 0.41; break; case 898: bar = 0.4; break; case 899: bar = 0.4; break; case 900: bar = 0.4; break; case 901: bar = 0.4; break; case 902: bar = 0.4; break; case 903: bar = 0.4; break; case 904: bar = 0.4; break; case 905: bar = 0.39; break; case 906: bar = 0.39; break; case 907: bar = 0.39; break; case 908: bar = 0.39; break; case 909: bar = 0.39; break; case 910: bar = 0.39; break; case 911: bar = 0.39; break; case 912: bar = 0.39; break; case 913: bar = 0.38; break; case 914: bar = 0.38; break; case 915: bar = 0.38; break; case 916: bar = 0.38; break; case 917: bar = 0.38; break; case 918: bar = 0.38; break; case 919: bar = 0.38; break; case 920: bar = 0.38; break; case 921: bar = 0.37; break; case 922: bar = 0.37; break; case 923: bar = 0.37; break; case 924: bar = 0.37; break; case 925: bar = 0.37; break; case 926: bar = 0.37; break; case 927: bar = 0.37; break; case 928: bar = 0.37; break; case 929: bar = 0.36; break; case 930: bar = 0.36; break; case 931: bar = 0.36; break; case 932: bar = 0.36; break; case 933: bar = 0.36; break; case 934: bar = 0.36; break; case 935: bar = 0.36; break; case 936: bar = 0.36; break; case 937: bar = 0.35; break; case 938: bar = 0.35; break; case 939: bar = 0.35; break; case 940: bar = 0.35; break; case 941: bar = 0.35; break; case 942: bar = 0.35; break; case 943: bar = 0.35; break; case 944: bar = 0.35; break; case 945: bar = 0.34; break; case 946: bar = 0.34; break; case 947: bar = 0.34; break; case 948: bar = 0.34; break; case 949: bar = 0.34; break; case 950: bar = 0.34; break; case 951: bar = 0.34; break; case 952: bar = 0.34; break; case 953: bar = 0.33; break; case 954: bar = 0.33; break; case 955: bar = 0.33; break; case 956: bar = 0.33; break; case 957: bar = 0.33; break; case 958: bar = 0.33; break; case 959: bar = 0.33; break; case 960: bar = 0.33; break; case 961: bar = 0.32; break; case 962: bar = 0.32; break; case 963: bar = 0.32; break; case 964: bar = 0.32; break; case 965: bar = 0.32; break; case 966: bar = 0.32; break; case 967: bar = 0.32; break; case 968: bar = 0.32; break; case 969: bar = 0.32; break; case 970: bar = 0.31; break; case 971: bar = 0.31; break; case 972: bar = 0.31; break; case 973: bar = 0.31; break; case 974: bar = 0.31; break; case 975: bar = 0.31; break; case 976: bar = 0.31; break; case 977: bar = 0.31; break; case 978: bar = 0.3; break; case 979: bar = 0.3; break; case 980: bar = 0.3; break; case 981: bar = 0.3; break; case 982: bar = 0.3; break; case 983: bar = 0.3; break; case 984: bar = 0.3; break; case 985: bar = 0.3; break; case 986: bar = 0.3; break; case 987: bar = 0.29; break; case 988: bar = 0.29; break; case 989: bar = 0.29; break; case 990: bar = 0.29; break; case 991: bar = 0.29; break; case 992: bar = 0.29; break; case 993: bar = 0.29; break; case 994: bar = 0.29; break; case 995: bar = 0.29; break; case 996: bar = 0.28; break; case 997: bar = 0.28; break; case 998: bar = 0.28; break; case 999: bar = 0.28; break; case 1000: bar = 0.28; break; case 1001: bar = 0.28; break; case 1002: bar = 0.28; break; case 1003: bar = 0.28; break; case 1004: bar = 0.28; break; case 1005: bar = 0.27; break; case 1006: bar = 0.27; break; case 1007: bar = 0.27; break; case 1008: bar = 0.27; break; case 1009: bar = 0.27; break; case 1010: bar = 0.27; break; case 1011: bar = 0.27; break; case 1012: bar = 0.27; break; case 1013: bar = 0.27; break; case 1014: bar = 0.26; break; case 1015: bar = 0.26; break; case 1016: bar = 0.26; break; case 1017: bar = 0.26; break; case 1018: bar = 0.26; break; case 1019: bar = 0.26; break; case 1020: bar = 0.26; break; case 1021: bar = 0.26; break; case 1022: bar = 0.26; break; case 1023: bar = 0.26; break; case 1024: bar = 0.25; break;
case 604: bar = 0.96; break; | case 604: bar = 0.96; break; case 605: bar = 0.96; break; case 606: bar = 0.96; break; case 607: bar = 0.96; break; case 608: bar = 0.95; break; case 609: bar = 0.95; break; case 610: bar = 0.95; break; case 611: bar = 0.95; break; case 612: bar = 0.94; break; case 613: bar = 0.94; break; case 614: bar = 0.94; break; case 615: bar = 0.94; break; case 616: bar = 0.93; break; case 617: bar = 0.93; break; case 618: bar = 0.93; break; case 619: bar = 0.92; break; case 620: bar = 0.92; break; case 621: bar = 0.92; break; case 622: bar = 0.92; break; case 623: bar = 0.91; break; case 624: bar = 0.91; break; case 625: bar = 0.91; break; case 626: bar = 0.91; break; case 627: bar = 0.9; break; case 628: bar = 0.9; break; case 629: bar = 0.9; break; case 630: bar = 0.9; break; case 631: bar = 0.89; break; case 632: bar = 0.89; break; case 633: bar = 0.89; break; case 634: bar = 0.89; break; case 635: bar = 0.88; break; case 636: bar = 0.88; break; case 637: bar = 0.88; break; case 638: bar = 0.88; break; case 639: bar = 0.87; break; case 640: bar = 0.87; break; case 641: bar = 0.87; break; case 642: bar = 0.87; break; case 643: bar = 0.86; break; case 644: bar = 0.86; break; case 645: bar = 0.86; break; case 646: bar = 0.86; break; case 647: bar = 0.85; break; case 648: bar = 0.85; break; case 649: bar = 0.85; break; case 650: bar = 0.85; break; case 651: bar = 0.84; break; case 652: bar = 0.84; break; case 653: bar = 0.84; break; case 654: bar = 0.84; break; case 655: bar = 0.84; break; case 656: bar = 0.83; break; case 657: bar = 0.83; break; case 658: bar = 0.83; break; case 659: bar = 0.83; break; case 660: bar = 0.82; break; case 661: bar = 0.82; break; case 662: bar = 0.82; break; case 663: bar = 0.82; break; case 664: bar = 0.81; break; case 665: bar = 0.81; break; case 666: bar = 0.81; break; case 667: bar = 0.81; break; case 668: bar = 0.81; break; case 669: bar = 0.8; break; case 670: bar = 0.8; break; case 671: bar = 0.8; break; case 672: bar = 0.8; break; case 673: bar = 0.79; break; case 674: bar = 0.79; break; case 675: bar = 0.79; break; case 676: bar = 0.79; break; case 677: bar = 0.78; break; case 678: bar = 0.78; break; case 679: bar = 0.78; break; case 680: bar = 0.78; break; case 681: bar = 0.78; break; case 682: bar = 0.77; break; case 683: bar = 0.77; break; case 684: bar = 0.77; break; case 685: bar = 0.77; break; case 686: bar = 0.77; break; case 687: bar = 0.76; break; case 688: bar = 0.76; break; case 689: bar = 0.76; break; case 690: bar = 0.76; break; case 691: bar = 0.75; break; case 692: bar = 0.75; break; case 693: bar = 0.75; break; case 694: bar = 0.75; break; case 695: bar = 0.75; break; case 696: bar = 0.74; break; case 697: bar = 0.74; break; case 698: bar = 0.74; break; case 699: bar = 0.74; break; case 700: bar = 0.74; break; case 701: bar = 0.73; break; case 702: bar = 0.73; break; case 703: bar = 0.73; break; case 704: bar = 0.73; break; case 705: bar = 0.72; break; case 706: bar = 0.72; break; case 707: bar = 0.72; break; case 708: bar = 0.72; break; case 709: bar = 0.72; break; case 710: bar = 0.71; break; case 711: bar = 0.71; break; case 712: bar = 0.71; break; case 713: bar = 0.71; break; case 714: bar = 0.71; break; case 715: bar = 0.7; break; case 716: bar = 0.7; break; case 717: bar = 0.7; break; case 718: bar = 0.7; break; case 719: bar = 0.7; break; case 720: bar = 0.69; break; case 721: bar = 0.69; break; case 722: bar = 0.69; break; case 723: bar = 0.69; break; case 724: bar = 0.69; break; case 725: bar = 0.68; break; case 726: bar = 0.68; break; case 727: bar = 0.68; break; case 728: bar = 0.68; break; case 729: bar = 0.68; break; case 730: bar = 0.67; break; case 731: bar = 0.67; break; case 732: bar = 0.67; break; case 733: bar = 0.67; break; case 734: bar = 0.67; break; case 735: bar = 0.67; break; case 736: bar = 0.66; break; case 737: bar = 0.66; break; case 738: bar = 0.66; break; case 739: bar = 0.66; break; case 740: bar = 0.66; break; case 741: bar = 0.65; break; case 742: bar = 0.65; break; case 743: bar = 0.65; break; case 744: bar = 0.65; break; case 745: bar = 0.65; break; case 746: bar = 0.64; break; case 747: bar = 0.64; break; case 748: bar = 0.64; break; case 749: bar = 0.64; break; case 750: bar = 0.64; break; case 751: bar = 0.64; break; case 752: bar = 0.63; break; case 753: bar = 0.63; break; case 754: bar = 0.63; break; case 755: bar = 0.63; break; case 756: bar = 0.63; break; case 757: bar = 0.62; break; case 758: bar = 0.62; break; case 759: bar = 0.62; break; case 760: bar = 0.62; break; case 761: bar = 0.62; break; case 762: bar = 0.61; break; case 763: bar = 0.61; break; case 764: bar = 0.61; break; case 765: bar = 0.61; break; case 766: bar = 0.61; break; case 767: bar = 0.61; break; case 768: bar = 0.6; break; case 769: bar = 0.6; break; case 770: bar = 0.6; break; case 771: bar = 0.6; break; case 772: bar = 0.6; break; case 773: bar = 0.6; break; case 774: bar = 0.59; break; case 775: bar = 0.59; break; case 776: bar = 0.59; break; case 777: bar = 0.59; break; case 778: bar = 0.59; break; case 779: bar = 0.59; break; case 780: bar = 0.58; break; case 781: bar = 0.58; break; case 782: bar = 0.58; break; case 783: bar = 0.58; break; case 784: bar = 0.58; break; case 785: bar = 0.57; break; case 786: bar = 0.57; break; case 787: bar = 0.57; break; case 788: bar = 0.57; break; case 789: bar = 0.57; break; case 790: bar = 0.57; break; case 791: bar = 0.56; break; case 792: bar = 0.56; break; case 793: bar = 0.56; break; case 794: bar = 0.56; break; case 795: bar = 0.56; break; case 796: bar = 0.56; break; case 797: bar = 0.55; break; case 798: bar = 0.55; break; case 799: bar = 0.55; break; case 800: bar = 0.55; break; case 801: bar = 0.55; break; case 802: bar = 0.55; break; case 803: bar = 0.54; break; case 804: bar = 0.54; break; case 805: bar = 0.54; break; case 806: bar = 0.54; break; case 807: bar = 0.54; break; case 808: bar = 0.54; break; case 809: bar = 0.53; break; case 810: bar = 0.53; break; case 811: bar = 0.53; break; case 812: bar = 0.53; break; case 813: bar = 0.53; break; case 814: bar = 0.53; break; case 815: bar = 0.53; break; case 816: bar = 0.52; break; case 817: bar = 0.52; break; case 818: bar = 0.52; break; case 819: bar = 0.52; break; case 820: bar = 0.52; break; case 821: bar = 0.52; break; case 822: bar = 0.51; break; case 823: bar = 0.51; break; case 824: bar = 0.51; break; case 825: bar = 0.51; break; case 826: bar = 0.51; break; case 827: bar = 0.51; break; case 828: bar = 0.5; break; case 829: bar = 0.5; break; case 830: bar = 0.5; break; case 831: bar = 0.5; break; case 832: bar = 0.5; break; case 833: bar = 0.5; break; case 834: bar = 0.5; break; case 835: bar = 0.49; break; case 836: bar = 0.49; break; case 837: bar = 0.49; break; case 838: bar = 0.49; break; case 839: bar = 0.49; break; case 840: bar = 0.49; break; case 841: bar = 0.48; break; case 842: bar = 0.48; break; case 843: bar = 0.48; break; case 844: bar = 0.48; break; case 845: bar = 0.48; break; case 846: bar = 0.48; break; case 847: bar = 0.48; break; case 848: bar = 0.47; break; case 849: bar = 0.47; break; case 850: bar = 0.47; break; case 851: bar = 0.47; break; case 852: bar = 0.47; break; case 853: bar = 0.47; break; case 854: bar = 0.47; break; case 855: bar = 0.46; break; case 856: bar = 0.46; break; case 857: bar = 0.46; break; case 858: bar = 0.46; break; case 859: bar = 0.46; break; case 860: bar = 0.46; break; case 861: bar = 0.46; break; case 862: bar = 0.45; break; case 863: bar = 0.45; break; case 864: bar = 0.45; break; case 865: bar = 0.45; break; case 866: bar = 0.45; break; case 867: bar = 0.45; break; case 868: bar = 0.45; break; case 869: bar = 0.44; break; case 870: bar = 0.44; break; case 871: bar = 0.44; break; case 872: bar = 0.44; break; case 873: bar = 0.44; break; case 874: bar = 0.44; break; case 875: bar = 0.44; break; case 876: bar = 0.43; break; case 877: bar = 0.43; break; case 878: bar = 0.43; break; case 879: bar = 0.43; break; case 880: bar = 0.43; break; case 881: bar = 0.43; break; case 882: bar = 0.43; break; case 883: bar = 0.42; break; case 884: bar = 0.42; break; case 885: bar = 0.42; break; case 886: bar = 0.42; break; case 887: bar = 0.42; break; case 888: bar = 0.42; break; case 889: bar = 0.42; break; case 890: bar = 0.41; break; case 891: bar = 0.41; break; case 892: bar = 0.41; break; case 893: bar = 0.41; break; case 894: bar = 0.41; break; case 895: bar = 0.41; break; case 896: bar = 0.41; break; case 897: bar = 0.41; break; case 898: bar = 0.4; break; case 899: bar = 0.4; break; case 900: bar = 0.4; break; case 901: bar = 0.4; break; case 902: bar = 0.4; break; case 903: bar = 0.4; break; case 904: bar = 0.4; break; case 905: bar = 0.39; break; case 906: bar = 0.39; break; case 907: bar = 0.39; break; case 908: bar = 0.39; break; case 909: bar = 0.39; break; case 910: bar = 0.39; break; case 911: bar = 0.39; break; case 912: bar = 0.39; break; case 913: bar = 0.38; break; case 914: bar = 0.38; break; case 915: bar = 0.38; break; case 916: bar = 0.38; break; case 917: bar = 0.38; break; case 918: bar = 0.38; break; case 919: bar = 0.38; break; case 920: bar = 0.38; break; case 921: bar = 0.37; break; case 922: bar = 0.37; break; case 923: bar = 0.37; break; case 924: bar = 0.37; break; case 925: bar = 0.37; break; case 926: bar = 0.37; break; case 927: bar = 0.37; break; case 928: bar = 0.37; break; case 929: bar = 0.36; break; case 930: bar = 0.36; break; case 931: bar = 0.36; break; case 932: bar = 0.36; break; case 933: bar = 0.36; break; case 934: bar = 0.36; break; case 935: bar = 0.36; break; case 936: bar = 0.36; break; case 937: bar = 0.35; break; case 938: bar = 0.35; break; case 939: bar = 0.35; break; case 940: bar = 0.35; break; case 941: bar = 0.35; break; case 942: bar = 0.35; break; case 943: bar = 0.35; break; case 944: bar = 0.35; break; case 945: bar = 0.34; break; case 946: bar = 0.34; break; case 947: bar = 0.34; break; case 948: bar = 0.34; break; case 949: bar = 0.34; break; case 950: bar = 0.34; break; case 951: bar = 0.34; break; case 952: bar = 0.34; break; case 953: bar = 0.33; break; case 954: bar = 0.33; break; case 955: bar = 0.33; break; case 956: bar = 0.33; break; case 957: bar = 0.33; break; case 958: bar = 0.33; break; case 959: bar = 0.33; break; case 960: bar = 0.33; break; case 961: bar = 0.32; break; case 962: bar = 0.32; break; case 963: bar = 0.32; break; case 964: bar = 0.32; break; case 965: bar = 0.32; break; case 966: bar = 0.32; break; case 967: bar = 0.32; break; case 968: bar = 0.32; break; case 969: bar = 0.32; break; case 970: bar = 0.31; break; case 971: bar = 0.31; break; case 972: bar = 0.31; break; case 973: bar = 0.31; break; case 974: bar = 0.31; break; case 975: bar = 0.31; break; case 976: bar = 0.31; break; case 977: bar = 0.31; break; case 978: bar = 0.3; break; case 979: bar = 0.3; break; case 980: bar = 0.3; break; case 981: bar = 0.3; break; case 982: bar = 0.3; break; case 983: bar = 0.3; break; case 984: bar = 0.3; break; case 985: bar = 0.3; break; case 986: bar = 0.3; break; case 987: bar = 0.29; break; case 988: bar = 0.29; break; case 989: bar = 0.29; break; case 990: bar = 0.29; break; case 991: bar = 0.29; break; case 992: bar = 0.29; break; case 993: bar = 0.29; break; case 994: bar = 0.29; break; case 995: bar = 0.29; break; case 996: bar = 0.28; break; case 997: bar = 0.28; break; case 998: bar = 0.28; break; case 999: bar = 0.28; break; case 1000: bar = 0.28; break; case 1001: bar = 0.28; break; case 1002: bar = 0.28; break; case 1003: bar = 0.28; break; case 1004: bar = 0.28; break; case 1005: bar = 0.27; break; case 1006: bar = 0.27; break; case 1007: bar = 0.27; break; case 1008: bar = 0.27; break; case 1009: bar = 0.27; break; case 1010: bar = 0.27; break; case 1011: bar = 0.27; break; case 1012: bar = 0.27; break; case 1013: bar = 0.27; break; case 1014: bar = 0.26; break; case 1015: bar = 0.26; break; case 1016: bar = 0.26; break; case 1017: bar = 0.26; break; case 1018: bar = 0.26; break; case 1019: bar = 0.26; break; case 1020: bar = 0.26; break; case 1021: bar = 0.26; break; case 1022: bar = 0.26; break; case 1023: bar = 0.26; break; case 1024: bar = 0.25; break;
case 605: bar = 0.96; break; | case 605: bar = 0.96; break; case 606: bar = 0.96; break; case 607: bar = 0.96; break; case 608: bar = 0.95; break; case 609: bar = 0.95; break; case 610: bar = 0.95; break; case 611: bar = 0.95; break; case 612: bar = 0.94; break; case 613: bar = 0.94; break; case 614: bar = 0.94; break; case 615: bar = 0.94; break; case 616: bar = 0.93; break; case 617: bar = 0.93; break; case 618: bar = 0.93; break; case 619: bar = 0.92; break; case 620: bar = 0.92; break; case 621: bar = 0.92; break; case 622: bar = 0.92; break; case 623: bar = 0.91; break; case 624: bar = 0.91; break; case 625: bar = 0.91; break; case 626: bar = 0.91; break; case 627: bar = 0.9; break; case 628: bar = 0.9; break; case 629: bar = 0.9; break; case 630: bar = 0.9; break; case 631: bar = 0.89; break; case 632: bar = 0.89; break; case 633: bar = 0.89; break; case 634: bar = 0.89; break; case 635: bar = 0.88; break; case 636: bar = 0.88; break; case 637: bar = 0.88; break; case 638: bar = 0.88; break; case 639: bar = 0.87; break; case 640: bar = 0.87; break; case 641: bar = 0.87; break; case 642: bar = 0.87; break; case 643: bar = 0.86; break; case 644: bar = 0.86; break; case 645: bar = 0.86; break; case 646: bar = 0.86; break; case 647: bar = 0.85; break; case 648: bar = 0.85; break; case 649: bar = 0.85; break; case 650: bar = 0.85; break; case 651: bar = 0.84; break; case 652: bar = 0.84; break; case 653: bar = 0.84; break; case 654: bar = 0.84; break; case 655: bar = 0.84; break; case 656: bar = 0.83; break; case 657: bar = 0.83; break; case 658: bar = 0.83; break; case 659: bar = 0.83; break; case 660: bar = 0.82; break; case 661: bar = 0.82; break; case 662: bar = 0.82; break; case 663: bar = 0.82; break; case 664: bar = 0.81; break; case 665: bar = 0.81; break; case 666: bar = 0.81; break; case 667: bar = 0.81; break; case 668: bar = 0.81; break; case 669: bar = 0.8; break; case 670: bar = 0.8; break; case 671: bar = 0.8; break; case 672: bar = 0.8; break; case 673: bar = 0.79; break; case 674: bar = 0.79; break; case 675: bar = 0.79; break; case 676: bar = 0.79; break; case 677: bar = 0.78; break; case 678: bar = 0.78; break; case 679: bar = 0.78; break; case 680: bar = 0.78; break; case 681: bar = 0.78; break; case 682: bar = 0.77; break; case 683: bar = 0.77; break; case 684: bar = 0.77; break; case 685: bar = 0.77; break; case 686: bar = 0.77; break; case 687: bar = 0.76; break; case 688: bar = 0.76; break; case 689: bar = 0.76; break; case 690: bar = 0.76; break; case 691: bar = 0.75; break; case 692: bar = 0.75; break; case 693: bar = 0.75; break; case 694: bar = 0.75; break; case 695: bar = 0.75; break; case 696: bar = 0.74; break; case 697: bar = 0.74; break; case 698: bar = 0.74; break; case 699: bar = 0.74; break; case 700: bar = 0.74; break; case 701: bar = 0.73; break; case 702: bar = 0.73; break; case 703: bar = 0.73; break; case 704: bar = 0.73; break; case 705: bar = 0.72; break; case 706: bar = 0.72; break; case 707: bar = 0.72; break; case 708: bar = 0.72; break; case 709: bar = 0.72; break; case 710: bar = 0.71; break; case 711: bar = 0.71; break; case 712: bar = 0.71; break; case 713: bar = 0.71; break; case 714: bar = 0.71; break; case 715: bar = 0.7; break; case 716: bar = 0.7; break; case 717: bar = 0.7; break; case 718: bar = 0.7; break; case 719: bar = 0.7; break; case 720: bar = 0.69; break; case 721: bar = 0.69; break; case 722: bar = 0.69; break; case 723: bar = 0.69; break; case 724: bar = 0.69; break; case 725: bar = 0.68; break; case 726: bar = 0.68; break; case 727: bar = 0.68; break; case 728: bar = 0.68; break; case 729: bar = 0.68; break; case 730: bar = 0.67; break; case 731: bar = 0.67; break; case 732: bar = 0.67; break; case 733: bar = 0.67; break; case 734: bar = 0.67; break; case 735: bar = 0.67; break; case 736: bar = 0.66; break; case 737: bar = 0.66; break; case 738: bar = 0.66; break; case 739: bar = 0.66; break; case 740: bar = 0.66; break; case 741: bar = 0.65; break; case 742: bar = 0.65; break; case 743: bar = 0.65; break; case 744: bar = 0.65; break; case 745: bar = 0.65; break; case 746: bar = 0.64; break; case 747: bar = 0.64; break; case 748: bar = 0.64; break; case 749: bar = 0.64; break; case 750: bar = 0.64; break; case 751: bar = 0.64; break; case 752: bar = 0.63; break; case 753: bar = 0.63; break; case 754: bar = 0.63; break; case 755: bar = 0.63; break; case 756: bar = 0.63; break; case 757: bar = 0.62; break; case 758: bar = 0.62; break; case 759: bar = 0.62; break; case 760: bar = 0.62; break; case 761: bar = 0.62; break; case 762: bar = 0.61; break; case 763: bar = 0.61; break; case 764: bar = 0.61; break; case 765: bar = 0.61; break; case 766: bar = 0.61; break; case 767: bar = 0.61; break; case 768: bar = 0.6; break; case 769: bar = 0.6; break; case 770: bar = 0.6; break; case 771: bar = 0.6; break; case 772: bar = 0.6; break; case 773: bar = 0.6; break; case 774: bar = 0.59; break; case 775: bar = 0.59; break; case 776: bar = 0.59; break; case 777: bar = 0.59; break; case 778: bar = 0.59; break; case 779: bar = 0.59; break; case 780: bar = 0.58; break; case 781: bar = 0.58; break; case 782: bar = 0.58; break; case 783: bar = 0.58; break; case 784: bar = 0.58; break; case 785: bar = 0.57; break; case 786: bar = 0.57; break; case 787: bar = 0.57; break; case 788: bar = 0.57; break; case 789: bar = 0.57; break; case 790: bar = 0.57; break; case 791: bar = 0.56; break; case 792: bar = 0.56; break; case 793: bar = 0.56; break; case 794: bar = 0.56; break; case 795: bar = 0.56; break; case 796: bar = 0.56; break; case 797: bar = 0.55; break; case 798: bar = 0.55; break; case 799: bar = 0.55; break; case 800: bar = 0.55; break; case 801: bar = 0.55; break; case 802: bar = 0.55; break; case 803: bar = 0.54; break; case 804: bar = 0.54; break; case 805: bar = 0.54; break; case 806: bar = 0.54; break; case 807: bar = 0.54; break; case 808: bar = 0.54; break; case 809: bar = 0.53; break; case 810: bar = 0.53; break; case 811: bar = 0.53; break; case 812: bar = 0.53; break; case 813: bar = 0.53; break; case 814: bar = 0.53; break; case 815: bar = 0.53; break; case 816: bar = 0.52; break; case 817: bar = 0.52; break; case 818: bar = 0.52; break; case 819: bar = 0.52; break; case 820: bar = 0.52; break; case 821: bar = 0.52; break; case 822: bar = 0.51; break; case 823: bar = 0.51; break; case 824: bar = 0.51; break; case 825: bar = 0.51; break; case 826: bar = 0.51; break; case 827: bar = 0.51; break; case 828: bar = 0.5; break; case 829: bar = 0.5; break; case 830: bar = 0.5; break; case 831: bar = 0.5; break; case 832: bar = 0.5; break; case 833: bar = 0.5; break; case 834: bar = 0.5; break; case 835: bar = 0.49; break; case 836: bar = 0.49; break; case 837: bar = 0.49; break; case 838: bar = 0.49; break; case 839: bar = 0.49; break; case 840: bar = 0.49; break; case 841: bar = 0.48; break; case 842: bar = 0.48; break; case 843: bar = 0.48; break; case 844: bar = 0.48; break; case 845: bar = 0.48; break; case 846: bar = 0.48; break; case 847: bar = 0.48; break; case 848: bar = 0.47; break; case 849: bar = 0.47; break; case 850: bar = 0.47; break; case 851: bar = 0.47; break; case 852: bar = 0.47; break; case 853: bar = 0.47; break; case 854: bar = 0.47; break; case 855: bar = 0.46; break; case 856: bar = 0.46; break; case 857: bar = 0.46; break; case 858: bar = 0.46; break; case 859: bar = 0.46; break; case 860: bar = 0.46; break; case 861: bar = 0.46; break; case 862: bar = 0.45; break; case 863: bar = 0.45; break; case 864: bar = 0.45; break; case 865: bar = 0.45; break; case 866: bar = 0.45; break; case 867: bar = 0.45; break; case 868: bar = 0.45; break; case 869: bar = 0.44; break; case 870: bar = 0.44; break; case 871: bar = 0.44; break; case 872: bar = 0.44; break; case 873: bar = 0.44; break; case 874: bar = 0.44; break; case 875: bar = 0.44; break; case 876: bar = 0.43; break; case 877: bar = 0.43; break; case 878: bar = 0.43; break; case 879: bar = 0.43; break; case 880: bar = 0.43; break; case 881: bar = 0.43; break; case 882: bar = 0.43; break; case 883: bar = 0.42; break; case 884: bar = 0.42; break; case 885: bar = 0.42; break; case 886: bar = 0.42; break; case 887: bar = 0.42; break; case 888: bar = 0.42; break; case 889: bar = 0.42; break; case 890: bar = 0.41; break; case 891: bar = 0.41; break; case 892: bar = 0.41; break; case 893: bar = 0.41; break; case 894: bar = 0.41; break; case 895: bar = 0.41; break; case 896: bar = 0.41; break; case 897: bar = 0.41; break; case 898: bar = 0.4; break; case 899: bar = 0.4; break; case 900: bar = 0.4; break; case 901: bar = 0.4; break; case 902: bar = 0.4; break; case 903: bar = 0.4; break; case 904: bar = 0.4; break; case 905: bar = 0.39; break; case 906: bar = 0.39; break; case 907: bar = 0.39; break; case 908: bar = 0.39; break; case 909: bar = 0.39; break; case 910: bar = 0.39; break; case 911: bar = 0.39; break; case 912: bar = 0.39; break; case 913: bar = 0.38; break; case 914: bar = 0.38; break; case 915: bar = 0.38; break; case 916: bar = 0.38; break; case 917: bar = 0.38; break; case 918: bar = 0.38; break; case 919: bar = 0.38; break; case 920: bar = 0.38; break; case 921: bar = 0.37; break; case 922: bar = 0.37; break; case 923: bar = 0.37; break; case 924: bar = 0.37; break; case 925: bar = 0.37; break; case 926: bar = 0.37; break; case 927: bar = 0.37; break; case 928: bar = 0.37; break; case 929: bar = 0.36; break; case 930: bar = 0.36; break; case 931: bar = 0.36; break; case 932: bar = 0.36; break; case 933: bar = 0.36; break; case 934: bar = 0.36; break; case 935: bar = 0.36; break; case 936: bar = 0.36; break; case 937: bar = 0.35; break; case 938: bar = 0.35; break; case 939: bar = 0.35; break; case 940: bar = 0.35; break; case 941: bar = 0.35; break; case 942: bar = 0.35; break; case 943: bar = 0.35; break; case 944: bar = 0.35; break; case 945: bar = 0.34; break; case 946: bar = 0.34; break; case 947: bar = 0.34; break; case 948: bar = 0.34; break; case 949: bar = 0.34; break; case 950: bar = 0.34; break; case 951: bar = 0.34; break; case 952: bar = 0.34; break; case 953: bar = 0.33; break; case 954: bar = 0.33; break; case 955: bar = 0.33; break; case 956: bar = 0.33; break; case 957: bar = 0.33; break; case 958: bar = 0.33; break; case 959: bar = 0.33; break; case 960: bar = 0.33; break; case 961: bar = 0.32; break; case 962: bar = 0.32; break; case 963: bar = 0.32; break; case 964: bar = 0.32; break; case 965: bar = 0.32; break; case 966: bar = 0.32; break; case 967: bar = 0.32; break; case 968: bar = 0.32; break; case 969: bar = 0.32; break; case 970: bar = 0.31; break; case 971: bar = 0.31; break; case 972: bar = 0.31; break; case 973: bar = 0.31; break; case 974: bar = 0.31; break; case 975: bar = 0.31; break; case 976: bar = 0.31; break; case 977: bar = 0.31; break; case 978: bar = 0.3; break; case 979: bar = 0.3; break; case 980: bar = 0.3; break; case 981: bar = 0.3; break; case 982: bar = 0.3; break; case 983: bar = 0.3; break; case 984: bar = 0.3; break; case 985: bar = 0.3; break; case 986: bar = 0.3; break; case 987: bar = 0.29; break; case 988: bar = 0.29; break; case 989: bar = 0.29; break; case 990: bar = 0.29; break; case 991: bar = 0.29; break; case 992: bar = 0.29; break; case 993: bar = 0.29; break; case 994: bar = 0.29; break; case 995: bar = 0.29; break; case 996: bar = 0.28; break; case 997: bar = 0.28; break; case 998: bar = 0.28; break; case 999: bar = 0.28; break; case 1000: bar = 0.28; break; case 1001: bar = 0.28; break; case 1002: bar = 0.28; break; case 1003: bar = 0.28; break; case 1004: bar = 0.28; break; case 1005: bar = 0.27; break; case 1006: bar = 0.27; break; case 1007: bar = 0.27; break; case 1008: bar = 0.27; break; case 1009: bar = 0.27; break; case 1010: bar = 0.27; break; case 1011: bar = 0.27; break; case 1012: bar = 0.27; break; case 1013: bar = 0.27; break; case 1014: bar = 0.26; break; case 1015: bar = 0.26; break; case 1016: bar = 0.26; break; case 1017: bar = 0.26; break; case 1018: bar = 0.26; break; case 1019: bar = 0.26; break; case 1020: bar = 0.26; break; case 1021: bar = 0.26; break; case 1022: bar = 0.26; break; case 1023: bar = 0.26; break; case 1024: bar = 0.25; break;
case 606: bar = 0.96; break; | case 606: bar = 0.96; break; case 607: bar = 0.96; break; case 608: bar = 0.95; break; case 609: bar = 0.95; break; case 610: bar = 0.95; break; case 611: bar = 0.95; break; case 612: bar = 0.94; break; case 613: bar = 0.94; break; case 614: bar = 0.94; break; case 615: bar = 0.94; break; case 616: bar = 0.93; break; case 617: bar = 0.93; break; case 618: bar = 0.93; break; case 619: bar = 0.92; break; case 620: bar = 0.92; break; case 621: bar = 0.92; break; case 622: bar = 0.92; break; case 623: bar = 0.91; break; case 624: bar = 0.91; break; case 625: bar = 0.91; break; case 626: bar = 0.91; break; case 627: bar = 0.9; break; case 628: bar = 0.9; break; case 629: bar = 0.9; break; case 630: bar = 0.9; break; case 631: bar = 0.89; break; case 632: bar = 0.89; break; case 633: bar = 0.89; break; case 634: bar = 0.89; break; case 635: bar = 0.88; break; case 636: bar = 0.88; break; case 637: bar = 0.88; break; case 638: bar = 0.88; break; case 639: bar = 0.87; break; case 640: bar = 0.87; break; case 641: bar = 0.87; break; case 642: bar = 0.87; break; case 643: bar = 0.86; break; case 644: bar = 0.86; break; case 645: bar = 0.86; break; case 646: bar = 0.86; break; case 647: bar = 0.85; break; case 648: bar = 0.85; break; case 649: bar = 0.85; break; case 650: bar = 0.85; break; case 651: bar = 0.84; break; case 652: bar = 0.84; break; case 653: bar = 0.84; break; case 654: bar = 0.84; break; case 655: bar = 0.84; break; case 656: bar = 0.83; break; case 657: bar = 0.83; break; case 658: bar = 0.83; break; case 659: bar = 0.83; break; case 660: bar = 0.82; break; case 661: bar = 0.82; break; case 662: bar = 0.82; break; case 663: bar = 0.82; break; case 664: bar = 0.81; break; case 665: bar = 0.81; break; case 666: bar = 0.81; break; case 667: bar = 0.81; break; case 668: bar = 0.81; break; case 669: bar = 0.8; break; case 670: bar = 0.8; break; case 671: bar = 0.8; break; case 672: bar = 0.8; break; case 673: bar = 0.79; break; case 674: bar = 0.79; break; case 675: bar = 0.79; break; case 676: bar = 0.79; break; case 677: bar = 0.78; break; case 678: bar = 0.78; break; case 679: bar = 0.78; break; case 680: bar = 0.78; break; case 681: bar = 0.78; break; case 682: bar = 0.77; break; case 683: bar = 0.77; break; case 684: bar = 0.77; break; case 685: bar = 0.77; break; case 686: bar = 0.77; break; case 687: bar = 0.76; break; case 688: bar = 0.76; break; case 689: bar = 0.76; break; case 690: bar = 0.76; break; case 691: bar = 0.75; break; case 692: bar = 0.75; break; case 693: bar = 0.75; break; case 694: bar = 0.75; break; case 695: bar = 0.75; break; case 696: bar = 0.74; break; case 697: bar = 0.74; break; case 698: bar = 0.74; break; case 699: bar = 0.74; break; case 700: bar = 0.74; break; case 701: bar = 0.73; break; case 702: bar = 0.73; break; case 703: bar = 0.73; break; case 704: bar = 0.73; break; case 705: bar = 0.72; break; case 706: bar = 0.72; break; case 707: bar = 0.72; break; case 708: bar = 0.72; break; case 709: bar = 0.72; break; case 710: bar = 0.71; break; case 711: bar = 0.71; break; case 712: bar = 0.71; break; case 713: bar = 0.71; break; case 714: bar = 0.71; break; case 715: bar = 0.7; break; case 716: bar = 0.7; break; case 717: bar = 0.7; break; case 718: bar = 0.7; break; case 719: bar = 0.7; break; case 720: bar = 0.69; break; case 721: bar = 0.69; break; case 722: bar = 0.69; break; case 723: bar = 0.69; break; case 724: bar = 0.69; break; case 725: bar = 0.68; break; case 726: bar = 0.68; break; case 727: bar = 0.68; break; case 728: bar = 0.68; break; case 729: bar = 0.68; break; case 730: bar = 0.67; break; case 731: bar = 0.67; break; case 732: bar = 0.67; break; case 733: bar = 0.67; break; case 734: bar = 0.67; break; case 735: bar = 0.67; break; case 736: bar = 0.66; break; case 737: bar = 0.66; break; case 738: bar = 0.66; break; case 739: bar = 0.66; break; case 740: bar = 0.66; break; case 741: bar = 0.65; break; case 742: bar = 0.65; break; case 743: bar = 0.65; break; case 744: bar = 0.65; break; case 745: bar = 0.65; break; case 746: bar = 0.64; break; case 747: bar = 0.64; break; case 748: bar = 0.64; break; case 749: bar = 0.64; break; case 750: bar = 0.64; break; case 751: bar = 0.64; break; case 752: bar = 0.63; break; case 753: bar = 0.63; break; case 754: bar = 0.63; break; case 755: bar = 0.63; break; case 756: bar = 0.63; break; case 757: bar = 0.62; break; case 758: bar = 0.62; break; case 759: bar = 0.62; break; case 760: bar = 0.62; break; case 761: bar = 0.62; break; case 762: bar = 0.61; break; case 763: bar = 0.61; break; case 764: bar = 0.61; break; case 765: bar = 0.61; break; case 766: bar = 0.61; break; case 767: bar = 0.61; break; case 768: bar = 0.6; break; case 769: bar = 0.6; break; case 770: bar = 0.6; break; case 771: bar = 0.6; break; case 772: bar = 0.6; break; case 773: bar = 0.6; break; case 774: bar = 0.59; break; case 775: bar = 0.59; break; case 776: bar = 0.59; break; case 777: bar = 0.59; break; case 778: bar = 0.59; break; case 779: bar = 0.59; break; case 780: bar = 0.58; break; case 781: bar = 0.58; break; case 782: bar = 0.58; break; case 783: bar = 0.58; break; case 784: bar = 0.58; break; case 785: bar = 0.57; break; case 786: bar = 0.57; break; case 787: bar = 0.57; break; case 788: bar = 0.57; break; case 789: bar = 0.57; break; case 790: bar = 0.57; break; case 791: bar = 0.56; break; case 792: bar = 0.56; break; case 793: bar = 0.56; break; case 794: bar = 0.56; break; case 795: bar = 0.56; break; case 796: bar = 0.56; break; case 797: bar = 0.55; break; case 798: bar = 0.55; break; case 799: bar = 0.55; break; case 800: bar = 0.55; break; case 801: bar = 0.55; break; case 802: bar = 0.55; break; case 803: bar = 0.54; break; case 804: bar = 0.54; break; case 805: bar = 0.54; break; case 806: bar = 0.54; break; case 807: bar = 0.54; break; case 808: bar = 0.54; break; case 809: bar = 0.53; break; case 810: bar = 0.53; break; case 811: bar = 0.53; break; case 812: bar = 0.53; break; case 813: bar = 0.53; break; case 814: bar = 0.53; break; case 815: bar = 0.53; break; case 816: bar = 0.52; break; case 817: bar = 0.52; break; case 818: bar = 0.52; break; case 819: bar = 0.52; break; case 820: bar = 0.52; break; case 821: bar = 0.52; break; case 822: bar = 0.51; break; case 823: bar = 0.51; break; case 824: bar = 0.51; break; case 825: bar = 0.51; break; case 826: bar = 0.51; break; case 827: bar = 0.51; break; case 828: bar = 0.5; break; case 829: bar = 0.5; break; case 830: bar = 0.5; break; case 831: bar = 0.5; break; case 832: bar = 0.5; break; case 833: bar = 0.5; break; case 834: bar = 0.5; break; case 835: bar = 0.49; break; case 836: bar = 0.49; break; case 837: bar = 0.49; break; case 838: bar = 0.49; break; case 839: bar = 0.49; break; case 840: bar = 0.49; break; case 841: bar = 0.48; break; case 842: bar = 0.48; break; case 843: bar = 0.48; break; case 844: bar = 0.48; break; case 845: bar = 0.48; break; case 846: bar = 0.48; break; case 847: bar = 0.48; break; case 848: bar = 0.47; break; case 849: bar = 0.47; break; case 850: bar = 0.47; break; case 851: bar = 0.47; break; case 852: bar = 0.47; break; case 853: bar = 0.47; break; case 854: bar = 0.47; break; case 855: bar = 0.46; break; case 856: bar = 0.46; break; case 857: bar = 0.46; break; case 858: bar = 0.46; break; case 859: bar = 0.46; break; case 860: bar = 0.46; break; case 861: bar = 0.46; break; case 862: bar = 0.45; break; case 863: bar = 0.45; break; case 864: bar = 0.45; break; case 865: bar = 0.45; break; case 866: bar = 0.45; break; case 867: bar = 0.45; break; case 868: bar = 0.45; break; case 869: bar = 0.44; break; case 870: bar = 0.44; break; case 871: bar = 0.44; break; case 872: bar = 0.44; break; case 873: bar = 0.44; break; case 874: bar = 0.44; break; case 875: bar = 0.44; break; case 876: bar = 0.43; break; case 877: bar = 0.43; break; case 878: bar = 0.43; break; case 879: bar = 0.43; break; case 880: bar = 0.43; break; case 881: bar = 0.43; break; case 882: bar = 0.43; break; case 883: bar = 0.42; break; case 884: bar = 0.42; break; case 885: bar = 0.42; break; case 886: bar = 0.42; break; case 887: bar = 0.42; break; case 888: bar = 0.42; break; case 889: bar = 0.42; break; case 890: bar = 0.41; break; case 891: bar = 0.41; break; case 892: bar = 0.41; break; case 893: bar = 0.41; break; case 894: bar = 0.41; break; case 895: bar = 0.41; break; case 896: bar = 0.41; break; case 897: bar = 0.41; break; case 898: bar = 0.4; break; case 899: bar = 0.4; break; case 900: bar = 0.4; break; case 901: bar = 0.4; break; case 902: bar = 0.4; break; case 903: bar = 0.4; break; case 904: bar = 0.4; break; case 905: bar = 0.39; break; case 906: bar = 0.39; break; case 907: bar = 0.39; break; case 908: bar = 0.39; break; case 909: bar = 0.39; break; case 910: bar = 0.39; break; case 911: bar = 0.39; break; case 912: bar = 0.39; break; case 913: bar = 0.38; break; case 914: bar = 0.38; break; case 915: bar = 0.38; break; case 916: bar = 0.38; break; case 917: bar = 0.38; break; case 918: bar = 0.38; break; case 919: bar = 0.38; break; case 920: bar = 0.38; break; case 921: bar = 0.37; break; case 922: bar = 0.37; break; case 923: bar = 0.37; break; case 924: bar = 0.37; break; case 925: bar = 0.37; break; case 926: bar = 0.37; break; case 927: bar = 0.37; break; case 928: bar = 0.37; break; case 929: bar = 0.36; break; case 930: bar = 0.36; break; case 931: bar = 0.36; break; case 932: bar = 0.36; break; case 933: bar = 0.36; break; case 934: bar = 0.36; break; case 935: bar = 0.36; break; case 936: bar = 0.36; break; case 937: bar = 0.35; break; case 938: bar = 0.35; break; case 939: bar = 0.35; break; case 940: bar = 0.35; break; case 941: bar = 0.35; break; case 942: bar = 0.35; break; case 943: bar = 0.35; break; case 944: bar = 0.35; break; case 945: bar = 0.34; break; case 946: bar = 0.34; break; case 947: bar = 0.34; break; case 948: bar = 0.34; break; case 949: bar = 0.34; break; case 950: bar = 0.34; break; case 951: bar = 0.34; break; case 952: bar = 0.34; break; case 953: bar = 0.33; break; case 954: bar = 0.33; break; case 955: bar = 0.33; break; case 956: bar = 0.33; break; case 957: bar = 0.33; break; case 958: bar = 0.33; break; case 959: bar = 0.33; break; case 960: bar = 0.33; break; case 961: bar = 0.32; break; case 962: bar = 0.32; break; case 963: bar = 0.32; break; case 964: bar = 0.32; break; case 965: bar = 0.32; break; case 966: bar = 0.32; break; case 967: bar = 0.32; break; case 968: bar = 0.32; break; case 969: bar = 0.32; break; case 970: bar = 0.31; break; case 971: bar = 0.31; break; case 972: bar = 0.31; break; case 973: bar = 0.31; break; case 974: bar = 0.31; break; case 975: bar = 0.31; break; case 976: bar = 0.31; break; case 977: bar = 0.31; break; case 978: bar = 0.3; break; case 979: bar = 0.3; break; case 980: bar = 0.3; break; case 981: bar = 0.3; break; case 982: bar = 0.3; break; case 983: bar = 0.3; break; case 984: bar = 0.3; break; case 985: bar = 0.3; break; case 986: bar = 0.3; break; case 987: bar = 0.29; break; case 988: bar = 0.29; break; case 989: bar = 0.29; break; case 990: bar = 0.29; break; case 991: bar = 0.29; break; case 992: bar = 0.29; break; case 993: bar = 0.29; break; case 994: bar = 0.29; break; case 995: bar = 0.29; break; case 996: bar = 0.28; break; case 997: bar = 0.28; break; case 998: bar = 0.28; break; case 999: bar = 0.28; break; case 1000: bar = 0.28; break; case 1001: bar = 0.28; break; case 1002: bar = 0.28; break; case 1003: bar = 0.28; break; case 1004: bar = 0.28; break; case 1005: bar = 0.27; break; case 1006: bar = 0.27; break; case 1007: bar = 0.27; break; case 1008: bar = 0.27; break; case 1009: bar = 0.27; break; case 1010: bar = 0.27; break; case 1011: bar = 0.27; break; case 1012: bar = 0.27; break; case 1013: bar = 0.27; break; case 1014: bar = 0.26; break; case 1015: bar = 0.26; break; case 1016: bar = 0.26; break; case 1017: bar = 0.26; break; case 1018: bar = 0.26; break; case 1019: bar = 0.26; break; case 1020: bar = 0.26; break; case 1021: bar = 0.26; break; case 1022: bar = 0.26; break; case 1023: bar = 0.26; break; case 1024: bar = 0.25; break;
case 607: bar = 0.96; break; | case 607: bar = 0.96; break; case 608: bar = 0.95; break; case 609: bar = 0.95; break; case 610: bar = 0.95; break; case 611: bar = 0.95; break; case 612: bar = 0.94; break; case 613: bar = 0.94; break; case 614: bar = 0.94; break; case 615: bar = 0.94; break; case 616: bar = 0.93; break; case 617: bar = 0.93; break; case 618: bar = 0.93; break; case 619: bar = 0.92; break; case 620: bar = 0.92; break; case 621: bar = 0.92; break; case 622: bar = 0.92; break; case 623: bar = 0.91; break; case 624: bar = 0.91; break; case 625: bar = 0.91; break; case 626: bar = 0.91; break; case 627: bar = 0.9; break; case 628: bar = 0.9; break; case 629: bar = 0.9; break; case 630: bar = 0.9; break; case 631: bar = 0.89; break; case 632: bar = 0.89; break; case 633: bar = 0.89; break; case 634: bar = 0.89; break; case 635: bar = 0.88; break; case 636: bar = 0.88; break; case 637: bar = 0.88; break; case 638: bar = 0.88; break; case 639: bar = 0.87; break; case 640: bar = 0.87; break; case 641: bar = 0.87; break; case 642: bar = 0.87; break; case 643: bar = 0.86; break; case 644: bar = 0.86; break; case 645: bar = 0.86; break; case 646: bar = 0.86; break; case 647: bar = 0.85; break; case 648: bar = 0.85; break; case 649: bar = 0.85; break; case 650: bar = 0.85; break; case 651: bar = 0.84; break; case 652: bar = 0.84; break; case 653: bar = 0.84; break; case 654: bar = 0.84; break; case 655: bar = 0.84; break; case 656: bar = 0.83; break; case 657: bar = 0.83; break; case 658: bar = 0.83; break; case 659: bar = 0.83; break; case 660: bar = 0.82; break; case 661: bar = 0.82; break; case 662: bar = 0.82; break; case 663: bar = 0.82; break; case 664: bar = 0.81; break; case 665: bar = 0.81; break; case 666: bar = 0.81; break; case 667: bar = 0.81; break; case 668: bar = 0.81; break; case 669: bar = 0.8; break; case 670: bar = 0.8; break; case 671: bar = 0.8; break; case 672: bar = 0.8; break; case 673: bar = 0.79; break; case 674: bar = 0.79; break; case 675: bar = 0.79; break; case 676: bar = 0.79; break; case 677: bar = 0.78; break; case 678: bar = 0.78; break; case 679: bar = 0.78; break; case 680: bar = 0.78; break; case 681: bar = 0.78; break; case 682: bar = 0.77; break; case 683: bar = 0.77; break; case 684: bar = 0.77; break; case 685: bar = 0.77; break; case 686: bar = 0.77; break; case 687: bar = 0.76; break; case 688: bar = 0.76; break; case 689: bar = 0.76; break; case 690: bar = 0.76; break; case 691: bar = 0.75; break; case 692: bar = 0.75; break; case 693: bar = 0.75; break; case 694: bar = 0.75; break; case 695: bar = 0.75; break; case 696: bar = 0.74; break; case 697: bar = 0.74; break; case 698: bar = 0.74; break; case 699: bar = 0.74; break; case 700: bar = 0.74; break; case 701: bar = 0.73; break; case 702: bar = 0.73; break; case 703: bar = 0.73; break; case 704: bar = 0.73; break; case 705: bar = 0.72; break; case 706: bar = 0.72; break; case 707: bar = 0.72; break; case 708: bar = 0.72; break; case 709: bar = 0.72; break; case 710: bar = 0.71; break; case 711: bar = 0.71; break; case 712: bar = 0.71; break; case 713: bar = 0.71; break; case 714: bar = 0.71; break; case 715: bar = 0.7; break; case 716: bar = 0.7; break; case 717: bar = 0.7; break; case 718: bar = 0.7; break; case 719: bar = 0.7; break; case 720: bar = 0.69; break; case 721: bar = 0.69; break; case 722: bar = 0.69; break; case 723: bar = 0.69; break; case 724: bar = 0.69; break; case 725: bar = 0.68; break; case 726: bar = 0.68; break; case 727: bar = 0.68; break; case 728: bar = 0.68; break; case 729: bar = 0.68; break; case 730: bar = 0.67; break; case 731: bar = 0.67; break; case 732: bar = 0.67; break; case 733: bar = 0.67; break; case 734: bar = 0.67; break; case 735: bar = 0.67; break; case 736: bar = 0.66; break; case 737: bar = 0.66; break; case 738: bar = 0.66; break; case 739: bar = 0.66; break; case 740: bar = 0.66; break; case 741: bar = 0.65; break; case 742: bar = 0.65; break; case 743: bar = 0.65; break; case 744: bar = 0.65; break; case 745: bar = 0.65; break; case 746: bar = 0.64; break; case 747: bar = 0.64; break; case 748: bar = 0.64; break; case 749: bar = 0.64; break; case 750: bar = 0.64; break; case 751: bar = 0.64; break; case 752: bar = 0.63; break; case 753: bar = 0.63; break; case 754: bar = 0.63; break; case 755: bar = 0.63; break; case 756: bar = 0.63; break; case 757: bar = 0.62; break; case 758: bar = 0.62; break; case 759: bar = 0.62; break; case 760: bar = 0.62; break; case 761: bar = 0.62; break; case 762: bar = 0.61; break; case 763: bar = 0.61; break; case 764: bar = 0.61; break; case 765: bar = 0.61; break; case 766: bar = 0.61; break; case 767: bar = 0.61; break; case 768: bar = 0.6; break; case 769: bar = 0.6; break; case 770: bar = 0.6; break; case 771: bar = 0.6; break; case 772: bar = 0.6; break; case 773: bar = 0.6; break; case 774: bar = 0.59; break; case 775: bar = 0.59; break; case 776: bar = 0.59; break; case 777: bar = 0.59; break; case 778: bar = 0.59; break; case 779: bar = 0.59; break; case 780: bar = 0.58; break; case 781: bar = 0.58; break; case 782: bar = 0.58; break; case 783: bar = 0.58; break; case 784: bar = 0.58; break; case 785: bar = 0.57; break; case 786: bar = 0.57; break; case 787: bar = 0.57; break; case 788: bar = 0.57; break; case 789: bar = 0.57; break; case 790: bar = 0.57; break; case 791: bar = 0.56; break; case 792: bar = 0.56; break; case 793: bar = 0.56; break; case 794: bar = 0.56; break; case 795: bar = 0.56; break; case 796: bar = 0.56; break; case 797: bar = 0.55; break; case 798: bar = 0.55; break; case 799: bar = 0.55; break; case 800: bar = 0.55; break; case 801: bar = 0.55; break; case 802: bar = 0.55; break; case 803: bar = 0.54; break; case 804: bar = 0.54; break; case 805: bar = 0.54; break; case 806: bar = 0.54; break; case 807: bar = 0.54; break; case 808: bar = 0.54; break; case 809: bar = 0.53; break; case 810: bar = 0.53; break; case 811: bar = 0.53; break; case 812: bar = 0.53; break; case 813: bar = 0.53; break; case 814: bar = 0.53; break; case 815: bar = 0.53; break; case 816: bar = 0.52; break; case 817: bar = 0.52; break; case 818: bar = 0.52; break; case 819: bar = 0.52; break; case 820: bar = 0.52; break; case 821: bar = 0.52; break; case 822: bar = 0.51; break; case 823: bar = 0.51; break; case 824: bar = 0.51; break; case 825: bar = 0.51; break; case 826: bar = 0.51; break; case 827: bar = 0.51; break; case 828: bar = 0.5; break; case 829: bar = 0.5; break; case 830: bar = 0.5; break; case 831: bar = 0.5; break; case 832: bar = 0.5; break; case 833: bar = 0.5; break; case 834: bar = 0.5; break; case 835: bar = 0.49; break; case 836: bar = 0.49; break; case 837: bar = 0.49; break; case 838: bar = 0.49; break; case 839: bar = 0.49; break; case 840: bar = 0.49; break; case 841: bar = 0.48; break; case 842: bar = 0.48; break; case 843: bar = 0.48; break; case 844: bar = 0.48; break; case 845: bar = 0.48; break; case 846: bar = 0.48; break; case 847: bar = 0.48; break; case 848: bar = 0.47; break; case 849: bar = 0.47; break; case 850: bar = 0.47; break; case 851: bar = 0.47; break; case 852: bar = 0.47; break; case 853: bar = 0.47; break; case 854: bar = 0.47; break; case 855: bar = 0.46; break; case 856: bar = 0.46; break; case 857: bar = 0.46; break; case 858: bar = 0.46; break; case 859: bar = 0.46; break; case 860: bar = 0.46; break; case 861: bar = 0.46; break; case 862: bar = 0.45; break; case 863: bar = 0.45; break; case 864: bar = 0.45; break; case 865: bar = 0.45; break; case 866: bar = 0.45; break; case 867: bar = 0.45; break; case 868: bar = 0.45; break; case 869: bar = 0.44; break; case 870: bar = 0.44; break; case 871: bar = 0.44; break; case 872: bar = 0.44; break; case 873: bar = 0.44; break; case 874: bar = 0.44; break; case 875: bar = 0.44; break; case 876: bar = 0.43; break; case 877: bar = 0.43; break; case 878: bar = 0.43; break; case 879: bar = 0.43; break; case 880: bar = 0.43; break; case 881: bar = 0.43; break; case 882: bar = 0.43; break; case 883: bar = 0.42; break; case 884: bar = 0.42; break; case 885: bar = 0.42; break; case 886: bar = 0.42; break; case 887: bar = 0.42; break; case 888: bar = 0.42; break; case 889: bar = 0.42; break; case 890: bar = 0.41; break; case 891: bar = 0.41; break; case 892: bar = 0.41; break; case 893: bar = 0.41; break; case 894: bar = 0.41; break; case 895: bar = 0.41; break; case 896: bar = 0.41; break; case 897: bar = 0.41; break; case 898: bar = 0.4; break; case 899: bar = 0.4; break; case 900: bar = 0.4; break; case 901: bar = 0.4; break; case 902: bar = 0.4; break; case 903: bar = 0.4; break; case 904: bar = 0.4; break; case 905: bar = 0.39; break; case 906: bar = 0.39; break; case 907: bar = 0.39; break; case 908: bar = 0.39; break; case 909: bar = 0.39; break; case 910: bar = 0.39; break; case 911: bar = 0.39; break; case 912: bar = 0.39; break; case 913: bar = 0.38; break; case 914: bar = 0.38; break; case 915: bar = 0.38; break; case 916: bar = 0.38; break; case 917: bar = 0.38; break; case 918: bar = 0.38; break; case 919: bar = 0.38; break; case 920: bar = 0.38; break; case 921: bar = 0.37; break; case 922: bar = 0.37; break; case 923: bar = 0.37; break; case 924: bar = 0.37; break; case 925: bar = 0.37; break; case 926: bar = 0.37; break; case 927: bar = 0.37; break; case 928: bar = 0.37; break; case 929: bar = 0.36; break; case 930: bar = 0.36; break; case 931: bar = 0.36; break; case 932: bar = 0.36; break; case 933: bar = 0.36; break; case 934: bar = 0.36; break; case 935: bar = 0.36; break; case 936: bar = 0.36; break; case 937: bar = 0.35; break; case 938: bar = 0.35; break; case 939: bar = 0.35; break; case 940: bar = 0.35; break; case 941: bar = 0.35; break; case 942: bar = 0.35; break; case 943: bar = 0.35; break; case 944: bar = 0.35; break; case 945: bar = 0.34; break; case 946: bar = 0.34; break; case 947: bar = 0.34; break; case 948: bar = 0.34; break; case 949: bar = 0.34; break; case 950: bar = 0.34; break; case 951: bar = 0.34; break; case 952: bar = 0.34; break; case 953: bar = 0.33; break; case 954: bar = 0.33; break; case 955: bar = 0.33; break; case 956: bar = 0.33; break; case 957: bar = 0.33; break; case 958: bar = 0.33; break; case 959: bar = 0.33; break; case 960: bar = 0.33; break; case 961: bar = 0.32; break; case 962: bar = 0.32; break; case 963: bar = 0.32; break; case 964: bar = 0.32; break; case 965: bar = 0.32; break; case 966: bar = 0.32; break; case 967: bar = 0.32; break; case 968: bar = 0.32; break; case 969: bar = 0.32; break; case 970: bar = 0.31; break; case 971: bar = 0.31; break; case 972: bar = 0.31; break; case 973: bar = 0.31; break; case 974: bar = 0.31; break; case 975: bar = 0.31; break; case 976: bar = 0.31; break; case 977: bar = 0.31; break; case 978: bar = 0.3; break; case 979: bar = 0.3; break; case 980: bar = 0.3; break; case 981: bar = 0.3; break; case 982: bar = 0.3; break; case 983: bar = 0.3; break; case 984: bar = 0.3; break; case 985: bar = 0.3; break; case 986: bar = 0.3; break; case 987: bar = 0.29; break; case 988: bar = 0.29; break; case 989: bar = 0.29; break; case 990: bar = 0.29; break; case 991: bar = 0.29; break; case 992: bar = 0.29; break; case 993: bar = 0.29; break; case 994: bar = 0.29; break; case 995: bar = 0.29; break; case 996: bar = 0.28; break; case 997: bar = 0.28; break; case 998: bar = 0.28; break; case 999: bar = 0.28; break; case 1000: bar = 0.28; break; case 1001: bar = 0.28; break; case 1002: bar = 0.28; break; case 1003: bar = 0.28; break; case 1004: bar = 0.28; break; case 1005: bar = 0.27; break; case 1006: bar = 0.27; break; case 1007: bar = 0.27; break; case 1008: bar = 0.27; break; case 1009: bar = 0.27; break; case 1010: bar = 0.27; break; case 1011: bar = 0.27; break; case 1012: bar = 0.27; break; case 1013: bar = 0.27; break; case 1014: bar = 0.26; break; case 1015: bar = 0.26; break; case 1016: bar = 0.26; break; case 1017: bar = 0.26; break; case 1018: bar = 0.26; break; case 1019: bar = 0.26; break; case 1020: bar = 0.26; break; case 1021: bar = 0.26; break; case 1022: bar = 0.26; break; case 1023: bar = 0.26; break; case 1024: bar = 0.25; break;
case 608: bar = 0.95; break; | case 608: bar = 0.95; break; case 609: bar = 0.95; break; case 610: bar = 0.95; break; case 611: bar = 0.95; break; case 612: bar = 0.94; break; case 613: bar = 0.94; break; case 614: bar = 0.94; break; case 615: bar = 0.94; break; case 616: bar = 0.93; break; case 617: bar = 0.93; break; case 618: bar = 0.93; break; case 619: bar = 0.92; break; case 620: bar = 0.92; break; case 621: bar = 0.92; break; case 622: bar = 0.92; break; case 623: bar = 0.91; break; case 624: bar = 0.91; break; case 625: bar = 0.91; break; case 626: bar = 0.91; break; case 627: bar = 0.9; break; case 628: bar = 0.9; break; case 629: bar = 0.9; break; case 630: bar = 0.9; break; case 631: bar = 0.89; break; case 632: bar = 0.89; break; case 633: bar = 0.89; break; case 634: bar = 0.89; break; case 635: bar = 0.88; break; case 636: bar = 0.88; break; case 637: bar = 0.88; break; case 638: bar = 0.88; break; case 639: bar = 0.87; break; case 640: bar = 0.87; break; case 641: bar = 0.87; break; case 642: bar = 0.87; break; case 643: bar = 0.86; break; case 644: bar = 0.86; break; case 645: bar = 0.86; break; case 646: bar = 0.86; break; case 647: bar = 0.85; break; case 648: bar = 0.85; break; case 649: bar = 0.85; break; case 650: bar = 0.85; break; case 651: bar = 0.84; break; case 652: bar = 0.84; break; case 653: bar = 0.84; break; case 654: bar = 0.84; break; case 655: bar = 0.84; break; case 656: bar = 0.83; break; case 657: bar = 0.83; break; case 658: bar = 0.83; break; case 659: bar = 0.83; break; case 660: bar = 0.82; break; case 661: bar = 0.82; break; case 662: bar = 0.82; break; case 663: bar = 0.82; break; case 664: bar = 0.81; break; case 665: bar = 0.81; break; case 666: bar = 0.81; break; case 667: bar = 0.81; break; case 668: bar = 0.81; break; case 669: bar = 0.8; break; case 670: bar = 0.8; break; case 671: bar = 0.8; break; case 672: bar = 0.8; break; case 673: bar = 0.79; break; case 674: bar = 0.79; break; case 675: bar = 0.79; break; case 676: bar = 0.79; break; case 677: bar = 0.78; break; case 678: bar = 0.78; break; case 679: bar = 0.78; break; case 680: bar = 0.78; break; case 681: bar = 0.78; break; case 682: bar = 0.77; break; case 683: bar = 0.77; break; case 684: bar = 0.77; break; case 685: bar = 0.77; break; case 686: bar = 0.77; break; case 687: bar = 0.76; break; case 688: bar = 0.76; break; case 689: bar = 0.76; break; case 690: bar = 0.76; break; case 691: bar = 0.75; break; case 692: bar = 0.75; break; case 693: bar = 0.75; break; case 694: bar = 0.75; break; case 695: bar = 0.75; break; case 696: bar = 0.74; break; case 697: bar = 0.74; break; case 698: bar = 0.74; break; case 699: bar = 0.74; break; case 700: bar = 0.74; break; case 701: bar = 0.73; break; case 702: bar = 0.73; break; case 703: bar = 0.73; break; case 704: bar = 0.73; break; case 705: bar = 0.72; break; case 706: bar = 0.72; break; case 707: bar = 0.72; break; case 708: bar = 0.72; break; case 709: bar = 0.72; break; case 710: bar = 0.71; break; case 711: bar = 0.71; break; case 712: bar = 0.71; break; case 713: bar = 0.71; break; case 714: bar = 0.71; break; case 715: bar = 0.7; break; case 716: bar = 0.7; break; case 717: bar = 0.7; break; case 718: bar = 0.7; break; case 719: bar = 0.7; break; case 720: bar = 0.69; break; case 721: bar = 0.69; break; case 722: bar = 0.69; break; case 723: bar = 0.69; break; case 724: bar = 0.69; break; case 725: bar = 0.68; break; case 726: bar = 0.68; break; case 727: bar = 0.68; break; case 728: bar = 0.68; break; case 729: bar = 0.68; break; case 730: bar = 0.67; break; case 731: bar = 0.67; break; case 732: bar = 0.67; break; case 733: bar = 0.67; break; case 734: bar = 0.67; break; case 735: bar = 0.67; break; case 736: bar = 0.66; break; case 737: bar = 0.66; break; case 738: bar = 0.66; break; case 739: bar = 0.66; break; case 740: bar = 0.66; break; case 741: bar = 0.65; break; case 742: bar = 0.65; break; case 743: bar = 0.65; break; case 744: bar = 0.65; break; case 745: bar = 0.65; break; case 746: bar = 0.64; break; case 747: bar = 0.64; break; case 748: bar = 0.64; break; case 749: bar = 0.64; break; case 750: bar = 0.64; break; case 751: bar = 0.64; break; case 752: bar = 0.63; break; case 753: bar = 0.63; break; case 754: bar = 0.63; break; case 755: bar = 0.63; break; case 756: bar = 0.63; break; case 757: bar = 0.62; break; case 758: bar = 0.62; break; case 759: bar = 0.62; break; case 760: bar = 0.62; break; case 761: bar = 0.62; break; case 762: bar = 0.61; break; case 763: bar = 0.61; break; case 764: bar = 0.61; break; case 765: bar = 0.61; break; case 766: bar = 0.61; break; case 767: bar = 0.61; break; case 768: bar = 0.6; break; case 769: bar = 0.6; break; case 770: bar = 0.6; break; case 771: bar = 0.6; break; case 772: bar = 0.6; break; case 773: bar = 0.6; break; case 774: bar = 0.59; break; case 775: bar = 0.59; break; case 776: bar = 0.59; break; case 777: bar = 0.59; break; case 778: bar = 0.59; break; case 779: bar = 0.59; break; case 780: bar = 0.58; break; case 781: bar = 0.58; break; case 782: bar = 0.58; break; case 783: bar = 0.58; break; case 784: bar = 0.58; break; case 785: bar = 0.57; break; case 786: bar = 0.57; break; case 787: bar = 0.57; break; case 788: bar = 0.57; break; case 789: bar = 0.57; break; case 790: bar = 0.57; break; case 791: bar = 0.56; break; case 792: bar = 0.56; break; case 793: bar = 0.56; break; case 794: bar = 0.56; break; case 795: bar = 0.56; break; case 796: bar = 0.56; break; case 797: bar = 0.55; break; case 798: bar = 0.55; break; case 799: bar = 0.55; break; case 800: bar = 0.55; break; case 801: bar = 0.55; break; case 802: bar = 0.55; break; case 803: bar = 0.54; break; case 804: bar = 0.54; break; case 805: bar = 0.54; break; case 806: bar = 0.54; break; case 807: bar = 0.54; break; case 808: bar = 0.54; break; case 809: bar = 0.53; break; case 810: bar = 0.53; break; case 811: bar = 0.53; break; case 812: bar = 0.53; break; case 813: bar = 0.53; break; case 814: bar = 0.53; break; case 815: bar = 0.53; break; case 816: bar = 0.52; break; case 817: bar = 0.52; break; case 818: bar = 0.52; break; case 819: bar = 0.52; break; case 820: bar = 0.52; break; case 821: bar = 0.52; break; case 822: bar = 0.51; break; case 823: bar = 0.51; break; case 824: bar = 0.51; break; case 825: bar = 0.51; break; case 826: bar = 0.51; break; case 827: bar = 0.51; break; case 828: bar = 0.5; break; case 829: bar = 0.5; break; case 830: bar = 0.5; break; case 831: bar = 0.5; break; case 832: bar = 0.5; break; case 833: bar = 0.5; break; case 834: bar = 0.5; break; case 835: bar = 0.49; break; case 836: bar = 0.49; break; case 837: bar = 0.49; break; case 838: bar = 0.49; break; case 839: bar = 0.49; break; case 840: bar = 0.49; break; case 841: bar = 0.48; break; case 842: bar = 0.48; break; case 843: bar = 0.48; break; case 844: bar = 0.48; break; case 845: bar = 0.48; break; case 846: bar = 0.48; break; case 847: bar = 0.48; break; case 848: bar = 0.47; break; case 849: bar = 0.47; break; case 850: bar = 0.47; break; case 851: bar = 0.47; break; case 852: bar = 0.47; break; case 853: bar = 0.47; break; case 854: bar = 0.47; break; case 855: bar = 0.46; break; case 856: bar = 0.46; break; case 857: bar = 0.46; break; case 858: bar = 0.46; break; case 859: bar = 0.46; break; case 860: bar = 0.46; break; case 861: bar = 0.46; break; case 862: bar = 0.45; break; case 863: bar = 0.45; break; case 864: bar = 0.45; break; case 865: bar = 0.45; break; case 866: bar = 0.45; break; case 867: bar = 0.45; break; case 868: bar = 0.45; break; case 869: bar = 0.44; break; case 870: bar = 0.44; break; case 871: bar = 0.44; break; case 872: bar = 0.44; break; case 873: bar = 0.44; break; case 874: bar = 0.44; break; case 875: bar = 0.44; break; case 876: bar = 0.43; break; case 877: bar = 0.43; break; case 878: bar = 0.43; break; case 879: bar = 0.43; break; case 880: bar = 0.43; break; case 881: bar = 0.43; break; case 882: bar = 0.43; break; case 883: bar = 0.42; break; case 884: bar = 0.42; break; case 885: bar = 0.42; break; case 886: bar = 0.42; break; case 887: bar = 0.42; break; case 888: bar = 0.42; break; case 889: bar = 0.42; break; case 890: bar = 0.41; break; case 891: bar = 0.41; break; case 892: bar = 0.41; break; case 893: bar = 0.41; break; case 894: bar = 0.41; break; case 895: bar = 0.41; break; case 896: bar = 0.41; break; case 897: bar = 0.41; break; case 898: bar = 0.4; break; case 899: bar = 0.4; break; case 900: bar = 0.4; break; case 901: bar = 0.4; break; case 902: bar = 0.4; break; case 903: bar = 0.4; break; case 904: bar = 0.4; break; case 905: bar = 0.39; break; case 906: bar = 0.39; break; case 907: bar = 0.39; break; case 908: bar = 0.39; break; case 909: bar = 0.39; break; case 910: bar = 0.39; break; case 911: bar = 0.39; break; case 912: bar = 0.39; break; case 913: bar = 0.38; break; case 914: bar = 0.38; break; case 915: bar = 0.38; break; case 916: bar = 0.38; break; case 917: bar = 0.38; break; case 918: bar = 0.38; break; case 919: bar = 0.38; break; case 920: bar = 0.38; break; case 921: bar = 0.37; break; case 922: bar = 0.37; break; case 923: bar = 0.37; break; case 924: bar = 0.37; break; case 925: bar = 0.37; break; case 926: bar = 0.37; break; case 927: bar = 0.37; break; case 928: bar = 0.37; break; case 929: bar = 0.36; break; case 930: bar = 0.36; break; case 931: bar = 0.36; break; case 932: bar = 0.36; break; case 933: bar = 0.36; break; case 934: bar = 0.36; break; case 935: bar = 0.36; break; case 936: bar = 0.36; break; case 937: bar = 0.35; break; case 938: bar = 0.35; break; case 939: bar = 0.35; break; case 940: bar = 0.35; break; case 941: bar = 0.35; break; case 942: bar = 0.35; break; case 943: bar = 0.35; break; case 944: bar = 0.35; break; case 945: bar = 0.34; break; case 946: bar = 0.34; break; case 947: bar = 0.34; break; case 948: bar = 0.34; break; case 949: bar = 0.34; break; case 950: bar = 0.34; break; case 951: bar = 0.34; break; case 952: bar = 0.34; break; case 953: bar = 0.33; break; case 954: bar = 0.33; break; case 955: bar = 0.33; break; case 956: bar = 0.33; break; case 957: bar = 0.33; break; case 958: bar = 0.33; break; case 959: bar = 0.33; break; case 960: bar = 0.33; break; case 961: bar = 0.32; break; case 962: bar = 0.32; break; case 963: bar = 0.32; break; case 964: bar = 0.32; break; case 965: bar = 0.32; break; case 966: bar = 0.32; break; case 967: bar = 0.32; break; case 968: bar = 0.32; break; case 969: bar = 0.32; break; case 970: bar = 0.31; break; case 971: bar = 0.31; break; case 972: bar = 0.31; break; case 973: bar = 0.31; break; case 974: bar = 0.31; break; case 975: bar = 0.31; break; case 976: bar = 0.31; break; case 977: bar = 0.31; break; case 978: bar = 0.3; break; case 979: bar = 0.3; break; case 980: bar = 0.3; break; case 981: bar = 0.3; break; case 982: bar = 0.3; break; case 983: bar = 0.3; break; case 984: bar = 0.3; break; case 985: bar = 0.3; break; case 986: bar = 0.3; break; case 987: bar = 0.29; break; case 988: bar = 0.29; break; case 989: bar = 0.29; break; case 990: bar = 0.29; break; case 991: bar = 0.29; break; case 992: bar = 0.29; break; case 993: bar = 0.29; break; case 994: bar = 0.29; break; case 995: bar = 0.29; break; case 996: bar = 0.28; break; case 997: bar = 0.28; break; case 998: bar = 0.28; break; case 999: bar = 0.28; break; case 1000: bar = 0.28; break; case 1001: bar = 0.28; break; case 1002: bar = 0.28; break; case 1003: bar = 0.28; break; case 1004: bar = 0.28; break; case 1005: bar = 0.27; break; case 1006: bar = 0.27; break; case 1007: bar = 0.27; break; case 1008: bar = 0.27; break; case 1009: bar = 0.27; break; case 1010: bar = 0.27; break; case 1011: bar = 0.27; break; case 1012: bar = 0.27; break; case 1013: bar = 0.27; break; case 1014: bar = 0.26; break; case 1015: bar = 0.26; break; case 1016: bar = 0.26; break; case 1017: bar = 0.26; break; case 1018: bar = 0.26; break; case 1019: bar = 0.26; break; case 1020: bar = 0.26; break; case 1021: bar = 0.26; break; case 1022: bar = 0.26; break; case 1023: bar = 0.26; break; case 1024: bar = 0.25; break;
case 609: bar = 0.95; break; | case 609: bar = 0.95; break; case 610: bar = 0.95; break; case 611: bar = 0.95; break; case 612: bar = 0.94; break; case 613: bar = 0.94; break; case 614: bar = 0.94; break; case 615: bar = 0.94; break; case 616: bar = 0.93; break; case 617: bar = 0.93; break; case 618: bar = 0.93; break; case 619: bar = 0.92; break; case 620: bar = 0.92; break; case 621: bar = 0.92; break; case 622: bar = 0.92; break; case 623: bar = 0.91; break; case 624: bar = 0.91; break; case 625: bar = 0.91; break; case 626: bar = 0.91; break; case 627: bar = 0.9; break; case 628: bar = 0.9; break; case 629: bar = 0.9; break; case 630: bar = 0.9; break; case 631: bar = 0.89; break; case 632: bar = 0.89; break; case 633: bar = 0.89; break; case 634: bar = 0.89; break; case 635: bar = 0.88; break; case 636: bar = 0.88; break; case 637: bar = 0.88; break; case 638: bar = 0.88; break; case 639: bar = 0.87; break; case 640: bar = 0.87; break; case 641: bar = 0.87; break; case 642: bar = 0.87; break; case 643: bar = 0.86; break; case 644: bar = 0.86; break; case 645: bar = 0.86; break; case 646: bar = 0.86; break; case 647: bar = 0.85; break; case 648: bar = 0.85; break; case 649: bar = 0.85; break; case 650: bar = 0.85; break; case 651: bar = 0.84; break; case 652: bar = 0.84; break; case 653: bar = 0.84; break; case 654: bar = 0.84; break; case 655: bar = 0.84; break; case 656: bar = 0.83; break; case 657: bar = 0.83; break; case 658: bar = 0.83; break; case 659: bar = 0.83; break; case 660: bar = 0.82; break; case 661: bar = 0.82; break; case 662: bar = 0.82; break; case 663: bar = 0.82; break; case 664: bar = 0.81; break; case 665: bar = 0.81; break; case 666: bar = 0.81; break; case 667: bar = 0.81; break; case 668: bar = 0.81; break; case 669: bar = 0.8; break; case 670: bar = 0.8; break; case 671: bar = 0.8; break; case 672: bar = 0.8; break; case 673: bar = 0.79; break; case 674: bar = 0.79; break; case 675: bar = 0.79; break; case 676: bar = 0.79; break; case 677: bar = 0.78; break; case 678: bar = 0.78; break; case 679: bar = 0.78; break; case 680: bar = 0.78; break; case 681: bar = 0.78; break; case 682: bar = 0.77; break; case 683: bar = 0.77; break; case 684: bar = 0.77; break; case 685: bar = 0.77; break; case 686: bar = 0.77; break; case 687: bar = 0.76; break; case 688: bar = 0.76; break; case 689: bar = 0.76; break; case 690: bar = 0.76; break; case 691: bar = 0.75; break; case 692: bar = 0.75; break; case 693: bar = 0.75; break; case 694: bar = 0.75; break; case 695: bar = 0.75; break; case 696: bar = 0.74; break; case 697: bar = 0.74; break; case 698: bar = 0.74; break; case 699: bar = 0.74; break; case 700: bar = 0.74; break; case 701: bar = 0.73; break; case 702: bar = 0.73; break; case 703: bar = 0.73; break; case 704: bar = 0.73; break; case 705: bar = 0.72; break; case 706: bar = 0.72; break; case 707: bar = 0.72; break; case 708: bar = 0.72; break; case 709: bar = 0.72; break; case 710: bar = 0.71; break; case 711: bar = 0.71; break; case 712: bar = 0.71; break; case 713: bar = 0.71; break; case 714: bar = 0.71; break; case 715: bar = 0.7; break; case 716: bar = 0.7; break; case 717: bar = 0.7; break; case 718: bar = 0.7; break; case 719: bar = 0.7; break; case 720: bar = 0.69; break; case 721: bar = 0.69; break; case 722: bar = 0.69; break; case 723: bar = 0.69; break; case 724: bar = 0.69; break; case 725: bar = 0.68; break; case 726: bar = 0.68; break; case 727: bar = 0.68; break; case 728: bar = 0.68; break; case 729: bar = 0.68; break; case 730: bar = 0.67; break; case 731: bar = 0.67; break; case 732: bar = 0.67; break; case 733: bar = 0.67; break; case 734: bar = 0.67; break; case 735: bar = 0.67; break; case 736: bar = 0.66; break; case 737: bar = 0.66; break; case 738: bar = 0.66; break; case 739: bar = 0.66; break; case 740: bar = 0.66; break; case 741: bar = 0.65; break; case 742: bar = 0.65; break; case 743: bar = 0.65; break; case 744: bar = 0.65; break; case 745: bar = 0.65; break; case 746: bar = 0.64; break; case 747: bar = 0.64; break; case 748: bar = 0.64; break; case 749: bar = 0.64; break; case 750: bar = 0.64; break; case 751: bar = 0.64; break; case 752: bar = 0.63; break; case 753: bar = 0.63; break; case 754: bar = 0.63; break; case 755: bar = 0.63; break; case 756: bar = 0.63; break; case 757: bar = 0.62; break; case 758: bar = 0.62; break; case 759: bar = 0.62; break; case 760: bar = 0.62; break; case 761: bar = 0.62; break; case 762: bar = 0.61; break; case 763: bar = 0.61; break; case 764: bar = 0.61; break; case 765: bar = 0.61; break; case 766: bar = 0.61; break; case 767: bar = 0.61; break; case 768: bar = 0.6; break; case 769: bar = 0.6; break; case 770: bar = 0.6; break; case 771: bar = 0.6; break; case 772: bar = 0.6; break; case 773: bar = 0.6; break; case 774: bar = 0.59; break; case 775: bar = 0.59; break; case 776: bar = 0.59; break; case 777: bar = 0.59; break; case 778: bar = 0.59; break; case 779: bar = 0.59; break; case 780: bar = 0.58; break; case 781: bar = 0.58; break; case 782: bar = 0.58; break; case 783: bar = 0.58; break; case 784: bar = 0.58; break; case 785: bar = 0.57; break; case 786: bar = 0.57; break; case 787: bar = 0.57; break; case 788: bar = 0.57; break; case 789: bar = 0.57; break; case 790: bar = 0.57; break; case 791: bar = 0.56; break; case 792: bar = 0.56; break; case 793: bar = 0.56; break; case 794: bar = 0.56; break; case 795: bar = 0.56; break; case 796: bar = 0.56; break; case 797: bar = 0.55; break; case 798: bar = 0.55; break; case 799: bar = 0.55; break; case 800: bar = 0.55; break; case 801: bar = 0.55; break; case 802: bar = 0.55; break; case 803: bar = 0.54; break; case 804: bar = 0.54; break; case 805: bar = 0.54; break; case 806: bar = 0.54; break; case 807: bar = 0.54; break; case 808: bar = 0.54; break; case 809: bar = 0.53; break; case 810: bar = 0.53; break; case 811: bar = 0.53; break; case 812: bar = 0.53; break; case 813: bar = 0.53; break; case 814: bar = 0.53; break; case 815: bar = 0.53; break; case 816: bar = 0.52; break; case 817: bar = 0.52; break; case 818: bar = 0.52; break; case 819: bar = 0.52; break; case 820: bar = 0.52; break; case 821: bar = 0.52; break; case 822: bar = 0.51; break; case 823: bar = 0.51; break; case 824: bar = 0.51; break; case 825: bar = 0.51; break; case 826: bar = 0.51; break; case 827: bar = 0.51; break; case 828: bar = 0.5; break; case 829: bar = 0.5; break; case 830: bar = 0.5; break; case 831: bar = 0.5; break; case 832: bar = 0.5; break; case 833: bar = 0.5; break; case 834: bar = 0.5; break; case 835: bar = 0.49; break; case 836: bar = 0.49; break; case 837: bar = 0.49; break; case 838: bar = 0.49; break; case 839: bar = 0.49; break; case 840: bar = 0.49; break; case 841: bar = 0.48; break; case 842: bar = 0.48; break; case 843: bar = 0.48; break; case 844: bar = 0.48; break; case 845: bar = 0.48; break; case 846: bar = 0.48; break; case 847: bar = 0.48; break; case 848: bar = 0.47; break; case 849: bar = 0.47; break; case 850: bar = 0.47; break; case 851: bar = 0.47; break; case 852: bar = 0.47; break; case 853: bar = 0.47; break; case 854: bar = 0.47; break; case 855: bar = 0.46; break; case 856: bar = 0.46; break; case 857: bar = 0.46; break; case 858: bar = 0.46; break; case 859: bar = 0.46; break; case 860: bar = 0.46; break; case 861: bar = 0.46; break; case 862: bar = 0.45; break; case 863: bar = 0.45; break; case 864: bar = 0.45; break; case 865: bar = 0.45; break; case 866: bar = 0.45; break; case 867: bar = 0.45; break; case 868: bar = 0.45; break; case 869: bar = 0.44; break; case 870: bar = 0.44; break; case 871: bar = 0.44; break; case 872: bar = 0.44; break; case 873: bar = 0.44; break; case 874: bar = 0.44; break; case 875: bar = 0.44; break; case 876: bar = 0.43; break; case 877: bar = 0.43; break; case 878: bar = 0.43; break; case 879: bar = 0.43; break; case 880: bar = 0.43; break; case 881: bar = 0.43; break; case 882: bar = 0.43; break; case 883: bar = 0.42; break; case 884: bar = 0.42; break; case 885: bar = 0.42; break; case 886: bar = 0.42; break; case 887: bar = 0.42; break; case 888: bar = 0.42; break; case 889: bar = 0.42; break; case 890: bar = 0.41; break; case 891: bar = 0.41; break; case 892: bar = 0.41; break; case 893: bar = 0.41; break; case 894: bar = 0.41; break; case 895: bar = 0.41; break; case 896: bar = 0.41; break; case 897: bar = 0.41; break; case 898: bar = 0.4; break; case 899: bar = 0.4; break; case 900: bar = 0.4; break; case 901: bar = 0.4; break; case 902: bar = 0.4; break; case 903: bar = 0.4; break; case 904: bar = 0.4; break; case 905: bar = 0.39; break; case 906: bar = 0.39; break; case 907: bar = 0.39; break; case 908: bar = 0.39; break; case 909: bar = 0.39; break; case 910: bar = 0.39; break; case 911: bar = 0.39; break; case 912: bar = 0.39; break; case 913: bar = 0.38; break; case 914: bar = 0.38; break; case 915: bar = 0.38; break; case 916: bar = 0.38; break; case 917: bar = 0.38; break; case 918: bar = 0.38; break; case 919: bar = 0.38; break; case 920: bar = 0.38; break; case 921: bar = 0.37; break; case 922: bar = 0.37; break; case 923: bar = 0.37; break; case 924: bar = 0.37; break; case 925: bar = 0.37; break; case 926: bar = 0.37; break; case 927: bar = 0.37; break; case 928: bar = 0.37; break; case 929: bar = 0.36; break; case 930: bar = 0.36; break; case 931: bar = 0.36; break; case 932: bar = 0.36; break; case 933: bar = 0.36; break; case 934: bar = 0.36; break; case 935: bar = 0.36; break; case 936: bar = 0.36; break; case 937: bar = 0.35; break; case 938: bar = 0.35; break; case 939: bar = 0.35; break; case 940: bar = 0.35; break; case 941: bar = 0.35; break; case 942: bar = 0.35; break; case 943: bar = 0.35; break; case 944: bar = 0.35; break; case 945: bar = 0.34; break; case 946: bar = 0.34; break; case 947: bar = 0.34; break; case 948: bar = 0.34; break; case 949: bar = 0.34; break; case 950: bar = 0.34; break; case 951: bar = 0.34; break; case 952: bar = 0.34; break; case 953: bar = 0.33; break; case 954: bar = 0.33; break; case 955: bar = 0.33; break; case 956: bar = 0.33; break; case 957: bar = 0.33; break; case 958: bar = 0.33; break; case 959: bar = 0.33; break; case 960: bar = 0.33; break; case 961: bar = 0.32; break; case 962: bar = 0.32; break; case 963: bar = 0.32; break; case 964: bar = 0.32; break; case 965: bar = 0.32; break; case 966: bar = 0.32; break; case 967: bar = 0.32; break; case 968: bar = 0.32; break; case 969: bar = 0.32; break; case 970: bar = 0.31; break; case 971: bar = 0.31; break; case 972: bar = 0.31; break; case 973: bar = 0.31; break; case 974: bar = 0.31; break; case 975: bar = 0.31; break; case 976: bar = 0.31; break; case 977: bar = 0.31; break; case 978: bar = 0.3; break; case 979: bar = 0.3; break; case 980: bar = 0.3; break; case 981: bar = 0.3; break; case 982: bar = 0.3; break; case 983: bar = 0.3; break; case 984: bar = 0.3; break; case 985: bar = 0.3; break; case 986: bar = 0.3; break; case 987: bar = 0.29; break; case 988: bar = 0.29; break; case 989: bar = 0.29; break; case 990: bar = 0.29; break; case 991: bar = 0.29; break; case 992: bar = 0.29; break; case 993: bar = 0.29; break; case 994: bar = 0.29; break; case 995: bar = 0.29; break; case 996: bar = 0.28; break; case 997: bar = 0.28; break; case 998: bar = 0.28; break; case 999: bar = 0.28; break; case 1000: bar = 0.28; break; case 1001: bar = 0.28; break; case 1002: bar = 0.28; break; case 1003: bar = 0.28; break; case 1004: bar = 0.28; break; case 1005: bar = 0.27; break; case 1006: bar = 0.27; break; case 1007: bar = 0.27; break; case 1008: bar = 0.27; break; case 1009: bar = 0.27; break; case 1010: bar = 0.27; break; case 1011: bar = 0.27; break; case 1012: bar = 0.27; break; case 1013: bar = 0.27; break; case 1014: bar = 0.26; break; case 1015: bar = 0.26; break; case 1016: bar = 0.26; break; case 1017: bar = 0.26; break; case 1018: bar = 0.26; break; case 1019: bar = 0.26; break; case 1020: bar = 0.26; break; case 1021: bar = 0.26; break; case 1022: bar = 0.26; break; case 1023: bar = 0.26; break; case 1024: bar = 0.25; break;
case 610: bar = 0.95; break; | case 610: bar = 0.95; break; case 611: bar = 0.95; break; case 612: bar = 0.94; break; case 613: bar = 0.94; break; case 614: bar = 0.94; break; case 615: bar = 0.94; break; case 616: bar = 0.93; break; case 617: bar = 0.93; break; case 618: bar = 0.93; break; case 619: bar = 0.92; break; case 620: bar = 0.92; break; case 621: bar = 0.92; break; case 622: bar = 0.92; break; case 623: bar = 0.91; break; case 624: bar = 0.91; break; case 625: bar = 0.91; break; case 626: bar = 0.91; break; case 627: bar = 0.9; break; case 628: bar = 0.9; break; case 629: bar = 0.9; break; case 630: bar = 0.9; break; case 631: bar = 0.89; break; case 632: bar = 0.89; break; case 633: bar = 0.89; break; case 634: bar = 0.89; break; case 635: bar = 0.88; break; case 636: bar = 0.88; break; case 637: bar = 0.88; break; case 638: bar = 0.88; break; case 639: bar = 0.87; break; case 640: bar = 0.87; break; case 641: bar = 0.87; break; case 642: bar = 0.87; break; case 643: bar = 0.86; break; case 644: bar = 0.86; break; case 645: bar = 0.86; break; case 646: bar = 0.86; break; case 647: bar = 0.85; break; case 648: bar = 0.85; break; case 649: bar = 0.85; break; case 650: bar = 0.85; break; case 651: bar = 0.84; break; case 652: bar = 0.84; break; case 653: bar = 0.84; break; case 654: bar = 0.84; break; case 655: bar = 0.84; break; case 656: bar = 0.83; break; case 657: bar = 0.83; break; case 658: bar = 0.83; break; case 659: bar = 0.83; break; case 660: bar = 0.82; break; case 661: bar = 0.82; break; case 662: bar = 0.82; break; case 663: bar = 0.82; break; case 664: bar = 0.81; break; case 665: bar = 0.81; break; case 666: bar = 0.81; break; case 667: bar = 0.81; break; case 668: bar = 0.81; break; case 669: bar = 0.8; break; case 670: bar = 0.8; break; case 671: bar = 0.8; break; case 672: bar = 0.8; break; case 673: bar = 0.79; break; case 674: bar = 0.79; break; case 675: bar = 0.79; break; case 676: bar = 0.79; break; case 677: bar = 0.78; break; case 678: bar = 0.78; break; case 679: bar = 0.78; break; case 680: bar = 0.78; break; case 681: bar = 0.78; break; case 682: bar = 0.77; break; case 683: bar = 0.77; break; case 684: bar = 0.77; break; case 685: bar = 0.77; break; case 686: bar = 0.77; break; case 687: bar = 0.76; break; case 688: bar = 0.76; break; case 689: bar = 0.76; break; case 690: bar = 0.76; break; case 691: bar = 0.75; break; case 692: bar = 0.75; break; case 693: bar = 0.75; break; case 694: bar = 0.75; break; case 695: bar = 0.75; break; case 696: bar = 0.74; break; case 697: bar = 0.74; break; case 698: bar = 0.74; break; case 699: bar = 0.74; break; case 700: bar = 0.74; break; case 701: bar = 0.73; break; case 702: bar = 0.73; break; case 703: bar = 0.73; break; case 704: bar = 0.73; break; case 705: bar = 0.72; break; case 706: bar = 0.72; break; case 707: bar = 0.72; break; case 708: bar = 0.72; break; case 709: bar = 0.72; break; case 710: bar = 0.71; break; case 711: bar = 0.71; break; case 712: bar = 0.71; break; case 713: bar = 0.71; break; case 714: bar = 0.71; break; case 715: bar = 0.7; break; case 716: bar = 0.7; break; case 717: bar = 0.7; break; case 718: bar = 0.7; break; case 719: bar = 0.7; break; case 720: bar = 0.69; break; case 721: bar = 0.69; break; case 722: bar = 0.69; break; case 723: bar = 0.69; break; case 724: bar = 0.69; break; case 725: bar = 0.68; break; case 726: bar = 0.68; break; case 727: bar = 0.68; break; case 728: bar = 0.68; break; case 729: bar = 0.68; break; case 730: bar = 0.67; break; case 731: bar = 0.67; break; case 732: bar = 0.67; break; case 733: bar = 0.67; break; case 734: bar = 0.67; break; case 735: bar = 0.67; break; case 736: bar = 0.66; break; case 737: bar = 0.66; break; case 738: bar = 0.66; break; case 739: bar = 0.66; break; case 740: bar = 0.66; break; case 741: bar = 0.65; break; case 742: bar = 0.65; break; case 743: bar = 0.65; break; case 744: bar = 0.65; break; case 745: bar = 0.65; break; case 746: bar = 0.64; break; case 747: bar = 0.64; break; case 748: bar = 0.64; break; case 749: bar = 0.64; break; case 750: bar = 0.64; break; case 751: bar = 0.64; break; case 752: bar = 0.63; break; case 753: bar = 0.63; break; case 754: bar = 0.63; break; case 755: bar = 0.63; break; case 756: bar = 0.63; break; case 757: bar = 0.62; break; case 758: bar = 0.62; break; case 759: bar = 0.62; break; case 760: bar = 0.62; break; case 761: bar = 0.62; break; case 762: bar = 0.61; break; case 763: bar = 0.61; break; case 764: bar = 0.61; break; case 765: bar = 0.61; break; case 766: bar = 0.61; break; case 767: bar = 0.61; break; case 768: bar = 0.6; break; case 769: bar = 0.6; break; case 770: bar = 0.6; break; case 771: bar = 0.6; break; case 772: bar = 0.6; break; case 773: bar = 0.6; break; case 774: bar = 0.59; break; case 775: bar = 0.59; break; case 776: bar = 0.59; break; case 777: bar = 0.59; break; case 778: bar = 0.59; break; case 779: bar = 0.59; break; case 780: bar = 0.58; break; case 781: bar = 0.58; break; case 782: bar = 0.58; break; case 783: bar = 0.58; break; case 784: bar = 0.58; break; case 785: bar = 0.57; break; case 786: bar = 0.57; break; case 787: bar = 0.57; break; case 788: bar = 0.57; break; case 789: bar = 0.57; break; case 790: bar = 0.57; break; case 791: bar = 0.56; break; case 792: bar = 0.56; break; case 793: bar = 0.56; break; case 794: bar = 0.56; break; case 795: bar = 0.56; break; case 796: bar = 0.56; break; case 797: bar = 0.55; break; case 798: bar = 0.55; break; case 799: bar = 0.55; break; case 800: bar = 0.55; break; case 801: bar = 0.55; break; case 802: bar = 0.55; break; case 803: bar = 0.54; break; case 804: bar = 0.54; break; case 805: bar = 0.54; break; case 806: bar = 0.54; break; case 807: bar = 0.54; break; case 808: bar = 0.54; break; case 809: bar = 0.53; break; case 810: bar = 0.53; break; case 811: bar = 0.53; break; case 812: bar = 0.53; break; case 813: bar = 0.53; break; case 814: bar = 0.53; break; case 815: bar = 0.53; break; case 816: bar = 0.52; break; case 817: bar = 0.52; break; case 818: bar = 0.52; break; case 819: bar = 0.52; break; case 820: bar = 0.52; break; case 821: bar = 0.52; break; case 822: bar = 0.51; break; case 823: bar = 0.51; break; case 824: bar = 0.51; break; case 825: bar = 0.51; break; case 826: bar = 0.51; break; case 827: bar = 0.51; break; case 828: bar = 0.5; break; case 829: bar = 0.5; break; case 830: bar = 0.5; break; case 831: bar = 0.5; break; case 832: bar = 0.5; break; case 833: bar = 0.5; break; case 834: bar = 0.5; break; case 835: bar = 0.49; break; case 836: bar = 0.49; break; case 837: bar = 0.49; break; case 838: bar = 0.49; break; case 839: bar = 0.49; break; case 840: bar = 0.49; break; case 841: bar = 0.48; break; case 842: bar = 0.48; break; case 843: bar = 0.48; break; case 844: bar = 0.48; break; case 845: bar = 0.48; break; case 846: bar = 0.48; break; case 847: bar = 0.48; break; case 848: bar = 0.47; break; case 849: bar = 0.47; break; case 850: bar = 0.47; break; case 851: bar = 0.47; break; case 852: bar = 0.47; break; case 853: bar = 0.47; break; case 854: bar = 0.47; break; case 855: bar = 0.46; break; case 856: bar = 0.46; break; case 857: bar = 0.46; break; case 858: bar = 0.46; break; case 859: bar = 0.46; break; case 860: bar = 0.46; break; case 861: bar = 0.46; break; case 862: bar = 0.45; break; case 863: bar = 0.45; break; case 864: bar = 0.45; break; case 865: bar = 0.45; break; case 866: bar = 0.45; break; case 867: bar = 0.45; break; case 868: bar = 0.45; break; case 869: bar = 0.44; break; case 870: bar = 0.44; break; case 871: bar = 0.44; break; case 872: bar = 0.44; break; case 873: bar = 0.44; break; case 874: bar = 0.44; break; case 875: bar = 0.44; break; case 876: bar = 0.43; break; case 877: bar = 0.43; break; case 878: bar = 0.43; break; case 879: bar = 0.43; break; case 880: bar = 0.43; break; case 881: bar = 0.43; break; case 882: bar = 0.43; break; case 883: bar = 0.42; break; case 884: bar = 0.42; break; case 885: bar = 0.42; break; case 886: bar = 0.42; break; case 887: bar = 0.42; break; case 888: bar = 0.42; break; case 889: bar = 0.42; break; case 890: bar = 0.41; break; case 891: bar = 0.41; break; case 892: bar = 0.41; break; case 893: bar = 0.41; break; case 894: bar = 0.41; break; case 895: bar = 0.41; break; case 896: bar = 0.41; break; case 897: bar = 0.41; break; case 898: bar = 0.4; break; case 899: bar = 0.4; break; case 900: bar = 0.4; break; case 901: bar = 0.4; break; case 902: bar = 0.4; break; case 903: bar = 0.4; break; case 904: bar = 0.4; break; case 905: bar = 0.39; break; case 906: bar = 0.39; break; case 907: bar = 0.39; break; case 908: bar = 0.39; break; case 909: bar = 0.39; break; case 910: bar = 0.39; break; case 911: bar = 0.39; break; case 912: bar = 0.39; break; case 913: bar = 0.38; break; case 914: bar = 0.38; break; case 915: bar = 0.38; break; case 916: bar = 0.38; break; case 917: bar = 0.38; break; case 918: bar = 0.38; break; case 919: bar = 0.38; break; case 920: bar = 0.38; break; case 921: bar = 0.37; break; case 922: bar = 0.37; break; case 923: bar = 0.37; break; case 924: bar = 0.37; break; case 925: bar = 0.37; break; case 926: bar = 0.37; break; case 927: bar = 0.37; break; case 928: bar = 0.37; break; case 929: bar = 0.36; break; case 930: bar = 0.36; break; case 931: bar = 0.36; break; case 932: bar = 0.36; break; case 933: bar = 0.36; break; case 934: bar = 0.36; break; case 935: bar = 0.36; break; case 936: bar = 0.36; break; case 937: bar = 0.35; break; case 938: bar = 0.35; break; case 939: bar = 0.35; break; case 940: bar = 0.35; break; case 941: bar = 0.35; break; case 942: bar = 0.35; break; case 943: bar = 0.35; break; case 944: bar = 0.35; break; case 945: bar = 0.34; break; case 946: bar = 0.34; break; case 947: bar = 0.34; break; case 948: bar = 0.34; break; case 949: bar = 0.34; break; case 950: bar = 0.34; break; case 951: bar = 0.34; break; case 952: bar = 0.34; break; case 953: bar = 0.33; break; case 954: bar = 0.33; break; case 955: bar = 0.33; break; case 956: bar = 0.33; break; case 957: bar = 0.33; break; case 958: bar = 0.33; break; case 959: bar = 0.33; break; case 960: bar = 0.33; break; case 961: bar = 0.32; break; case 962: bar = 0.32; break; case 963: bar = 0.32; break; case 964: bar = 0.32; break; case 965: bar = 0.32; break; case 966: bar = 0.32; break; case 967: bar = 0.32; break; case 968: bar = 0.32; break; case 969: bar = 0.32; break; case 970: bar = 0.31; break; case 971: bar = 0.31; break; case 972: bar = 0.31; break; case 973: bar = 0.31; break; case 974: bar = 0.31; break; case 975: bar = 0.31; break; case 976: bar = 0.31; break; case 977: bar = 0.31; break; case 978: bar = 0.3; break; case 979: bar = 0.3; break; case 980: bar = 0.3; break; case 981: bar = 0.3; break; case 982: bar = 0.3; break; case 983: bar = 0.3; break; case 984: bar = 0.3; break; case 985: bar = 0.3; break; case 986: bar = 0.3; break; case 987: bar = 0.29; break; case 988: bar = 0.29; break; case 989: bar = 0.29; break; case 990: bar = 0.29; break; case 991: bar = 0.29; break; case 992: bar = 0.29; break; case 993: bar = 0.29; break; case 994: bar = 0.29; break; case 995: bar = 0.29; break; case 996: bar = 0.28; break; case 997: bar = 0.28; break; case 998: bar = 0.28; break; case 999: bar = 0.28; break; case 1000: bar = 0.28; break; case 1001: bar = 0.28; break; case 1002: bar = 0.28; break; case 1003: bar = 0.28; break; case 1004: bar = 0.28; break; case 1005: bar = 0.27; break; case 1006: bar = 0.27; break; case 1007: bar = 0.27; break; case 1008: bar = 0.27; break; case 1009: bar = 0.27; break; case 1010: bar = 0.27; break; case 1011: bar = 0.27; break; case 1012: bar = 0.27; break; case 1013: bar = 0.27; break; case 1014: bar = 0.26; break; case 1015: bar = 0.26; break; case 1016: bar = 0.26; break; case 1017: bar = 0.26; break; case 1018: bar = 0.26; break; case 1019: bar = 0.26; break; case 1020: bar = 0.26; break; case 1021: bar = 0.26; break; case 1022: bar = 0.26; break; case 1023: bar = 0.26; break; case 1024: bar = 0.25; break;
case 611: bar = 0.95; break; | case 611: bar = 0.95; break; case 612: bar = 0.94; break; case 613: bar = 0.94; break; case 614: bar = 0.94; break; case 615: bar = 0.94; break; case 616: bar = 0.93; break; case 617: bar = 0.93; break; case 618: bar = 0.93; break; case 619: bar = 0.92; break; case 620: bar = 0.92; break; case 621: bar = 0.92; break; case 622: bar = 0.92; break; case 623: bar = 0.91; break; case 624: bar = 0.91; break; case 625: bar = 0.91; break; case 626: bar = 0.91; break; case 627: bar = 0.9; break; case 628: bar = 0.9; break; case 629: bar = 0.9; break; case 630: bar = 0.9; break; case 631: bar = 0.89; break; case 632: bar = 0.89; break; case 633: bar = 0.89; break; case 634: bar = 0.89; break; case 635: bar = 0.88; break; case 636: bar = 0.88; break; case 637: bar = 0.88; break; case 638: bar = 0.88; break; case 639: bar = 0.87; break; case 640: bar = 0.87; break; case 641: bar = 0.87; break; case 642: bar = 0.87; break; case 643: bar = 0.86; break; case 644: bar = 0.86; break; case 645: bar = 0.86; break; case 646: bar = 0.86; break; case 647: bar = 0.85; break; case 648: bar = 0.85; break; case 649: bar = 0.85; break; case 650: bar = 0.85; break; case 651: bar = 0.84; break; case 652: bar = 0.84; break; case 653: bar = 0.84; break; case 654: bar = 0.84; break; case 655: bar = 0.84; break; case 656: bar = 0.83; break; case 657: bar = 0.83; break; case 658: bar = 0.83; break; case 659: bar = 0.83; break; case 660: bar = 0.82; break; case 661: bar = 0.82; break; case 662: bar = 0.82; break; case 663: bar = 0.82; break; case 664: bar = 0.81; break; case 665: bar = 0.81; break; case 666: bar = 0.81; break; case 667: bar = 0.81; break; case 668: bar = 0.81; break; case 669: bar = 0.8; break; case 670: bar = 0.8; break; case 671: bar = 0.8; break; case 672: bar = 0.8; break; case 673: bar = 0.79; break; case 674: bar = 0.79; break; case 675: bar = 0.79; break; case 676: bar = 0.79; break; case 677: bar = 0.78; break; case 678: bar = 0.78; break; case 679: bar = 0.78; break; case 680: bar = 0.78; break; case 681: bar = 0.78; break; case 682: bar = 0.77; break; case 683: bar = 0.77; break; case 684: bar = 0.77; break; case 685: bar = 0.77; break; case 686: bar = 0.77; break; case 687: bar = 0.76; break; case 688: bar = 0.76; break; case 689: bar = 0.76; break; case 690: bar = 0.76; break; case 691: bar = 0.75; break; case 692: bar = 0.75; break; case 693: bar = 0.75; break; case 694: bar = 0.75; break; case 695: bar = 0.75; break; case 696: bar = 0.74; break; case 697: bar = 0.74; break; case 698: bar = 0.74; break; case 699: bar = 0.74; break; case 700: bar = 0.74; break; case 701: bar = 0.73; break; case 702: bar = 0.73; break; case 703: bar = 0.73; break; case 704: bar = 0.73; break; case 705: bar = 0.72; break; case 706: bar = 0.72; break; case 707: bar = 0.72; break; case 708: bar = 0.72; break; case 709: bar = 0.72; break; case 710: bar = 0.71; break; case 711: bar = 0.71; break; case 712: bar = 0.71; break; case 713: bar = 0.71; break; case 714: bar = 0.71; break; case 715: bar = 0.7; break; case 716: bar = 0.7; break; case 717: bar = 0.7; break; case 718: bar = 0.7; break; case 719: bar = 0.7; break; case 720: bar = 0.69; break; case 721: bar = 0.69; break; case 722: bar = 0.69; break; case 723: bar = 0.69; break; case 724: bar = 0.69; break; case 725: bar = 0.68; break; case 726: bar = 0.68; break; case 727: bar = 0.68; break; case 728: bar = 0.68; break; case 729: bar = 0.68; break; case 730: bar = 0.67; break; case 731: bar = 0.67; break; case 732: bar = 0.67; break; case 733: bar = 0.67; break; case 734: bar = 0.67; break; case 735: bar = 0.67; break; case 736: bar = 0.66; break; case 737: bar = 0.66; break; case 738: bar = 0.66; break; case 739: bar = 0.66; break; case 740: bar = 0.66; break; case 741: bar = 0.65; break; case 742: bar = 0.65; break; case 743: bar = 0.65; break; case 744: bar = 0.65; break; case 745: bar = 0.65; break; case 746: bar = 0.64; break; case 747: bar = 0.64; break; case 748: bar = 0.64; break; case 749: bar = 0.64; break; case 750: bar = 0.64; break; case 751: bar = 0.64; break; case 752: bar = 0.63; break; case 753: bar = 0.63; break; case 754: bar = 0.63; break; case 755: bar = 0.63; break; case 756: bar = 0.63; break; case 757: bar = 0.62; break; case 758: bar = 0.62; break; case 759: bar = 0.62; break; case 760: bar = 0.62; break; case 761: bar = 0.62; break; case 762: bar = 0.61; break; case 763: bar = 0.61; break; case 764: bar = 0.61; break; case 765: bar = 0.61; break; case 766: bar = 0.61; break; case 767: bar = 0.61; break; case 768: bar = 0.6; break; case 769: bar = 0.6; break; case 770: bar = 0.6; break; case 771: bar = 0.6; break; case 772: bar = 0.6; break; case 773: bar = 0.6; break; case 774: bar = 0.59; break; case 775: bar = 0.59; break; case 776: bar = 0.59; break; case 777: bar = 0.59; break; case 778: bar = 0.59; break; case 779: bar = 0.59; break; case 780: bar = 0.58; break; case 781: bar = 0.58; break; case 782: bar = 0.58; break; case 783: bar = 0.58; break; case 784: bar = 0.58; break; case 785: bar = 0.57; break; case 786: bar = 0.57; break; case 787: bar = 0.57; break; case 788: bar = 0.57; break; case 789: bar = 0.57; break; case 790: bar = 0.57; break; case 791: bar = 0.56; break; case 792: bar = 0.56; break; case 793: bar = 0.56; break; case 794: bar = 0.56; break; case 795: bar = 0.56; break; case 796: bar = 0.56; break; case 797: bar = 0.55; break; case 798: bar = 0.55; break; case 799: bar = 0.55; break; case 800: bar = 0.55; break; case 801: bar = 0.55; break; case 802: bar = 0.55; break; case 803: bar = 0.54; break; case 804: bar = 0.54; break; case 805: bar = 0.54; break; case 806: bar = 0.54; break; case 807: bar = 0.54; break; case 808: bar = 0.54; break; case 809: bar = 0.53; break; case 810: bar = 0.53; break; case 811: bar = 0.53; break; case 812: bar = 0.53; break; case 813: bar = 0.53; break; case 814: bar = 0.53; break; case 815: bar = 0.53; break; case 816: bar = 0.52; break; case 817: bar = 0.52; break; case 818: bar = 0.52; break; case 819: bar = 0.52; break; case 820: bar = 0.52; break; case 821: bar = 0.52; break; case 822: bar = 0.51; break; case 823: bar = 0.51; break; case 824: bar = 0.51; break; case 825: bar = 0.51; break; case 826: bar = 0.51; break; case 827: bar = 0.51; break; case 828: bar = 0.5; break; case 829: bar = 0.5; break; case 830: bar = 0.5; break; case 831: bar = 0.5; break; case 832: bar = 0.5; break; case 833: bar = 0.5; break; case 834: bar = 0.5; break; case 835: bar = 0.49; break; case 836: bar = 0.49; break; case 837: bar = 0.49; break; case 838: bar = 0.49; break; case 839: bar = 0.49; break; case 840: bar = 0.49; break; case 841: bar = 0.48; break; case 842: bar = 0.48; break; case 843: bar = 0.48; break; case 844: bar = 0.48; break; case 845: bar = 0.48; break; case 846: bar = 0.48; break; case 847: bar = 0.48; break; case 848: bar = 0.47; break; case 849: bar = 0.47; break; case 850: bar = 0.47; break; case 851: bar = 0.47; break; case 852: bar = 0.47; break; case 853: bar = 0.47; break; case 854: bar = 0.47; break; case 855: bar = 0.46; break; case 856: bar = 0.46; break; case 857: bar = 0.46; break; case 858: bar = 0.46; break; case 859: bar = 0.46; break; case 860: bar = 0.46; break; case 861: bar = 0.46; break; case 862: bar = 0.45; break; case 863: bar = 0.45; break; case 864: bar = 0.45; break; case 865: bar = 0.45; break; case 866: bar = 0.45; break; case 867: bar = 0.45; break; case 868: bar = 0.45; break; case 869: bar = 0.44; break; case 870: bar = 0.44; break; case 871: bar = 0.44; break; case 872: bar = 0.44; break; case 873: bar = 0.44; break; case 874: bar = 0.44; break; case 875: bar = 0.44; break; case 876: bar = 0.43; break; case 877: bar = 0.43; break; case 878: bar = 0.43; break; case 879: bar = 0.43; break; case 880: bar = 0.43; break; case 881: bar = 0.43; break; case 882: bar = 0.43; break; case 883: bar = 0.42; break; case 884: bar = 0.42; break; case 885: bar = 0.42; break; case 886: bar = 0.42; break; case 887: bar = 0.42; break; case 888: bar = 0.42; break; case 889: bar = 0.42; break; case 890: bar = 0.41; break; case 891: bar = 0.41; break; case 892: bar = 0.41; break; case 893: bar = 0.41; break; case 894: bar = 0.41; break; case 895: bar = 0.41; break; case 896: bar = 0.41; break; case 897: bar = 0.41; break; case 898: bar = 0.4; break; case 899: bar = 0.4; break; case 900: bar = 0.4; break; case 901: bar = 0.4; break; case 902: bar = 0.4; break; case 903: bar = 0.4; break; case 904: bar = 0.4; break; case 905: bar = 0.39; break; case 906: bar = 0.39; break; case 907: bar = 0.39; break; case 908: bar = 0.39; break; case 909: bar = 0.39; break; case 910: bar = 0.39; break; case 911: bar = 0.39; break; case 912: bar = 0.39; break; case 913: bar = 0.38; break; case 914: bar = 0.38; break; case 915: bar = 0.38; break; case 916: bar = 0.38; break; case 917: bar = 0.38; break; case 918: bar = 0.38; break; case 919: bar = 0.38; break; case 920: bar = 0.38; break; case 921: bar = 0.37; break; case 922: bar = 0.37; break; case 923: bar = 0.37; break; case 924: bar = 0.37; break; case 925: bar = 0.37; break; case 926: bar = 0.37; break; case 927: bar = 0.37; break; case 928: bar = 0.37; break; case 929: bar = 0.36; break; case 930: bar = 0.36; break; case 931: bar = 0.36; break; case 932: bar = 0.36; break; case 933: bar = 0.36; break; case 934: bar = 0.36; break; case 935: bar = 0.36; break; case 936: bar = 0.36; break; case 937: bar = 0.35; break; case 938: bar = 0.35; break; case 939: bar = 0.35; break; case 940: bar = 0.35; break; case 941: bar = 0.35; break; case 942: bar = 0.35; break; case 943: bar = 0.35; break; case 944: bar = 0.35; break; case 945: bar = 0.34; break; case 946: bar = 0.34; break; case 947: bar = 0.34; break; case 948: bar = 0.34; break; case 949: bar = 0.34; break; case 950: bar = 0.34; break; case 951: bar = 0.34; break; case 952: bar = 0.34; break; case 953: bar = 0.33; break; case 954: bar = 0.33; break; case 955: bar = 0.33; break; case 956: bar = 0.33; break; case 957: bar = 0.33; break; case 958: bar = 0.33; break; case 959: bar = 0.33; break; case 960: bar = 0.33; break; case 961: bar = 0.32; break; case 962: bar = 0.32; break; case 963: bar = 0.32; break; case 964: bar = 0.32; break; case 965: bar = 0.32; break; case 966: bar = 0.32; break; case 967: bar = 0.32; break; case 968: bar = 0.32; break; case 969: bar = 0.32; break; case 970: bar = 0.31; break; case 971: bar = 0.31; break; case 972: bar = 0.31; break; case 973: bar = 0.31; break; case 974: bar = 0.31; break; case 975: bar = 0.31; break; case 976: bar = 0.31; break; case 977: bar = 0.31; break; case 978: bar = 0.3; break; case 979: bar = 0.3; break; case 980: bar = 0.3; break; case 981: bar = 0.3; break; case 982: bar = 0.3; break; case 983: bar = 0.3; break; case 984: bar = 0.3; break; case 985: bar = 0.3; break; case 986: bar = 0.3; break; case 987: bar = 0.29; break; case 988: bar = 0.29; break; case 989: bar = 0.29; break; case 990: bar = 0.29; break; case 991: bar = 0.29; break; case 992: bar = 0.29; break; case 993: bar = 0.29; break; case 994: bar = 0.29; break; case 995: bar = 0.29; break; case 996: bar = 0.28; break; case 997: bar = 0.28; break; case 998: bar = 0.28; break; case 999: bar = 0.28; break; case 1000: bar = 0.28; break; case 1001: bar = 0.28; break; case 1002: bar = 0.28; break; case 1003: bar = 0.28; break; case 1004: bar = 0.28; break; case 1005: bar = 0.27; break; case 1006: bar = 0.27; break; case 1007: bar = 0.27; break; case 1008: bar = 0.27; break; case 1009: bar = 0.27; break; case 1010: bar = 0.27; break; case 1011: bar = 0.27; break; case 1012: bar = 0.27; break; case 1013: bar = 0.27; break; case 1014: bar = 0.26; break; case 1015: bar = 0.26; break; case 1016: bar = 0.26; break; case 1017: bar = 0.26; break; case 1018: bar = 0.26; break; case 1019: bar = 0.26; break; case 1020: bar = 0.26; break; case 1021: bar = 0.26; break; case 1022: bar = 0.26; break; case 1023: bar = 0.26; break; case 1024: bar = 0.25; break;
case 612: bar = 0.94; break; | case 612: bar = 0.94; break; case 613: bar = 0.94; break; case 614: bar = 0.94; break; case 615: bar = 0.94; break; case 616: bar = 0.93; break; case 617: bar = 0.93; break; case 618: bar = 0.93; break; case 619: bar = 0.92; break; case 620: bar = 0.92; break; case 621: bar = 0.92; break; case 622: bar = 0.92; break; case 623: bar = 0.91; break; case 624: bar = 0.91; break; case 625: bar = 0.91; break; case 626: bar = 0.91; break; case 627: bar = 0.9; break; case 628: bar = 0.9; break; case 629: bar = 0.9; break; case 630: bar = 0.9; break; case 631: bar = 0.89; break; case 632: bar = 0.89; break; case 633: bar = 0.89; break; case 634: bar = 0.89; break; case 635: bar = 0.88; break; case 636: bar = 0.88; break; case 637: bar = 0.88; break; case 638: bar = 0.88; break; case 639: bar = 0.87; break; case 640: bar = 0.87; break; case 641: bar = 0.87; break; case 642: bar = 0.87; break; case 643: bar = 0.86; break; case 644: bar = 0.86; break; case 645: bar = 0.86; break; case 646: bar = 0.86; break; case 647: bar = 0.85; break; case 648: bar = 0.85; break; case 649: bar = 0.85; break; case 650: bar = 0.85; break; case 651: bar = 0.84; break; case 652: bar = 0.84; break; case 653: bar = 0.84; break; case 654: bar = 0.84; break; case 655: bar = 0.84; break; case 656: bar = 0.83; break; case 657: bar = 0.83; break; case 658: bar = 0.83; break; case 659: bar = 0.83; break; case 660: bar = 0.82; break; case 661: bar = 0.82; break; case 662: bar = 0.82; break; case 663: bar = 0.82; break; case 664: bar = 0.81; break; case 665: bar = 0.81; break; case 666: bar = 0.81; break; case 667: bar = 0.81; break; case 668: bar = 0.81; break; case 669: bar = 0.8; break; case 670: bar = 0.8; break; case 671: bar = 0.8; break; case 672: bar = 0.8; break; case 673: bar = 0.79; break; case 674: bar = 0.79; break; case 675: bar = 0.79; break; case 676: bar = 0.79; break; case 677: bar = 0.78; break; case 678: bar = 0.78; break; case 679: bar = 0.78; break; case 680: bar = 0.78; break; case 681: bar = 0.78; break; case 682: bar = 0.77; break; case 683: bar = 0.77; break; case 684: bar = 0.77; break; case 685: bar = 0.77; break; case 686: bar = 0.77; break; case 687: bar = 0.76; break; case 688: bar = 0.76; break; case 689: bar = 0.76; break; case 690: bar = 0.76; break; case 691: bar = 0.75; break; case 692: bar = 0.75; break; case 693: bar = 0.75; break; case 694: bar = 0.75; break; case 695: bar = 0.75; break; case 696: bar = 0.74; break; case 697: bar = 0.74; break; case 698: bar = 0.74; break; case 699: bar = 0.74; break; case 700: bar = 0.74; break; case 701: bar = 0.73; break; case 702: bar = 0.73; break; case 703: bar = 0.73; break; case 704: bar = 0.73; break; case 705: bar = 0.72; break; case 706: bar = 0.72; break; case 707: bar = 0.72; break; case 708: bar = 0.72; break; case 709: bar = 0.72; break; case 710: bar = 0.71; break; case 711: bar = 0.71; break; case 712: bar = 0.71; break; case 713: bar = 0.71; break; case 714: bar = 0.71; break; case 715: bar = 0.7; break; case 716: bar = 0.7; break; case 717: bar = 0.7; break; case 718: bar = 0.7; break; case 719: bar = 0.7; break; case 720: bar = 0.69; break; case 721: bar = 0.69; break; case 722: bar = 0.69; break; case 723: bar = 0.69; break; case 724: bar = 0.69; break; case 725: bar = 0.68; break; case 726: bar = 0.68; break; case 727: bar = 0.68; break; case 728: bar = 0.68; break; case 729: bar = 0.68; break; case 730: bar = 0.67; break; case 731: bar = 0.67; break; case 732: bar = 0.67; break; case 733: bar = 0.67; break; case 734: bar = 0.67; break; case 735: bar = 0.67; break; case 736: bar = 0.66; break; case 737: bar = 0.66; break; case 738: bar = 0.66; break; case 739: bar = 0.66; break; case 740: bar = 0.66; break; case 741: bar = 0.65; break; case 742: bar = 0.65; break; case 743: bar = 0.65; break; case 744: bar = 0.65; break; case 745: bar = 0.65; break; case 746: bar = 0.64; break; case 747: bar = 0.64; break; case 748: bar = 0.64; break; case 749: bar = 0.64; break; case 750: bar = 0.64; break; case 751: bar = 0.64; break; case 752: bar = 0.63; break; case 753: bar = 0.63; break; case 754: bar = 0.63; break; case 755: bar = 0.63; break; case 756: bar = 0.63; break; case 757: bar = 0.62; break; case 758: bar = 0.62; break; case 759: bar = 0.62; break; case 760: bar = 0.62; break; case 761: bar = 0.62; break; case 762: bar = 0.61; break; case 763: bar = 0.61; break; case 764: bar = 0.61; break; case 765: bar = 0.61; break; case 766: bar = 0.61; break; case 767: bar = 0.61; break; case 768: bar = 0.6; break; case 769: bar = 0.6; break; case 770: bar = 0.6; break; case 771: bar = 0.6; break; case 772: bar = 0.6; break; case 773: bar = 0.6; break; case 774: bar = 0.59; break; case 775: bar = 0.59; break; case 776: bar = 0.59; break; case 777: bar = 0.59; break; case 778: bar = 0.59; break; case 779: bar = 0.59; break; case 780: bar = 0.58; break; case 781: bar = 0.58; break; case 782: bar = 0.58; break; case 783: bar = 0.58; break; case 784: bar = 0.58; break; case 785: bar = 0.57; break; case 786: bar = 0.57; break; case 787: bar = 0.57; break; case 788: bar = 0.57; break; case 789: bar = 0.57; break; case 790: bar = 0.57; break; case 791: bar = 0.56; break; case 792: bar = 0.56; break; case 793: bar = 0.56; break; case 794: bar = 0.56; break; case 795: bar = 0.56; break; case 796: bar = 0.56; break; case 797: bar = 0.55; break; case 798: bar = 0.55; break; case 799: bar = 0.55; break; case 800: bar = 0.55; break; case 801: bar = 0.55; break; case 802: bar = 0.55; break; case 803: bar = 0.54; break; case 804: bar = 0.54; break; case 805: bar = 0.54; break; case 806: bar = 0.54; break; case 807: bar = 0.54; break; case 808: bar = 0.54; break; case 809: bar = 0.53; break; case 810: bar = 0.53; break; case 811: bar = 0.53; break; case 812: bar = 0.53; break; case 813: bar = 0.53; break; case 814: bar = 0.53; break; case 815: bar = 0.53; break; case 816: bar = 0.52; break; case 817: bar = 0.52; break; case 818: bar = 0.52; break; case 819: bar = 0.52; break; case 820: bar = 0.52; break; case 821: bar = 0.52; break; case 822: bar = 0.51; break; case 823: bar = 0.51; break; case 824: bar = 0.51; break; case 825: bar = 0.51; break; case 826: bar = 0.51; break; case 827: bar = 0.51; break; case 828: bar = 0.5; break; case 829: bar = 0.5; break; case 830: bar = 0.5; break; case 831: bar = 0.5; break; case 832: bar = 0.5; break; case 833: bar = 0.5; break; case 834: bar = 0.5; break; case 835: bar = 0.49; break; case 836: bar = 0.49; break; case 837: bar = 0.49; break; case 838: bar = 0.49; break; case 839: bar = 0.49; break; case 840: bar = 0.49; break; case 841: bar = 0.48; break; case 842: bar = 0.48; break; case 843: bar = 0.48; break; case 844: bar = 0.48; break; case 845: bar = 0.48; break; case 846: bar = 0.48; break; case 847: bar = 0.48; break; case 848: bar = 0.47; break; case 849: bar = 0.47; break; case 850: bar = 0.47; break; case 851: bar = 0.47; break; case 852: bar = 0.47; break; case 853: bar = 0.47; break; case 854: bar = 0.47; break; case 855: bar = 0.46; break; case 856: bar = 0.46; break; case 857: bar = 0.46; break; case 858: bar = 0.46; break; case 859: bar = 0.46; break; case 860: bar = 0.46; break; case 861: bar = 0.46; break; case 862: bar = 0.45; break; case 863: bar = 0.45; break; case 864: bar = 0.45; break; case 865: bar = 0.45; break; case 866: bar = 0.45; break; case 867: bar = 0.45; break; case 868: bar = 0.45; break; case 869: bar = 0.44; break; case 870: bar = 0.44; break; case 871: bar = 0.44; break; case 872: bar = 0.44; break; case 873: bar = 0.44; break; case 874: bar = 0.44; break; case 875: bar = 0.44; break; case 876: bar = 0.43; break; case 877: bar = 0.43; break; case 878: bar = 0.43; break; case 879: bar = 0.43; break; case 880: bar = 0.43; break; case 881: bar = 0.43; break; case 882: bar = 0.43; break; case 883: bar = 0.42; break; case 884: bar = 0.42; break; case 885: bar = 0.42; break; case 886: bar = 0.42; break; case 887: bar = 0.42; break; case 888: bar = 0.42; break; case 889: bar = 0.42; break; case 890: bar = 0.41; break; case 891: bar = 0.41; break; case 892: bar = 0.41; break; case 893: bar = 0.41; break; case 894: bar = 0.41; break; case 895: bar = 0.41; break; case 896: bar = 0.41; break; case 897: bar = 0.41; break; case 898: bar = 0.4; break; case 899: bar = 0.4; break; case 900: bar = 0.4; break; case 901: bar = 0.4; break; case 902: bar = 0.4; break; case 903: bar = 0.4; break; case 904: bar = 0.4; break; case 905: bar = 0.39; break; case 906: bar = 0.39; break; case 907: bar = 0.39; break; case 908: bar = 0.39; break; case 909: bar = 0.39; break; case 910: bar = 0.39; break; case 911: bar = 0.39; break; case 912: bar = 0.39; break; case 913: bar = 0.38; break; case 914: bar = 0.38; break; case 915: bar = 0.38; break; case 916: bar = 0.38; break; case 917: bar = 0.38; break; case 918: bar = 0.38; break; case 919: bar = 0.38; break; case 920: bar = 0.38; break; case 921: bar = 0.37; break; case 922: bar = 0.37; break; case 923: bar = 0.37; break; case 924: bar = 0.37; break; case 925: bar = 0.37; break; case 926: bar = 0.37; break; case 927: bar = 0.37; break; case 928: bar = 0.37; break; case 929: bar = 0.36; break; case 930: bar = 0.36; break; case 931: bar = 0.36; break; case 932: bar = 0.36; break; case 933: bar = 0.36; break; case 934: bar = 0.36; break; case 935: bar = 0.36; break; case 936: bar = 0.36; break; case 937: bar = 0.35; break; case 938: bar = 0.35; break; case 939: bar = 0.35; break; case 940: bar = 0.35; break; case 941: bar = 0.35; break; case 942: bar = 0.35; break; case 943: bar = 0.35; break; case 944: bar = 0.35; break; case 945: bar = 0.34; break; case 946: bar = 0.34; break; case 947: bar = 0.34; break; case 948: bar = 0.34; break; case 949: bar = 0.34; break; case 950: bar = 0.34; break; case 951: bar = 0.34; break; case 952: bar = 0.34; break; case 953: bar = 0.33; break; case 954: bar = 0.33; break; case 955: bar = 0.33; break; case 956: bar = 0.33; break; case 957: bar = 0.33; break; case 958: bar = 0.33; break; case 959: bar = 0.33; break; case 960: bar = 0.33; break; case 961: bar = 0.32; break; case 962: bar = 0.32; break; case 963: bar = 0.32; break; case 964: bar = 0.32; break; case 965: bar = 0.32; break; case 966: bar = 0.32; break; case 967: bar = 0.32; break; case 968: bar = 0.32; break; case 969: bar = 0.32; break; case 970: bar = 0.31; break; case 971: bar = 0.31; break; case 972: bar = 0.31; break; case 973: bar = 0.31; break; case 974: bar = 0.31; break; case 975: bar = 0.31; break; case 976: bar = 0.31; break; case 977: bar = 0.31; break; case 978: bar = 0.3; break; case 979: bar = 0.3; break; case 980: bar = 0.3; break; case 981: bar = 0.3; break; case 982: bar = 0.3; break; case 983: bar = 0.3; break; case 984: bar = 0.3; break; case 985: bar = 0.3; break; case 986: bar = 0.3; break; case 987: bar = 0.29; break; case 988: bar = 0.29; break; case 989: bar = 0.29; break; case 990: bar = 0.29; break; case 991: bar = 0.29; break; case 992: bar = 0.29; break; case 993: bar = 0.29; break; case 994: bar = 0.29; break; case 995: bar = 0.29; break; case 996: bar = 0.28; break; case 997: bar = 0.28; break; case 998: bar = 0.28; break; case 999: bar = 0.28; break; case 1000: bar = 0.28; break; case 1001: bar = 0.28; break; case 1002: bar = 0.28; break; case 1003: bar = 0.28; break; case 1004: bar = 0.28; break; case 1005: bar = 0.27; break; case 1006: bar = 0.27; break; case 1007: bar = 0.27; break; case 1008: bar = 0.27; break; case 1009: bar = 0.27; break; case 1010: bar = 0.27; break; case 1011: bar = 0.27; break; case 1012: bar = 0.27; break; case 1013: bar = 0.27; break; case 1014: bar = 0.26; break; case 1015: bar = 0.26; break; case 1016: bar = 0.26; break; case 1017: bar = 0.26; break; case 1018: bar = 0.26; break; case 1019: bar = 0.26; break; case 1020: bar = 0.26; break; case 1021: bar = 0.26; break; case 1022: bar = 0.26; break; case 1023: bar = 0.26; break; case 1024: bar = 0.25; break;
case 613: bar = 0.94; break; | case 613: bar = 0.94; break; case 614: bar = 0.94; break; case 615: bar = 0.94; break; case 616: bar = 0.93; break; case 617: bar = 0.93; break; case 618: bar = 0.93; break; case 619: bar = 0.92; break; case 620: bar = 0.92; break; case 621: bar = 0.92; break; case 622: bar = 0.92; break; case 623: bar = 0.91; break; case 624: bar = 0.91; break; case 625: bar = 0.91; break; case 626: bar = 0.91; break; case 627: bar = 0.9; break; case 628: bar = 0.9; break; case 629: bar = 0.9; break; case 630: bar = 0.9; break; case 631: bar = 0.89; break; case 632: bar = 0.89; break; case 633: bar = 0.89; break; case 634: bar = 0.89; break; case 635: bar = 0.88; break; case 636: bar = 0.88; break; case 637: bar = 0.88; break; case 638: bar = 0.88; break; case 639: bar = 0.87; break; case 640: bar = 0.87; break; case 641: bar = 0.87; break; case 642: bar = 0.87; break; case 643: bar = 0.86; break; case 644: bar = 0.86; break; case 645: bar = 0.86; break; case 646: bar = 0.86; break; case 647: bar = 0.85; break; case 648: bar = 0.85; break; case 649: bar = 0.85; break; case 650: bar = 0.85; break; case 651: bar = 0.84; break; case 652: bar = 0.84; break; case 653: bar = 0.84; break; case 654: bar = 0.84; break; case 655: bar = 0.84; break; case 656: bar = 0.83; break; case 657: bar = 0.83; break; case 658: bar = 0.83; break; case 659: bar = 0.83; break; case 660: bar = 0.82; break; case 661: bar = 0.82; break; case 662: bar = 0.82; break; case 663: bar = 0.82; break; case 664: bar = 0.81; break; case 665: bar = 0.81; break; case 666: bar = 0.81; break; case 667: bar = 0.81; break; case 668: bar = 0.81; break; case 669: bar = 0.8; break; case 670: bar = 0.8; break; case 671: bar = 0.8; break; case 672: bar = 0.8; break; case 673: bar = 0.79; break; case 674: bar = 0.79; break; case 675: bar = 0.79; break; case 676: bar = 0.79; break; case 677: bar = 0.78; break; case 678: bar = 0.78; break; case 679: bar = 0.78; break; case 680: bar = 0.78; break; case 681: bar = 0.78; break; case 682: bar = 0.77; break; case 683: bar = 0.77; break; case 684: bar = 0.77; break; case 685: bar = 0.77; break; case 686: bar = 0.77; break; case 687: bar = 0.76; break; case 688: bar = 0.76; break; case 689: bar = 0.76; break; case 690: bar = 0.76; break; case 691: bar = 0.75; break; case 692: bar = 0.75; break; case 693: bar = 0.75; break; case 694: bar = 0.75; break; case 695: bar = 0.75; break; case 696: bar = 0.74; break; case 697: bar = 0.74; break; case 698: bar = 0.74; break; case 699: bar = 0.74; break; case 700: bar = 0.74; break; case 701: bar = 0.73; break; case 702: bar = 0.73; break; case 703: bar = 0.73; break; case 704: bar = 0.73; break; case 705: bar = 0.72; break; case 706: bar = 0.72; break; case 707: bar = 0.72; break; case 708: bar = 0.72; break; case 709: bar = 0.72; break; case 710: bar = 0.71; break; case 711: bar = 0.71; break; case 712: bar = 0.71; break; case 713: bar = 0.71; break; case 714: bar = 0.71; break; case 715: bar = 0.7; break; case 716: bar = 0.7; break; case 717: bar = 0.7; break; case 718: bar = 0.7; break; case 719: bar = 0.7; break; case 720: bar = 0.69; break; case 721: bar = 0.69; break; case 722: bar = 0.69; break; case 723: bar = 0.69; break; case 724: bar = 0.69; break; case 725: bar = 0.68; break; case 726: bar = 0.68; break; case 727: bar = 0.68; break; case 728: bar = 0.68; break; case 729: bar = 0.68; break; case 730: bar = 0.67; break; case 731: bar = 0.67; break; case 732: bar = 0.67; break; case 733: bar = 0.67; break; case 734: bar = 0.67; break; case 735: bar = 0.67; break; case 736: bar = 0.66; break; case 737: bar = 0.66; break; case 738: bar = 0.66; break; case 739: bar = 0.66; break; case 740: bar = 0.66; break; case 741: bar = 0.65; break; case 742: bar = 0.65; break; case 743: bar = 0.65; break; case 744: bar = 0.65; break; case 745: bar = 0.65; break; case 746: bar = 0.64; break; case 747: bar = 0.64; break; case 748: bar = 0.64; break; case 749: bar = 0.64; break; case 750: bar = 0.64; break; case 751: bar = 0.64; break; case 752: bar = 0.63; break; case 753: bar = 0.63; break; case 754: bar = 0.63; break; case 755: bar = 0.63; break; case 756: bar = 0.63; break; case 757: bar = 0.62; break; case 758: bar = 0.62; break; case 759: bar = 0.62; break; case 760: bar = 0.62; break; case 761: bar = 0.62; break; case 762: bar = 0.61; break; case 763: bar = 0.61; break; case 764: bar = 0.61; break; case 765: bar = 0.61; break; case 766: bar = 0.61; break; case 767: bar = 0.61; break; case 768: bar = 0.6; break; case 769: bar = 0.6; break; case 770: bar = 0.6; break; case 771: bar = 0.6; break; case 772: bar = 0.6; break; case 773: bar = 0.6; break; case 774: bar = 0.59; break; case 775: bar = 0.59; break; case 776: bar = 0.59; break; case 777: bar = 0.59; break; case 778: bar = 0.59; break; case 779: bar = 0.59; break; case 780: bar = 0.58; break; case 781: bar = 0.58; break; case 782: bar = 0.58; break; case 783: bar = 0.58; break; case 784: bar = 0.58; break; case 785: bar = 0.57; break; case 786: bar = 0.57; break; case 787: bar = 0.57; break; case 788: bar = 0.57; break; case 789: bar = 0.57; break; case 790: bar = 0.57; break; case 791: bar = 0.56; break; case 792: bar = 0.56; break; case 793: bar = 0.56; break; case 794: bar = 0.56; break; case 795: bar = 0.56; break; case 796: bar = 0.56; break; case 797: bar = 0.55; break; case 798: bar = 0.55; break; case 799: bar = 0.55; break; case 800: bar = 0.55; break; case 801: bar = 0.55; break; case 802: bar = 0.55; break; case 803: bar = 0.54; break; case 804: bar = 0.54; break; case 805: bar = 0.54; break; case 806: bar = 0.54; break; case 807: bar = 0.54; break; case 808: bar = 0.54; break; case 809: bar = 0.53; break; case 810: bar = 0.53; break; case 811: bar = 0.53; break; case 812: bar = 0.53; break; case 813: bar = 0.53; break; case 814: bar = 0.53; break; case 815: bar = 0.53; break; case 816: bar = 0.52; break; case 817: bar = 0.52; break; case 818: bar = 0.52; break; case 819: bar = 0.52; break; case 820: bar = 0.52; break; case 821: bar = 0.52; break; case 822: bar = 0.51; break; case 823: bar = 0.51; break; case 824: bar = 0.51; break; case 825: bar = 0.51; break; case 826: bar = 0.51; break; case 827: bar = 0.51; break; case 828: bar = 0.5; break; case 829: bar = 0.5; break; case 830: bar = 0.5; break; case 831: bar = 0.5; break; case 832: bar = 0.5; break; case 833: bar = 0.5; break; case 834: bar = 0.5; break; case 835: bar = 0.49; break; case 836: bar = 0.49; break; case 837: bar = 0.49; break; case 838: bar = 0.49; break; case 839: bar = 0.49; break; case 840: bar = 0.49; break; case 841: bar = 0.48; break; case 842: bar = 0.48; break; case 843: bar = 0.48; break; case 844: bar = 0.48; break; case 845: bar = 0.48; break; case 846: bar = 0.48; break; case 847: bar = 0.48; break; case 848: bar = 0.47; break; case 849: bar = 0.47; break; case 850: bar = 0.47; break; case 851: bar = 0.47; break; case 852: bar = 0.47; break; case 853: bar = 0.47; break; case 854: bar = 0.47; break; case 855: bar = 0.46; break; case 856: bar = 0.46; break; case 857: bar = 0.46; break; case 858: bar = 0.46; break; case 859: bar = 0.46; break; case 860: bar = 0.46; break; case 861: bar = 0.46; break; case 862: bar = 0.45; break; case 863: bar = 0.45; break; case 864: bar = 0.45; break; case 865: bar = 0.45; break; case 866: bar = 0.45; break; case 867: bar = 0.45; break; case 868: bar = 0.45; break; case 869: bar = 0.44; break; case 870: bar = 0.44; break; case 871: bar = 0.44; break; case 872: bar = 0.44; break; case 873: bar = 0.44; break; case 874: bar = 0.44; break; case 875: bar = 0.44; break; case 876: bar = 0.43; break; case 877: bar = 0.43; break; case 878: bar = 0.43; break; case 879: bar = 0.43; break; case 880: bar = 0.43; break; case 881: bar = 0.43; break; case 882: bar = 0.43; break; case 883: bar = 0.42; break; case 884: bar = 0.42; break; case 885: bar = 0.42; break; case 886: bar = 0.42; break; case 887: bar = 0.42; break; case 888: bar = 0.42; break; case 889: bar = 0.42; break; case 890: bar = 0.41; break; case 891: bar = 0.41; break; case 892: bar = 0.41; break; case 893: bar = 0.41; break; case 894: bar = 0.41; break; case 895: bar = 0.41; break; case 896: bar = 0.41; break; case 897: bar = 0.41; break; case 898: bar = 0.4; break; case 899: bar = 0.4; break; case 900: bar = 0.4; break; case 901: bar = 0.4; break; case 902: bar = 0.4; break; case 903: bar = 0.4; break; case 904: bar = 0.4; break; case 905: bar = 0.39; break; case 906: bar = 0.39; break; case 907: bar = 0.39; break; case 908: bar = 0.39; break; case 909: bar = 0.39; break; case 910: bar = 0.39; break; case 911: bar = 0.39; break; case 912: bar = 0.39; break; case 913: bar = 0.38; break; case 914: bar = 0.38; break; case 915: bar = 0.38; break; case 916: bar = 0.38; break; case 917: bar = 0.38; break; case 918: bar = 0.38; break; case 919: bar = 0.38; break; case 920: bar = 0.38; break; case 921: bar = 0.37; break; case 922: bar = 0.37; break; case 923: bar = 0.37; break; case 924: bar = 0.37; break; case 925: bar = 0.37; break; case 926: bar = 0.37; break; case 927: bar = 0.37; break; case 928: bar = 0.37; break; case 929: bar = 0.36; break; case 930: bar = 0.36; break; case 931: bar = 0.36; break; case 932: bar = 0.36; break; case 933: bar = 0.36; break; case 934: bar = 0.36; break; case 935: bar = 0.36; break; case 936: bar = 0.36; break; case 937: bar = 0.35; break; case 938: bar = 0.35; break; case 939: bar = 0.35; break; case 940: bar = 0.35; break; case 941: bar = 0.35; break; case 942: bar = 0.35; break; case 943: bar = 0.35; break; case 944: bar = 0.35; break; case 945: bar = 0.34; break; case 946: bar = 0.34; break; case 947: bar = 0.34; break; case 948: bar = 0.34; break; case 949: bar = 0.34; break; case 950: bar = 0.34; break; case 951: bar = 0.34; break; case 952: bar = 0.34; break; case 953: bar = 0.33; break; case 954: bar = 0.33; break; case 955: bar = 0.33; break; case 956: bar = 0.33; break; case 957: bar = 0.33; break; case 958: bar = 0.33; break; case 959: bar = 0.33; break; case 960: bar = 0.33; break; case 961: bar = 0.32; break; case 962: bar = 0.32; break; case 963: bar = 0.32; break; case 964: bar = 0.32; break; case 965: bar = 0.32; break; case 966: bar = 0.32; break; case 967: bar = 0.32; break; case 968: bar = 0.32; break; case 969: bar = 0.32; break; case 970: bar = 0.31; break; case 971: bar = 0.31; break; case 972: bar = 0.31; break; case 973: bar = 0.31; break; case 974: bar = 0.31; break; case 975: bar = 0.31; break; case 976: bar = 0.31; break; case 977: bar = 0.31; break; case 978: bar = 0.3; break; case 979: bar = 0.3; break; case 980: bar = 0.3; break; case 981: bar = 0.3; break; case 982: bar = 0.3; break; case 983: bar = 0.3; break; case 984: bar = 0.3; break; case 985: bar = 0.3; break; case 986: bar = 0.3; break; case 987: bar = 0.29; break; case 988: bar = 0.29; break; case 989: bar = 0.29; break; case 990: bar = 0.29; break; case 991: bar = 0.29; break; case 992: bar = 0.29; break; case 993: bar = 0.29; break; case 994: bar = 0.29; break; case 995: bar = 0.29; break; case 996: bar = 0.28; break; case 997: bar = 0.28; break; case 998: bar = 0.28; break; case 999: bar = 0.28; break; case 1000: bar = 0.28; break; case 1001: bar = 0.28; break; case 1002: bar = 0.28; break; case 1003: bar = 0.28; break; case 1004: bar = 0.28; break; case 1005: bar = 0.27; break; case 1006: bar = 0.27; break; case 1007: bar = 0.27; break; case 1008: bar = 0.27; break; case 1009: bar = 0.27; break; case 1010: bar = 0.27; break; case 1011: bar = 0.27; break; case 1012: bar = 0.27; break; case 1013: bar = 0.27; break; case 1014: bar = 0.26; break; case 1015: bar = 0.26; break; case 1016: bar = 0.26; break; case 1017: bar = 0.26; break; case 1018: bar = 0.26; break; case 1019: bar = 0.26; break; case 1020: bar = 0.26; break; case 1021: bar = 0.26; break; case 1022: bar = 0.26; break; case 1023: bar = 0.26; break; case 1024: bar = 0.25; break;
case 614: bar = 0.94; break; | case 614: bar = 0.94; break; case 615: bar = 0.94; break; case 616: bar = 0.93; break; case 617: bar = 0.93; break; case 618: bar = 0.93; break; case 619: bar = 0.92; break; case 620: bar = 0.92; break; case 621: bar = 0.92; break; case 622: bar = 0.92; break; case 623: bar = 0.91; break; case 624: bar = 0.91; break; case 625: bar = 0.91; break; case 626: bar = 0.91; break; case 627: bar = 0.9; break; case 628: bar = 0.9; break; case 629: bar = 0.9; break; case 630: bar = 0.9; break; case 631: bar = 0.89; break; case 632: bar = 0.89; break; case 633: bar = 0.89; break; case 634: bar = 0.89; break; case 635: bar = 0.88; break; case 636: bar = 0.88; break; case 637: bar = 0.88; break; case 638: bar = 0.88; break; case 639: bar = 0.87; break; case 640: bar = 0.87; break; case 641: bar = 0.87; break; case 642: bar = 0.87; break; case 643: bar = 0.86; break; case 644: bar = 0.86; break; case 645: bar = 0.86; break; case 646: bar = 0.86; break; case 647: bar = 0.85; break; case 648: bar = 0.85; break; case 649: bar = 0.85; break; case 650: bar = 0.85; break; case 651: bar = 0.84; break; case 652: bar = 0.84; break; case 653: bar = 0.84; break; case 654: bar = 0.84; break; case 655: bar = 0.84; break; case 656: bar = 0.83; break; case 657: bar = 0.83; break; case 658: bar = 0.83; break; case 659: bar = 0.83; break; case 660: bar = 0.82; break; case 661: bar = 0.82; break; case 662: bar = 0.82; break; case 663: bar = 0.82; break; case 664: bar = 0.81; break; case 665: bar = 0.81; break; case 666: bar = 0.81; break; case 667: bar = 0.81; break; case 668: bar = 0.81; break; case 669: bar = 0.8; break; case 670: bar = 0.8; break; case 671: bar = 0.8; break; case 672: bar = 0.8; break; case 673: bar = 0.79; break; case 674: bar = 0.79; break; case 675: bar = 0.79; break; case 676: bar = 0.79; break; case 677: bar = 0.78; break; case 678: bar = 0.78; break; case 679: bar = 0.78; break; case 680: bar = 0.78; break; case 681: bar = 0.78; break; case 682: bar = 0.77; break; case 683: bar = 0.77; break; case 684: bar = 0.77; break; case 685: bar = 0.77; break; case 686: bar = 0.77; break; case 687: bar = 0.76; break; case 688: bar = 0.76; break; case 689: bar = 0.76; break; case 690: bar = 0.76; break; case 691: bar = 0.75; break; case 692: bar = 0.75; break; case 693: bar = 0.75; break; case 694: bar = 0.75; break; case 695: bar = 0.75; break; case 696: bar = 0.74; break; case 697: bar = 0.74; break; case 698: bar = 0.74; break; case 699: bar = 0.74; break; case 700: bar = 0.74; break; case 701: bar = 0.73; break; case 702: bar = 0.73; break; case 703: bar = 0.73; break; case 704: bar = 0.73; break; case 705: bar = 0.72; break; case 706: bar = 0.72; break; case 707: bar = 0.72; break; case 708: bar = 0.72; break; case 709: bar = 0.72; break; case 710: bar = 0.71; break; case 711: bar = 0.71; break; case 712: bar = 0.71; break; case 713: bar = 0.71; break; case 714: bar = 0.71; break; case 715: bar = 0.7; break; case 716: bar = 0.7; break; case 717: bar = 0.7; break; case 718: bar = 0.7; break; case 719: bar = 0.7; break; case 720: bar = 0.69; break; case 721: bar = 0.69; break; case 722: bar = 0.69; break; case 723: bar = 0.69; break; case 724: bar = 0.69; break; case 725: bar = 0.68; break; case 726: bar = 0.68; break; case 727: bar = 0.68; break; case 728: bar = 0.68; break; case 729: bar = 0.68; break; case 730: bar = 0.67; break; case 731: bar = 0.67; break; case 732: bar = 0.67; break; case 733: bar = 0.67; break; case 734: bar = 0.67; break; case 735: bar = 0.67; break; case 736: bar = 0.66; break; case 737: bar = 0.66; break; case 738: bar = 0.66; break; case 739: bar = 0.66; break; case 740: bar = 0.66; break; case 741: bar = 0.65; break; case 742: bar = 0.65; break; case 743: bar = 0.65; break; case 744: bar = 0.65; break; case 745: bar = 0.65; break; case 746: bar = 0.64; break; case 747: bar = 0.64; break; case 748: bar = 0.64; break; case 749: bar = 0.64; break; case 750: bar = 0.64; break; case 751: bar = 0.64; break; case 752: bar = 0.63; break; case 753: bar = 0.63; break; case 754: bar = 0.63; break; case 755: bar = 0.63; break; case 756: bar = 0.63; break; case 757: bar = 0.62; break; case 758: bar = 0.62; break; case 759: bar = 0.62; break; case 760: bar = 0.62; break; case 761: bar = 0.62; break; case 762: bar = 0.61; break; case 763: bar = 0.61; break; case 764: bar = 0.61; break; case 765: bar = 0.61; break; case 766: bar = 0.61; break; case 767: bar = 0.61; break; case 768: bar = 0.6; break; case 769: bar = 0.6; break; case 770: bar = 0.6; break; case 771: bar = 0.6; break; case 772: bar = 0.6; break; case 773: bar = 0.6; break; case 774: bar = 0.59; break; case 775: bar = 0.59; break; case 776: bar = 0.59; break; case 777: bar = 0.59; break; case 778: bar = 0.59; break; case 779: bar = 0.59; break; case 780: bar = 0.58; break; case 781: bar = 0.58; break; case 782: bar = 0.58; break; case 783: bar = 0.58; break; case 784: bar = 0.58; break; case 785: bar = 0.57; break; case 786: bar = 0.57; break; case 787: bar = 0.57; break; case 788: bar = 0.57; break; case 789: bar = 0.57; break; case 790: bar = 0.57; break; case 791: bar = 0.56; break; case 792: bar = 0.56; break; case 793: bar = 0.56; break; case 794: bar = 0.56; break; case 795: bar = 0.56; break; case 796: bar = 0.56; break; case 797: bar = 0.55; break; case 798: bar = 0.55; break; case 799: bar = 0.55; break; case 800: bar = 0.55; break; case 801: bar = 0.55; break; case 802: bar = 0.55; break; case 803: bar = 0.54; break; case 804: bar = 0.54; break; case 805: bar = 0.54; break; case 806: bar = 0.54; break; case 807: bar = 0.54; break; case 808: bar = 0.54; break; case 809: bar = 0.53; break; case 810: bar = 0.53; break; case 811: bar = 0.53; break; case 812: bar = 0.53; break; case 813: bar = 0.53; break; case 814: bar = 0.53; break; case 815: bar = 0.53; break; case 816: bar = 0.52; break; case 817: bar = 0.52; break; case 818: bar = 0.52; break; case 819: bar = 0.52; break; case 820: bar = 0.52; break; case 821: bar = 0.52; break; case 822: bar = 0.51; break; case 823: bar = 0.51; break; case 824: bar = 0.51; break; case 825: bar = 0.51; break; case 826: bar = 0.51; break; case 827: bar = 0.51; break; case 828: bar = 0.5; break; case 829: bar = 0.5; break; case 830: bar = 0.5; break; case 831: bar = 0.5; break; case 832: bar = 0.5; break; case 833: bar = 0.5; break; case 834: bar = 0.5; break; case 835: bar = 0.49; break; case 836: bar = 0.49; break; case 837: bar = 0.49; break; case 838: bar = 0.49; break; case 839: bar = 0.49; break; case 840: bar = 0.49; break; case 841: bar = 0.48; break; case 842: bar = 0.48; break; case 843: bar = 0.48; break; case 844: bar = 0.48; break; case 845: bar = 0.48; break; case 846: bar = 0.48; break; case 847: bar = 0.48; break; case 848: bar = 0.47; break; case 849: bar = 0.47; break; case 850: bar = 0.47; break; case 851: bar = 0.47; break; case 852: bar = 0.47; break; case 853: bar = 0.47; break; case 854: bar = 0.47; break; case 855: bar = 0.46; break; case 856: bar = 0.46; break; case 857: bar = 0.46; break; case 858: bar = 0.46; break; case 859: bar = 0.46; break; case 860: bar = 0.46; break; case 861: bar = 0.46; break; case 862: bar = 0.45; break; case 863: bar = 0.45; break; case 864: bar = 0.45; break; case 865: bar = 0.45; break; case 866: bar = 0.45; break; case 867: bar = 0.45; break; case 868: bar = 0.45; break; case 869: bar = 0.44; break; case 870: bar = 0.44; break; case 871: bar = 0.44; break; case 872: bar = 0.44; break; case 873: bar = 0.44; break; case 874: bar = 0.44; break; case 875: bar = 0.44; break; case 876: bar = 0.43; break; case 877: bar = 0.43; break; case 878: bar = 0.43; break; case 879: bar = 0.43; break; case 880: bar = 0.43; break; case 881: bar = 0.43; break; case 882: bar = 0.43; break; case 883: bar = 0.42; break; case 884: bar = 0.42; break; case 885: bar = 0.42; break; case 886: bar = 0.42; break; case 887: bar = 0.42; break; case 888: bar = 0.42; break; case 889: bar = 0.42; break; case 890: bar = 0.41; break; case 891: bar = 0.41; break; case 892: bar = 0.41; break; case 893: bar = 0.41; break; case 894: bar = 0.41; break; case 895: bar = 0.41; break; case 896: bar = 0.41; break; case 897: bar = 0.41; break; case 898: bar = 0.4; break; case 899: bar = 0.4; break; case 900: bar = 0.4; break; case 901: bar = 0.4; break; case 902: bar = 0.4; break; case 903: bar = 0.4; break; case 904: bar = 0.4; break; case 905: bar = 0.39; break; case 906: bar = 0.39; break; case 907: bar = 0.39; break; case 908: bar = 0.39; break; case 909: bar = 0.39; break; case 910: bar = 0.39; break; case 911: bar = 0.39; break; case 912: bar = 0.39; break; case 913: bar = 0.38; break; case 914: bar = 0.38; break; case 915: bar = 0.38; break; case 916: bar = 0.38; break; case 917: bar = 0.38; break; case 918: bar = 0.38; break; case 919: bar = 0.38; break; case 920: bar = 0.38; break; case 921: bar = 0.37; break; case 922: bar = 0.37; break; case 923: bar = 0.37; break; case 924: bar = 0.37; break; case 925: bar = 0.37; break; case 926: bar = 0.37; break; case 927: bar = 0.37; break; case 928: bar = 0.37; break; case 929: bar = 0.36; break; case 930: bar = 0.36; break; case 931: bar = 0.36; break; case 932: bar = 0.36; break; case 933: bar = 0.36; break; case 934: bar = 0.36; break; case 935: bar = 0.36; break; case 936: bar = 0.36; break; case 937: bar = 0.35; break; case 938: bar = 0.35; break; case 939: bar = 0.35; break; case 940: bar = 0.35; break; case 941: bar = 0.35; break; case 942: bar = 0.35; break; case 943: bar = 0.35; break; case 944: bar = 0.35; break; case 945: bar = 0.34; break; case 946: bar = 0.34; break; case 947: bar = 0.34; break; case 948: bar = 0.34; break; case 949: bar = 0.34; break; case 950: bar = 0.34; break; case 951: bar = 0.34; break; case 952: bar = 0.34; break; case 953: bar = 0.33; break; case 954: bar = 0.33; break; case 955: bar = 0.33; break; case 956: bar = 0.33; break; case 957: bar = 0.33; break; case 958: bar = 0.33; break; case 959: bar = 0.33; break; case 960: bar = 0.33; break; case 961: bar = 0.32; break; case 962: bar = 0.32; break; case 963: bar = 0.32; break; case 964: bar = 0.32; break; case 965: bar = 0.32; break; case 966: bar = 0.32; break; case 967: bar = 0.32; break; case 968: bar = 0.32; break; case 969: bar = 0.32; break; case 970: bar = 0.31; break; case 971: bar = 0.31; break; case 972: bar = 0.31; break; case 973: bar = 0.31; break; case 974: bar = 0.31; break; case 975: bar = 0.31; break; case 976: bar = 0.31; break; case 977: bar = 0.31; break; case 978: bar = 0.3; break; case 979: bar = 0.3; break; case 980: bar = 0.3; break; case 981: bar = 0.3; break; case 982: bar = 0.3; break; case 983: bar = 0.3; break; case 984: bar = 0.3; break; case 985: bar = 0.3; break; case 986: bar = 0.3; break; case 987: bar = 0.29; break; case 988: bar = 0.29; break; case 989: bar = 0.29; break; case 990: bar = 0.29; break; case 991: bar = 0.29; break; case 992: bar = 0.29; break; case 993: bar = 0.29; break; case 994: bar = 0.29; break; case 995: bar = 0.29; break; case 996: bar = 0.28; break; case 997: bar = 0.28; break; case 998: bar = 0.28; break; case 999: bar = 0.28; break; case 1000: bar = 0.28; break; case 1001: bar = 0.28; break; case 1002: bar = 0.28; break; case 1003: bar = 0.28; break; case 1004: bar = 0.28; break; case 1005: bar = 0.27; break; case 1006: bar = 0.27; break; case 1007: bar = 0.27; break; case 1008: bar = 0.27; break; case 1009: bar = 0.27; break; case 1010: bar = 0.27; break; case 1011: bar = 0.27; break; case 1012: bar = 0.27; break; case 1013: bar = 0.27; break; case 1014: bar = 0.26; break; case 1015: bar = 0.26; break; case 1016: bar = 0.26; break; case 1017: bar = 0.26; break; case 1018: bar = 0.26; break; case 1019: bar = 0.26; break; case 1020: bar = 0.26; break; case 1021: bar = 0.26; break; case 1022: bar = 0.26; break; case 1023: bar = 0.26; break; case 1024: bar = 0.25; break;
case 615: bar = 0.94; break; | case 615: bar = 0.94; break; case 616: bar = 0.93; break; case 617: bar = 0.93; break; case 618: bar = 0.93; break; case 619: bar = 0.92; break; case 620: bar = 0.92; break; case 621: bar = 0.92; break; case 622: bar = 0.92; break; case 623: bar = 0.91; break; case 624: bar = 0.91; break; case 625: bar = 0.91; break; case 626: bar = 0.91; break; case 627: bar = 0.9; break; case 628: bar = 0.9; break; case 629: bar = 0.9; break; case 630: bar = 0.9; break; case 631: bar = 0.89; break; case 632: bar = 0.89; break; case 633: bar = 0.89; break; case 634: bar = 0.89; break; case 635: bar = 0.88; break; case 636: bar = 0.88; break; case 637: bar = 0.88; break; case 638: bar = 0.88; break; case 639: bar = 0.87; break; case 640: bar = 0.87; break; case 641: bar = 0.87; break; case 642: bar = 0.87; break; case 643: bar = 0.86; break; case 644: bar = 0.86; break; case 645: bar = 0.86; break; case 646: bar = 0.86; break; case 647: bar = 0.85; break; case 648: bar = 0.85; break; case 649: bar = 0.85; break; case 650: bar = 0.85; break; case 651: bar = 0.84; break; case 652: bar = 0.84; break; case 653: bar = 0.84; break; case 654: bar = 0.84; break; case 655: bar = 0.84; break; case 656: bar = 0.83; break; case 657: bar = 0.83; break; case 658: bar = 0.83; break; case 659: bar = 0.83; break; case 660: bar = 0.82; break; case 661: bar = 0.82; break; case 662: bar = 0.82; break; case 663: bar = 0.82; break; case 664: bar = 0.81; break; case 665: bar = 0.81; break; case 666: bar = 0.81; break; case 667: bar = 0.81; break; case 668: bar = 0.81; break; case 669: bar = 0.8; break; case 670: bar = 0.8; break; case 671: bar = 0.8; break; case 672: bar = 0.8; break; case 673: bar = 0.79; break; case 674: bar = 0.79; break; case 675: bar = 0.79; break; case 676: bar = 0.79; break; case 677: bar = 0.78; break; case 678: bar = 0.78; break; case 679: bar = 0.78; break; case 680: bar = 0.78; break; case 681: bar = 0.78; break; case 682: bar = 0.77; break; case 683: bar = 0.77; break; case 684: bar = 0.77; break; case 685: bar = 0.77; break; case 686: bar = 0.77; break; case 687: bar = 0.76; break; case 688: bar = 0.76; break; case 689: bar = 0.76; break; case 690: bar = 0.76; break; case 691: bar = 0.75; break; case 692: bar = 0.75; break; case 693: bar = 0.75; break; case 694: bar = 0.75; break; case 695: bar = 0.75; break; case 696: bar = 0.74; break; case 697: bar = 0.74; break; case 698: bar = 0.74; break; case 699: bar = 0.74; break; case 700: bar = 0.74; break; case 701: bar = 0.73; break; case 702: bar = 0.73; break; case 703: bar = 0.73; break; case 704: bar = 0.73; break; case 705: bar = 0.72; break; case 706: bar = 0.72; break; case 707: bar = 0.72; break; case 708: bar = 0.72; break; case 709: bar = 0.72; break; case 710: bar = 0.71; break; case 711: bar = 0.71; break; case 712: bar = 0.71; break; case 713: bar = 0.71; break; case 714: bar = 0.71; break; case 715: bar = 0.7; break; case 716: bar = 0.7; break; case 717: bar = 0.7; break; case 718: bar = 0.7; break; case 719: bar = 0.7; break; case 720: bar = 0.69; break; case 721: bar = 0.69; break; case 722: bar = 0.69; break; case 723: bar = 0.69; break; case 724: bar = 0.69; break; case 725: bar = 0.68; break; case 726: bar = 0.68; break; case 727: bar = 0.68; break; case 728: bar = 0.68; break; case 729: bar = 0.68; break; case 730: bar = 0.67; break; case 731: bar = 0.67; break; case 732: bar = 0.67; break; case 733: bar = 0.67; break; case 734: bar = 0.67; break; case 735: bar = 0.67; break; case 736: bar = 0.66; break; case 737: bar = 0.66; break; case 738: bar = 0.66; break; case 739: bar = 0.66; break; case 740: bar = 0.66; break; case 741: bar = 0.65; break; case 742: bar = 0.65; break; case 743: bar = 0.65; break; case 744: bar = 0.65; break; case 745: bar = 0.65; break; case 746: bar = 0.64; break; case 747: bar = 0.64; break; case 748: bar = 0.64; break; case 749: bar = 0.64; break; case 750: bar = 0.64; break; case 751: bar = 0.64; break; case 752: bar = 0.63; break; case 753: bar = 0.63; break; case 754: bar = 0.63; break; case 755: bar = 0.63; break; case 756: bar = 0.63; break; case 757: bar = 0.62; break; case 758: bar = 0.62; break; case 759: bar = 0.62; break; case 760: bar = 0.62; break; case 761: bar = 0.62; break; case 762: bar = 0.61; break; case 763: bar = 0.61; break; case 764: bar = 0.61; break; case 765: bar = 0.61; break; case 766: bar = 0.61; break; case 767: bar = 0.61; break; case 768: bar = 0.6; break; case 769: bar = 0.6; break; case 770: bar = 0.6; break; case 771: bar = 0.6; break; case 772: bar = 0.6; break; case 773: bar = 0.6; break; case 774: bar = 0.59; break; case 775: bar = 0.59; break; case 776: bar = 0.59; break; case 777: bar = 0.59; break; case 778: bar = 0.59; break; case 779: bar = 0.59; break; case 780: bar = 0.58; break; case 781: bar = 0.58; break; case 782: bar = 0.58; break; case 783: bar = 0.58; break; case 784: bar = 0.58; break; case 785: bar = 0.57; break; case 786: bar = 0.57; break; case 787: bar = 0.57; break; case 788: bar = 0.57; break; case 789: bar = 0.57; break; case 790: bar = 0.57; break; case 791: bar = 0.56; break; case 792: bar = 0.56; break; case 793: bar = 0.56; break; case 794: bar = 0.56; break; case 795: bar = 0.56; break; case 796: bar = 0.56; break; case 797: bar = 0.55; break; case 798: bar = 0.55; break; case 799: bar = 0.55; break; case 800: bar = 0.55; break; case 801: bar = 0.55; break; case 802: bar = 0.55; break; case 803: bar = 0.54; break; case 804: bar = 0.54; break; case 805: bar = 0.54; break; case 806: bar = 0.54; break; case 807: bar = 0.54; break; case 808: bar = 0.54; break; case 809: bar = 0.53; break; case 810: bar = 0.53; break; case 811: bar = 0.53; break; case 812: bar = 0.53; break; case 813: bar = 0.53; break; case 814: bar = 0.53; break; case 815: bar = 0.53; break; case 816: bar = 0.52; break; case 817: bar = 0.52; break; case 818: bar = 0.52; break; case 819: bar = 0.52; break; case 820: bar = 0.52; break; case 821: bar = 0.52; break; case 822: bar = 0.51; break; case 823: bar = 0.51; break; case 824: bar = 0.51; break; case 825: bar = 0.51; break; case 826: bar = 0.51; break; case 827: bar = 0.51; break; case 828: bar = 0.5; break; case 829: bar = 0.5; break; case 830: bar = 0.5; break; case 831: bar = 0.5; break; case 832: bar = 0.5; break; case 833: bar = 0.5; break; case 834: bar = 0.5; break; case 835: bar = 0.49; break; case 836: bar = 0.49; break; case 837: bar = 0.49; break; case 838: bar = 0.49; break; case 839: bar = 0.49; break; case 840: bar = 0.49; break; case 841: bar = 0.48; break; case 842: bar = 0.48; break; case 843: bar = 0.48; break; case 844: bar = 0.48; break; case 845: bar = 0.48; break; case 846: bar = 0.48; break; case 847: bar = 0.48; break; case 848: bar = 0.47; break; case 849: bar = 0.47; break; case 850: bar = 0.47; break; case 851: bar = 0.47; break; case 852: bar = 0.47; break; case 853: bar = 0.47; break; case 854: bar = 0.47; break; case 855: bar = 0.46; break; case 856: bar = 0.46; break; case 857: bar = 0.46; break; case 858: bar = 0.46; break; case 859: bar = 0.46; break; case 860: bar = 0.46; break; case 861: bar = 0.46; break; case 862: bar = 0.45; break; case 863: bar = 0.45; break; case 864: bar = 0.45; break; case 865: bar = 0.45; break; case 866: bar = 0.45; break; case 867: bar = 0.45; break; case 868: bar = 0.45; break; case 869: bar = 0.44; break; case 870: bar = 0.44; break; case 871: bar = 0.44; break; case 872: bar = 0.44; break; case 873: bar = 0.44; break; case 874: bar = 0.44; break; case 875: bar = 0.44; break; case 876: bar = 0.43; break; case 877: bar = 0.43; break; case 878: bar = 0.43; break; case 879: bar = 0.43; break; case 880: bar = 0.43; break; case 881: bar = 0.43; break; case 882: bar = 0.43; break; case 883: bar = 0.42; break; case 884: bar = 0.42; break; case 885: bar = 0.42; break; case 886: bar = 0.42; break; case 887: bar = 0.42; break; case 888: bar = 0.42; break; case 889: bar = 0.42; break; case 890: bar = 0.41; break; case 891: bar = 0.41; break; case 892: bar = 0.41; break; case 893: bar = 0.41; break; case 894: bar = 0.41; break; case 895: bar = 0.41; break; case 896: bar = 0.41; break; case 897: bar = 0.41; break; case 898: bar = 0.4; break; case 899: bar = 0.4; break; case 900: bar = 0.4; break; case 901: bar = 0.4; break; case 902: bar = 0.4; break; case 903: bar = 0.4; break; case 904: bar = 0.4; break; case 905: bar = 0.39; break; case 906: bar = 0.39; break; case 907: bar = 0.39; break; case 908: bar = 0.39; break; case 909: bar = 0.39; break; case 910: bar = 0.39; break; case 911: bar = 0.39; break; case 912: bar = 0.39; break; case 913: bar = 0.38; break; case 914: bar = 0.38; break; case 915: bar = 0.38; break; case 916: bar = 0.38; break; case 917: bar = 0.38; break; case 918: bar = 0.38; break; case 919: bar = 0.38; break; case 920: bar = 0.38; break; case 921: bar = 0.37; break; case 922: bar = 0.37; break; case 923: bar = 0.37; break; case 924: bar = 0.37; break; case 925: bar = 0.37; break; case 926: bar = 0.37; break; case 927: bar = 0.37; break; case 928: bar = 0.37; break; case 929: bar = 0.36; break; case 930: bar = 0.36; break; case 931: bar = 0.36; break; case 932: bar = 0.36; break; case 933: bar = 0.36; break; case 934: bar = 0.36; break; case 935: bar = 0.36; break; case 936: bar = 0.36; break; case 937: bar = 0.35; break; case 938: bar = 0.35; break; case 939: bar = 0.35; break; case 940: bar = 0.35; break; case 941: bar = 0.35; break; case 942: bar = 0.35; break; case 943: bar = 0.35; break; case 944: bar = 0.35; break; case 945: bar = 0.34; break; case 946: bar = 0.34; break; case 947: bar = 0.34; break; case 948: bar = 0.34; break; case 949: bar = 0.34; break; case 950: bar = 0.34; break; case 951: bar = 0.34; break; case 952: bar = 0.34; break; case 953: bar = 0.33; break; case 954: bar = 0.33; break; case 955: bar = 0.33; break; case 956: bar = 0.33; break; case 957: bar = 0.33; break; case 958: bar = 0.33; break; case 959: bar = 0.33; break; case 960: bar = 0.33; break; case 961: bar = 0.32; break; case 962: bar = 0.32; break; case 963: bar = 0.32; break; case 964: bar = 0.32; break; case 965: bar = 0.32; break; case 966: bar = 0.32; break; case 967: bar = 0.32; break; case 968: bar = 0.32; break; case 969: bar = 0.32; break; case 970: bar = 0.31; break; case 971: bar = 0.31; break; case 972: bar = 0.31; break; case 973: bar = 0.31; break; case 974: bar = 0.31; break; case 975: bar = 0.31; break; case 976: bar = 0.31; break; case 977: bar = 0.31; break; case 978: bar = 0.3; break; case 979: bar = 0.3; break; case 980: bar = 0.3; break; case 981: bar = 0.3; break; case 982: bar = 0.3; break; case 983: bar = 0.3; break; case 984: bar = 0.3; break; case 985: bar = 0.3; break; case 986: bar = 0.3; break; case 987: bar = 0.29; break; case 988: bar = 0.29; break; case 989: bar = 0.29; break; case 990: bar = 0.29; break; case 991: bar = 0.29; break; case 992: bar = 0.29; break; case 993: bar = 0.29; break; case 994: bar = 0.29; break; case 995: bar = 0.29; break; case 996: bar = 0.28; break; case 997: bar = 0.28; break; case 998: bar = 0.28; break; case 999: bar = 0.28; break; case 1000: bar = 0.28; break; case 1001: bar = 0.28; break; case 1002: bar = 0.28; break; case 1003: bar = 0.28; break; case 1004: bar = 0.28; break; case 1005: bar = 0.27; break; case 1006: bar = 0.27; break; case 1007: bar = 0.27; break; case 1008: bar = 0.27; break; case 1009: bar = 0.27; break; case 1010: bar = 0.27; break; case 1011: bar = 0.27; break; case 1012: bar = 0.27; break; case 1013: bar = 0.27; break; case 1014: bar = 0.26; break; case 1015: bar = 0.26; break; case 1016: bar = 0.26; break; case 1017: bar = 0.26; break; case 1018: bar = 0.26; break; case 1019: bar = 0.26; break; case 1020: bar = 0.26; break; case 1021: bar = 0.26; break; case 1022: bar = 0.26; break; case 1023: bar = 0.26; break; case 1024: bar = 0.25; break;
case 616: bar = 0.93; break; | case 616: bar = 0.93; break; case 617: bar = 0.93; break; case 618: bar = 0.93; break; case 619: bar = 0.92; break; case 620: bar = 0.92; break; case 621: bar = 0.92; break; case 622: bar = 0.92; break; case 623: bar = 0.91; break; case 624: bar = 0.91; break; case 625: bar = 0.91; break; case 626: bar = 0.91; break; case 627: bar = 0.9; break; case 628: bar = 0.9; break; case 629: bar = 0.9; break; case 630: bar = 0.9; break; case 631: bar = 0.89; break; case 632: bar = 0.89; break; case 633: bar = 0.89; break; case 634: bar = 0.89; break; case 635: bar = 0.88; break; case 636: bar = 0.88; break; case 637: bar = 0.88; break; case 638: bar = 0.88; break; case 639: bar = 0.87; break; case 640: bar = 0.87; break; case 641: bar = 0.87; break; case 642: bar = 0.87; break; case 643: bar = 0.86; break; case 644: bar = 0.86; break; case 645: bar = 0.86; break; case 646: bar = 0.86; break; case 647: bar = 0.85; break; case 648: bar = 0.85; break; case 649: bar = 0.85; break; case 650: bar = 0.85; break; case 651: bar = 0.84; break; case 652: bar = 0.84; break; case 653: bar = 0.84; break; case 654: bar = 0.84; break; case 655: bar = 0.84; break; case 656: bar = 0.83; break; case 657: bar = 0.83; break; case 658: bar = 0.83; break; case 659: bar = 0.83; break; case 660: bar = 0.82; break; case 661: bar = 0.82; break; case 662: bar = 0.82; break; case 663: bar = 0.82; break; case 664: bar = 0.81; break; case 665: bar = 0.81; break; case 666: bar = 0.81; break; case 667: bar = 0.81; break; case 668: bar = 0.81; break; case 669: bar = 0.8; break; case 670: bar = 0.8; break; case 671: bar = 0.8; break; case 672: bar = 0.8; break; case 673: bar = 0.79; break; case 674: bar = 0.79; break; case 675: bar = 0.79; break; case 676: bar = 0.79; break; case 677: bar = 0.78; break; case 678: bar = 0.78; break; case 679: bar = 0.78; break; case 680: bar = 0.78; break; case 681: bar = 0.78; break; case 682: bar = 0.77; break; case 683: bar = 0.77; break; case 684: bar = 0.77; break; case 685: bar = 0.77; break; case 686: bar = 0.77; break; case 687: bar = 0.76; break; case 688: bar = 0.76; break; case 689: bar = 0.76; break; case 690: bar = 0.76; break; case 691: bar = 0.75; break; case 692: bar = 0.75; break; case 693: bar = 0.75; break; case 694: bar = 0.75; break; case 695: bar = 0.75; break; case 696: bar = 0.74; break; case 697: bar = 0.74; break; case 698: bar = 0.74; break; case 699: bar = 0.74; break; case 700: bar = 0.74; break; case 701: bar = 0.73; break; case 702: bar = 0.73; break; case 703: bar = 0.73; break; case 704: bar = 0.73; break; case 705: bar = 0.72; break; case 706: bar = 0.72; break; case 707: bar = 0.72; break; case 708: bar = 0.72; break; case 709: bar = 0.72; break; case 710: bar = 0.71; break; case 711: bar = 0.71; break; case 712: bar = 0.71; break; case 713: bar = 0.71; break; case 714: bar = 0.71; break; case 715: bar = 0.7; break; case 716: bar = 0.7; break; case 717: bar = 0.7; break; case 718: bar = 0.7; break; case 719: bar = 0.7; break; case 720: bar = 0.69; break; case 721: bar = 0.69; break; case 722: bar = 0.69; break; case 723: bar = 0.69; break; case 724: bar = 0.69; break; case 725: bar = 0.68; break; case 726: bar = 0.68; break; case 727: bar = 0.68; break; case 728: bar = 0.68; break; case 729: bar = 0.68; break; case 730: bar = 0.67; break; case 731: bar = 0.67; break; case 732: bar = 0.67; break; case 733: bar = 0.67; break; case 734: bar = 0.67; break; case 735: bar = 0.67; break; case 736: bar = 0.66; break; case 737: bar = 0.66; break; case 738: bar = 0.66; break; case 739: bar = 0.66; break; case 740: bar = 0.66; break; case 741: bar = 0.65; break; case 742: bar = 0.65; break; case 743: bar = 0.65; break; case 744: bar = 0.65; break; case 745: bar = 0.65; break; case 746: bar = 0.64; break; case 747: bar = 0.64; break; case 748: bar = 0.64; break; case 749: bar = 0.64; break; case 750: bar = 0.64; break; case 751: bar = 0.64; break; case 752: bar = 0.63; break; case 753: bar = 0.63; break; case 754: bar = 0.63; break; case 755: bar = 0.63; break; case 756: bar = 0.63; break; case 757: bar = 0.62; break; case 758: bar = 0.62; break; case 759: bar = 0.62; break; case 760: bar = 0.62; break; case 761: bar = 0.62; break; case 762: bar = 0.61; break; case 763: bar = 0.61; break; case 764: bar = 0.61; break; case 765: bar = 0.61; break; case 766: bar = 0.61; break; case 767: bar = 0.61; break; case 768: bar = 0.6; break; case 769: bar = 0.6; break; case 770: bar = 0.6; break; case 771: bar = 0.6; break; case 772: bar = 0.6; break; case 773: bar = 0.6; break; case 774: bar = 0.59; break; case 775: bar = 0.59; break; case 776: bar = 0.59; break; case 777: bar = 0.59; break; case 778: bar = 0.59; break; case 779: bar = 0.59; break; case 780: bar = 0.58; break; case 781: bar = 0.58; break; case 782: bar = 0.58; break; case 783: bar = 0.58; break; case 784: bar = 0.58; break; case 785: bar = 0.57; break; case 786: bar = 0.57; break; case 787: bar = 0.57; break; case 788: bar = 0.57; break; case 789: bar = 0.57; break; case 790: bar = 0.57; break; case 791: bar = 0.56; break; case 792: bar = 0.56; break; case 793: bar = 0.56; break; case 794: bar = 0.56; break; case 795: bar = 0.56; break; case 796: bar = 0.56; break; case 797: bar = 0.55; break; case 798: bar = 0.55; break; case 799: bar = 0.55; break; case 800: bar = 0.55; break; case 801: bar = 0.55; break; case 802: bar = 0.55; break; case 803: bar = 0.54; break; case 804: bar = 0.54; break; case 805: bar = 0.54; break; case 806: bar = 0.54; break; case 807: bar = 0.54; break; case 808: bar = 0.54; break; case 809: bar = 0.53; break; case 810: bar = 0.53; break; case 811: bar = 0.53; break; case 812: bar = 0.53; break; case 813: bar = 0.53; break; case 814: bar = 0.53; break; case 815: bar = 0.53; break; case 816: bar = 0.52; break; case 817: bar = 0.52; break; case 818: bar = 0.52; break; case 819: bar = 0.52; break; case 820: bar = 0.52; break; case 821: bar = 0.52; break; case 822: bar = 0.51; break; case 823: bar = 0.51; break; case 824: bar = 0.51; break; case 825: bar = 0.51; break; case 826: bar = 0.51; break; case 827: bar = 0.51; break; case 828: bar = 0.5; break; case 829: bar = 0.5; break; case 830: bar = 0.5; break; case 831: bar = 0.5; break; case 832: bar = 0.5; break; case 833: bar = 0.5; break; case 834: bar = 0.5; break; case 835: bar = 0.49; break; case 836: bar = 0.49; break; case 837: bar = 0.49; break; case 838: bar = 0.49; break; case 839: bar = 0.49; break; case 840: bar = 0.49; break; case 841: bar = 0.48; break; case 842: bar = 0.48; break; case 843: bar = 0.48; break; case 844: bar = 0.48; break; case 845: bar = 0.48; break; case 846: bar = 0.48; break; case 847: bar = 0.48; break; case 848: bar = 0.47; break; case 849: bar = 0.47; break; case 850: bar = 0.47; break; case 851: bar = 0.47; break; case 852: bar = 0.47; break; case 853: bar = 0.47; break; case 854: bar = 0.47; break; case 855: bar = 0.46; break; case 856: bar = 0.46; break; case 857: bar = 0.46; break; case 858: bar = 0.46; break; case 859: bar = 0.46; break; case 860: bar = 0.46; break; case 861: bar = 0.46; break; case 862: bar = 0.45; break; case 863: bar = 0.45; break; case 864: bar = 0.45; break; case 865: bar = 0.45; break; case 866: bar = 0.45; break; case 867: bar = 0.45; break; case 868: bar = 0.45; break; case 869: bar = 0.44; break; case 870: bar = 0.44; break; case 871: bar = 0.44; break; case 872: bar = 0.44; break; case 873: bar = 0.44; break; case 874: bar = 0.44; break; case 875: bar = 0.44; break; case 876: bar = 0.43; break; case 877: bar = 0.43; break; case 878: bar = 0.43; break; case 879: bar = 0.43; break; case 880: bar = 0.43; break; case 881: bar = 0.43; break; case 882: bar = 0.43; break; case 883: bar = 0.42; break; case 884: bar = 0.42; break; case 885: bar = 0.42; break; case 886: bar = 0.42; break; case 887: bar = 0.42; break; case 888: bar = 0.42; break; case 889: bar = 0.42; break; case 890: bar = 0.41; break; case 891: bar = 0.41; break; case 892: bar = 0.41; break; case 893: bar = 0.41; break; case 894: bar = 0.41; break; case 895: bar = 0.41; break; case 896: bar = 0.41; break; case 897: bar = 0.41; break; case 898: bar = 0.4; break; case 899: bar = 0.4; break; case 900: bar = 0.4; break; case 901: bar = 0.4; break; case 902: bar = 0.4; break; case 903: bar = 0.4; break; case 904: bar = 0.4; break; case 905: bar = 0.39; break; case 906: bar = 0.39; break; case 907: bar = 0.39; break; case 908: bar = 0.39; break; case 909: bar = 0.39; break; case 910: bar = 0.39; break; case 911: bar = 0.39; break; case 912: bar = 0.39; break; case 913: bar = 0.38; break; case 914: bar = 0.38; break; case 915: bar = 0.38; break; case 916: bar = 0.38; break; case 917: bar = 0.38; break; case 918: bar = 0.38; break; case 919: bar = 0.38; break; case 920: bar = 0.38; break; case 921: bar = 0.37; break; case 922: bar = 0.37; break; case 923: bar = 0.37; break; case 924: bar = 0.37; break; case 925: bar = 0.37; break; case 926: bar = 0.37; break; case 927: bar = 0.37; break; case 928: bar = 0.37; break; case 929: bar = 0.36; break; case 930: bar = 0.36; break; case 931: bar = 0.36; break; case 932: bar = 0.36; break; case 933: bar = 0.36; break; case 934: bar = 0.36; break; case 935: bar = 0.36; break; case 936: bar = 0.36; break; case 937: bar = 0.35; break; case 938: bar = 0.35; break; case 939: bar = 0.35; break; case 940: bar = 0.35; break; case 941: bar = 0.35; break; case 942: bar = 0.35; break; case 943: bar = 0.35; break; case 944: bar = 0.35; break; case 945: bar = 0.34; break; case 946: bar = 0.34; break; case 947: bar = 0.34; break; case 948: bar = 0.34; break; case 949: bar = 0.34; break; case 950: bar = 0.34; break; case 951: bar = 0.34; break; case 952: bar = 0.34; break; case 953: bar = 0.33; break; case 954: bar = 0.33; break; case 955: bar = 0.33; break; case 956: bar = 0.33; break; case 957: bar = 0.33; break; case 958: bar = 0.33; break; case 959: bar = 0.33; break; case 960: bar = 0.33; break; case 961: bar = 0.32; break; case 962: bar = 0.32; break; case 963: bar = 0.32; break; case 964: bar = 0.32; break; case 965: bar = 0.32; break; case 966: bar = 0.32; break; case 967: bar = 0.32; break; case 968: bar = 0.32; break; case 969: bar = 0.32; break; case 970: bar = 0.31; break; case 971: bar = 0.31; break; case 972: bar = 0.31; break; case 973: bar = 0.31; break; case 974: bar = 0.31; break; case 975: bar = 0.31; break; case 976: bar = 0.31; break; case 977: bar = 0.31; break; case 978: bar = 0.3; break; case 979: bar = 0.3; break; case 980: bar = 0.3; break; case 981: bar = 0.3; break; case 982: bar = 0.3; break; case 983: bar = 0.3; break; case 984: bar = 0.3; break; case 985: bar = 0.3; break; case 986: bar = 0.3; break; case 987: bar = 0.29; break; case 988: bar = 0.29; break; case 989: bar = 0.29; break; case 990: bar = 0.29; break; case 991: bar = 0.29; break; case 992: bar = 0.29; break; case 993: bar = 0.29; break; case 994: bar = 0.29; break; case 995: bar = 0.29; break; case 996: bar = 0.28; break; case 997: bar = 0.28; break; case 998: bar = 0.28; break; case 999: bar = 0.28; break; case 1000: bar = 0.28; break; case 1001: bar = 0.28; break; case 1002: bar = 0.28; break; case 1003: bar = 0.28; break; case 1004: bar = 0.28; break; case 1005: bar = 0.27; break; case 1006: bar = 0.27; break; case 1007: bar = 0.27; break; case 1008: bar = 0.27; break; case 1009: bar = 0.27; break; case 1010: bar = 0.27; break; case 1011: bar = 0.27; break; case 1012: bar = 0.27; break; case 1013: bar = 0.27; break; case 1014: bar = 0.26; break; case 1015: bar = 0.26; break; case 1016: bar = 0.26; break; case 1017: bar = 0.26; break; case 1018: bar = 0.26; break; case 1019: bar = 0.26; break; case 1020: bar = 0.26; break; case 1021: bar = 0.26; break; case 1022: bar = 0.26; break; case 1023: bar = 0.26; break; case 1024: bar = 0.25; break;
case 617: bar = 0.93; break; | case 617: bar = 0.93; break; case 618: bar = 0.93; break; case 619: bar = 0.92; break; case 620: bar = 0.92; break; case 621: bar = 0.92; break; case 622: bar = 0.92; break; case 623: bar = 0.91; break; case 624: bar = 0.91; break; case 625: bar = 0.91; break; case 626: bar = 0.91; break; case 627: bar = 0.9; break; case 628: bar = 0.9; break; case 629: bar = 0.9; break; case 630: bar = 0.9; break; case 631: bar = 0.89; break; case 632: bar = 0.89; break; case 633: bar = 0.89; break; case 634: bar = 0.89; break; case 635: bar = 0.88; break; case 636: bar = 0.88; break; case 637: bar = 0.88; break; case 638: bar = 0.88; break; case 639: bar = 0.87; break; case 640: bar = 0.87; break; case 641: bar = 0.87; break; case 642: bar = 0.87; break; case 643: bar = 0.86; break; case 644: bar = 0.86; break; case 645: bar = 0.86; break; case 646: bar = 0.86; break; case 647: bar = 0.85; break; case 648: bar = 0.85; break; case 649: bar = 0.85; break; case 650: bar = 0.85; break; case 651: bar = 0.84; break; case 652: bar = 0.84; break; case 653: bar = 0.84; break; case 654: bar = 0.84; break; case 655: bar = 0.84; break; case 656: bar = 0.83; break; case 657: bar = 0.83; break; case 658: bar = 0.83; break; case 659: bar = 0.83; break; case 660: bar = 0.82; break; case 661: bar = 0.82; break; case 662: bar = 0.82; break; case 663: bar = 0.82; break; case 664: bar = 0.81; break; case 665: bar = 0.81; break; case 666: bar = 0.81; break; case 667: bar = 0.81; break; case 668: bar = 0.81; break; case 669: bar = 0.8; break; case 670: bar = 0.8; break; case 671: bar = 0.8; break; case 672: bar = 0.8; break; case 673: bar = 0.79; break; case 674: bar = 0.79; break; case 675: bar = 0.79; break; case 676: bar = 0.79; break; case 677: bar = 0.78; break; case 678: bar = 0.78; break; case 679: bar = 0.78; break; case 680: bar = 0.78; break; case 681: bar = 0.78; break; case 682: bar = 0.77; break; case 683: bar = 0.77; break; case 684: bar = 0.77; break; case 685: bar = 0.77; break; case 686: bar = 0.77; break; case 687: bar = 0.76; break; case 688: bar = 0.76; break; case 689: bar = 0.76; break; case 690: bar = 0.76; break; case 691: bar = 0.75; break; case 692: bar = 0.75; break; case 693: bar = 0.75; break; case 694: bar = 0.75; break; case 695: bar = 0.75; break; case 696: bar = 0.74; break; case 697: bar = 0.74; break; case 698: bar = 0.74; break; case 699: bar = 0.74; break; case 700: bar = 0.74; break; case 701: bar = 0.73; break; case 702: bar = 0.73; break; case 703: bar = 0.73; break; case 704: bar = 0.73; break; case 705: bar = 0.72; break; case 706: bar = 0.72; break; case 707: bar = 0.72; break; case 708: bar = 0.72; break; case 709: bar = 0.72; break; case 710: bar = 0.71; break; case 711: bar = 0.71; break; case 712: bar = 0.71; break; case 713: bar = 0.71; break; case 714: bar = 0.71; break; case 715: bar = 0.7; break; case 716: bar = 0.7; break; case 717: bar = 0.7; break; case 718: bar = 0.7; break; case 719: bar = 0.7; break; case 720: bar = 0.69; break; case 721: bar = 0.69; break; case 722: bar = 0.69; break; case 723: bar = 0.69; break; case 724: bar = 0.69; break; case 725: bar = 0.68; break; case 726: bar = 0.68; break; case 727: bar = 0.68; break; case 728: bar = 0.68; break; case 729: bar = 0.68; break; case 730: bar = 0.67; break; case 731: bar = 0.67; break; case 732: bar = 0.67; break; case 733: bar = 0.67; break; case 734: bar = 0.67; break; case 735: bar = 0.67; break; case 736: bar = 0.66; break; case 737: bar = 0.66; break; case 738: bar = 0.66; break; case 739: bar = 0.66; break; case 740: bar = 0.66; break; case 741: bar = 0.65; break; case 742: bar = 0.65; break; case 743: bar = 0.65; break; case 744: bar = 0.65; break; case 745: bar = 0.65; break; case 746: bar = 0.64; break; case 747: bar = 0.64; break; case 748: bar = 0.64; break; case 749: bar = 0.64; break; case 750: bar = 0.64; break; case 751: bar = 0.64; break; case 752: bar = 0.63; break; case 753: bar = 0.63; break; case 754: bar = 0.63; break; case 755: bar = 0.63; break; case 756: bar = 0.63; break; case 757: bar = 0.62; break; case 758: bar = 0.62; break; case 759: bar = 0.62; break; case 760: bar = 0.62; break; case 761: bar = 0.62; break; case 762: bar = 0.61; break; case 763: bar = 0.61; break; case 764: bar = 0.61; break; case 765: bar = 0.61; break; case 766: bar = 0.61; break; case 767: bar = 0.61; break; case 768: bar = 0.6; break; case 769: bar = 0.6; break; case 770: bar = 0.6; break; case 771: bar = 0.6; break; case 772: bar = 0.6; break; case 773: bar = 0.6; break; case 774: bar = 0.59; break; case 775: bar = 0.59; break; case 776: bar = 0.59; break; case 777: bar = 0.59; break; case 778: bar = 0.59; break; case 779: bar = 0.59; break; case 780: bar = 0.58; break; case 781: bar = 0.58; break; case 782: bar = 0.58; break; case 783: bar = 0.58; break; case 784: bar = 0.58; break; case 785: bar = 0.57; break; case 786: bar = 0.57; break; case 787: bar = 0.57; break; case 788: bar = 0.57; break; case 789: bar = 0.57; break; case 790: bar = 0.57; break; case 791: bar = 0.56; break; case 792: bar = 0.56; break; case 793: bar = 0.56; break; case 794: bar = 0.56; break; case 795: bar = 0.56; break; case 796: bar = 0.56; break; case 797: bar = 0.55; break; case 798: bar = 0.55; break; case 799: bar = 0.55; break; case 800: bar = 0.55; break; case 801: bar = 0.55; break; case 802: bar = 0.55; break; case 803: bar = 0.54; break; case 804: bar = 0.54; break; case 805: bar = 0.54; break; case 806: bar = 0.54; break; case 807: bar = 0.54; break; case 808: bar = 0.54; break; case 809: bar = 0.53; break; case 810: bar = 0.53; break; case 811: bar = 0.53; break; case 812: bar = 0.53; break; case 813: bar = 0.53; break; case 814: bar = 0.53; break; case 815: bar = 0.53; break; case 816: bar = 0.52; break; case 817: bar = 0.52; break; case 818: bar = 0.52; break; case 819: bar = 0.52; break; case 820: bar = 0.52; break; case 821: bar = 0.52; break; case 822: bar = 0.51; break; case 823: bar = 0.51; break; case 824: bar = 0.51; break; case 825: bar = 0.51; break; case 826: bar = 0.51; break; case 827: bar = 0.51; break; case 828: bar = 0.5; break; case 829: bar = 0.5; break; case 830: bar = 0.5; break; case 831: bar = 0.5; break; case 832: bar = 0.5; break; case 833: bar = 0.5; break; case 834: bar = 0.5; break; case 835: bar = 0.49; break; case 836: bar = 0.49; break; case 837: bar = 0.49; break; case 838: bar = 0.49; break; case 839: bar = 0.49; break; case 840: bar = 0.49; break; case 841: bar = 0.48; break; case 842: bar = 0.48; break; case 843: bar = 0.48; break; case 844: bar = 0.48; break; case 845: bar = 0.48; break; case 846: bar = 0.48; break; case 847: bar = 0.48; break; case 848: bar = 0.47; break; case 849: bar = 0.47; break; case 850: bar = 0.47; break; case 851: bar = 0.47; break; case 852: bar = 0.47; break; case 853: bar = 0.47; break; case 854: bar = 0.47; break; case 855: bar = 0.46; break; case 856: bar = 0.46; break; case 857: bar = 0.46; break; case 858: bar = 0.46; break; case 859: bar = 0.46; break; case 860: bar = 0.46; break; case 861: bar = 0.46; break; case 862: bar = 0.45; break; case 863: bar = 0.45; break; case 864: bar = 0.45; break; case 865: bar = 0.45; break; case 866: bar = 0.45; break; case 867: bar = 0.45; break; case 868: bar = 0.45; break; case 869: bar = 0.44; break; case 870: bar = 0.44; break; case 871: bar = 0.44; break; case 872: bar = 0.44; break; case 873: bar = 0.44; break; case 874: bar = 0.44; break; case 875: bar = 0.44; break; case 876: bar = 0.43; break; case 877: bar = 0.43; break; case 878: bar = 0.43; break; case 879: bar = 0.43; break; case 880: bar = 0.43; break; case 881: bar = 0.43; break; case 882: bar = 0.43; break; case 883: bar = 0.42; break; case 884: bar = 0.42; break; case 885: bar = 0.42; break; case 886: bar = 0.42; break; case 887: bar = 0.42; break; case 888: bar = 0.42; break; case 889: bar = 0.42; break; case 890: bar = 0.41; break; case 891: bar = 0.41; break; case 892: bar = 0.41; break; case 893: bar = 0.41; break; case 894: bar = 0.41; break; case 895: bar = 0.41; break; case 896: bar = 0.41; break; case 897: bar = 0.41; break; case 898: bar = 0.4; break; case 899: bar = 0.4; break; case 900: bar = 0.4; break; case 901: bar = 0.4; break; case 902: bar = 0.4; break; case 903: bar = 0.4; break; case 904: bar = 0.4; break; case 905: bar = 0.39; break; case 906: bar = 0.39; break; case 907: bar = 0.39; break; case 908: bar = 0.39; break; case 909: bar = 0.39; break; case 910: bar = 0.39; break; case 911: bar = 0.39; break; case 912: bar = 0.39; break; case 913: bar = 0.38; break; case 914: bar = 0.38; break; case 915: bar = 0.38; break; case 916: bar = 0.38; break; case 917: bar = 0.38; break; case 918: bar = 0.38; break; case 919: bar = 0.38; break; case 920: bar = 0.38; break; case 921: bar = 0.37; break; case 922: bar = 0.37; break; case 923: bar = 0.37; break; case 924: bar = 0.37; break; case 925: bar = 0.37; break; case 926: bar = 0.37; break; case 927: bar = 0.37; break; case 928: bar = 0.37; break; case 929: bar = 0.36; break; case 930: bar = 0.36; break; case 931: bar = 0.36; break; case 932: bar = 0.36; break; case 933: bar = 0.36; break; case 934: bar = 0.36; break; case 935: bar = 0.36; break; case 936: bar = 0.36; break; case 937: bar = 0.35; break; case 938: bar = 0.35; break; case 939: bar = 0.35; break; case 940: bar = 0.35; break; case 941: bar = 0.35; break; case 942: bar = 0.35; break; case 943: bar = 0.35; break; case 944: bar = 0.35; break; case 945: bar = 0.34; break; case 946: bar = 0.34; break; case 947: bar = 0.34; break; case 948: bar = 0.34; break; case 949: bar = 0.34; break; case 950: bar = 0.34; break; case 951: bar = 0.34; break; case 952: bar = 0.34; break; case 953: bar = 0.33; break; case 954: bar = 0.33; break; case 955: bar = 0.33; break; case 956: bar = 0.33; break; case 957: bar = 0.33; break; case 958: bar = 0.33; break; case 959: bar = 0.33; break; case 960: bar = 0.33; break; case 961: bar = 0.32; break; case 962: bar = 0.32; break; case 963: bar = 0.32; break; case 964: bar = 0.32; break; case 965: bar = 0.32; break; case 966: bar = 0.32; break; case 967: bar = 0.32; break; case 968: bar = 0.32; break; case 969: bar = 0.32; break; case 970: bar = 0.31; break; case 971: bar = 0.31; break; case 972: bar = 0.31; break; case 973: bar = 0.31; break; case 974: bar = 0.31; break; case 975: bar = 0.31; break; case 976: bar = 0.31; break; case 977: bar = 0.31; break; case 978: bar = 0.3; break; case 979: bar = 0.3; break; case 980: bar = 0.3; break; case 981: bar = 0.3; break; case 982: bar = 0.3; break; case 983: bar = 0.3; break; case 984: bar = 0.3; break; case 985: bar = 0.3; break; case 986: bar = 0.3; break; case 987: bar = 0.29; break; case 988: bar = 0.29; break; case 989: bar = 0.29; break; case 990: bar = 0.29; break; case 991: bar = 0.29; break; case 992: bar = 0.29; break; case 993: bar = 0.29; break; case 994: bar = 0.29; break; case 995: bar = 0.29; break; case 996: bar = 0.28; break; case 997: bar = 0.28; break; case 998: bar = 0.28; break; case 999: bar = 0.28; break; case 1000: bar = 0.28; break; case 1001: bar = 0.28; break; case 1002: bar = 0.28; break; case 1003: bar = 0.28; break; case 1004: bar = 0.28; break; case 1005: bar = 0.27; break; case 1006: bar = 0.27; break; case 1007: bar = 0.27; break; case 1008: bar = 0.27; break; case 1009: bar = 0.27; break; case 1010: bar = 0.27; break; case 1011: bar = 0.27; break; case 1012: bar = 0.27; break; case 1013: bar = 0.27; break; case 1014: bar = 0.26; break; case 1015: bar = 0.26; break; case 1016: bar = 0.26; break; case 1017: bar = 0.26; break; case 1018: bar = 0.26; break; case 1019: bar = 0.26; break; case 1020: bar = 0.26; break; case 1021: bar = 0.26; break; case 1022: bar = 0.26; break; case 1023: bar = 0.26; break; case 1024: bar = 0.25; break;
case 618: bar = 0.93; break; | case 618: bar = 0.93; break; case 619: bar = 0.92; break; case 620: bar = 0.92; break; case 621: bar = 0.92; break; case 622: bar = 0.92; break; case 623: bar = 0.91; break; case 624: bar = 0.91; break; case 625: bar = 0.91; break; case 626: bar = 0.91; break; case 627: bar = 0.9; break; case 628: bar = 0.9; break; case 629: bar = 0.9; break; case 630: bar = 0.9; break; case 631: bar = 0.89; break; case 632: bar = 0.89; break; case 633: bar = 0.89; break; case 634: bar = 0.89; break; case 635: bar = 0.88; break; case 636: bar = 0.88; break; case 637: bar = 0.88; break; case 638: bar = 0.88; break; case 639: bar = 0.87; break; case 640: bar = 0.87; break; case 641: bar = 0.87; break; case 642: bar = 0.87; break; case 643: bar = 0.86; break; case 644: bar = 0.86; break; case 645: bar = 0.86; break; case 646: bar = 0.86; break; case 647: bar = 0.85; break; case 648: bar = 0.85; break; case 649: bar = 0.85; break; case 650: bar = 0.85; break; case 651: bar = 0.84; break; case 652: bar = 0.84; break; case 653: bar = 0.84; break; case 654: bar = 0.84; break; case 655: bar = 0.84; break; case 656: bar = 0.83; break; case 657: bar = 0.83; break; case 658: bar = 0.83; break; case 659: bar = 0.83; break; case 660: bar = 0.82; break; case 661: bar = 0.82; break; case 662: bar = 0.82; break; case 663: bar = 0.82; break; case 664: bar = 0.81; break; case 665: bar = 0.81; break; case 666: bar = 0.81; break; case 667: bar = 0.81; break; case 668: bar = 0.81; break; case 669: bar = 0.8; break; case 670: bar = 0.8; break; case 671: bar = 0.8; break; case 672: bar = 0.8; break; case 673: bar = 0.79; break; case 674: bar = 0.79; break; case 675: bar = 0.79; break; case 676: bar = 0.79; break; case 677: bar = 0.78; break; case 678: bar = 0.78; break; case 679: bar = 0.78; break; case 680: bar = 0.78; break; case 681: bar = 0.78; break; case 682: bar = 0.77; break; case 683: bar = 0.77; break; case 684: bar = 0.77; break; case 685: bar = 0.77; break; case 686: bar = 0.77; break; case 687: bar = 0.76; break; case 688: bar = 0.76; break; case 689: bar = 0.76; break; case 690: bar = 0.76; break; case 691: bar = 0.75; break; case 692: bar = 0.75; break; case 693: bar = 0.75; break; case 694: bar = 0.75; break; case 695: bar = 0.75; break; case 696: bar = 0.74; break; case 697: bar = 0.74; break; case 698: bar = 0.74; break; case 699: bar = 0.74; break; case 700: bar = 0.74; break; case 701: bar = 0.73; break; case 702: bar = 0.73; break; case 703: bar = 0.73; break; case 704: bar = 0.73; break; case 705: bar = 0.72; break; case 706: bar = 0.72; break; case 707: bar = 0.72; break; case 708: bar = 0.72; break; case 709: bar = 0.72; break; case 710: bar = 0.71; break; case 711: bar = 0.71; break; case 712: bar = 0.71; break; case 713: bar = 0.71; break; case 714: bar = 0.71; break; case 715: bar = 0.7; break; case 716: bar = 0.7; break; case 717: bar = 0.7; break; case 718: bar = 0.7; break; case 719: bar = 0.7; break; case 720: bar = 0.69; break; case 721: bar = 0.69; break; case 722: bar = 0.69; break; case 723: bar = 0.69; break; case 724: bar = 0.69; break; case 725: bar = 0.68; break; case 726: bar = 0.68; break; case 727: bar = 0.68; break; case 728: bar = 0.68; break; case 729: bar = 0.68; break; case 730: bar = 0.67; break; case 731: bar = 0.67; break; case 732: bar = 0.67; break; case 733: bar = 0.67; break; case 734: bar = 0.67; break; case 735: bar = 0.67; break; case 736: bar = 0.66; break; case 737: bar = 0.66; break; case 738: bar = 0.66; break; case 739: bar = 0.66; break; case 740: bar = 0.66; break; case 741: bar = 0.65; break; case 742: bar = 0.65; break; case 743: bar = 0.65; break; case 744: bar = 0.65; break; case 745: bar = 0.65; break; case 746: bar = 0.64; break; case 747: bar = 0.64; break; case 748: bar = 0.64; break; case 749: bar = 0.64; break; case 750: bar = 0.64; break; case 751: bar = 0.64; break; case 752: bar = 0.63; break; case 753: bar = 0.63; break; case 754: bar = 0.63; break; case 755: bar = 0.63; break; case 756: bar = 0.63; break; case 757: bar = 0.62; break; case 758: bar = 0.62; break; case 759: bar = 0.62; break; case 760: bar = 0.62; break; case 761: bar = 0.62; break; case 762: bar = 0.61; break; case 763: bar = 0.61; break; case 764: bar = 0.61; break; case 765: bar = 0.61; break; case 766: bar = 0.61; break; case 767: bar = 0.61; break; case 768: bar = 0.6; break; case 769: bar = 0.6; break; case 770: bar = 0.6; break; case 771: bar = 0.6; break; case 772: bar = 0.6; break; case 773: bar = 0.6; break; case 774: bar = 0.59; break; case 775: bar = 0.59; break; case 776: bar = 0.59; break; case 777: bar = 0.59; break; case 778: bar = 0.59; break; case 779: bar = 0.59; break; case 780: bar = 0.58; break; case 781: bar = 0.58; break; case 782: bar = 0.58; break; case 783: bar = 0.58; break; case 784: bar = 0.58; break; case 785: bar = 0.57; break; case 786: bar = 0.57; break; case 787: bar = 0.57; break; case 788: bar = 0.57; break; case 789: bar = 0.57; break; case 790: bar = 0.57; break; case 791: bar = 0.56; break; case 792: bar = 0.56; break; case 793: bar = 0.56; break; case 794: bar = 0.56; break; case 795: bar = 0.56; break; case 796: bar = 0.56; break; case 797: bar = 0.55; break; case 798: bar = 0.55; break; case 799: bar = 0.55; break; case 800: bar = 0.55; break; case 801: bar = 0.55; break; case 802: bar = 0.55; break; case 803: bar = 0.54; break; case 804: bar = 0.54; break; case 805: bar = 0.54; break; case 806: bar = 0.54; break; case 807: bar = 0.54; break; case 808: bar = 0.54; break; case 809: bar = 0.53; break; case 810: bar = 0.53; break; case 811: bar = 0.53; break; case 812: bar = 0.53; break; case 813: bar = 0.53; break; case 814: bar = 0.53; break; case 815: bar = 0.53; break; case 816: bar = 0.52; break; case 817: bar = 0.52; break; case 818: bar = 0.52; break; case 819: bar = 0.52; break; case 820: bar = 0.52; break; case 821: bar = 0.52; break; case 822: bar = 0.51; break; case 823: bar = 0.51; break; case 824: bar = 0.51; break; case 825: bar = 0.51; break; case 826: bar = 0.51; break; case 827: bar = 0.51; break; case 828: bar = 0.5; break; case 829: bar = 0.5; break; case 830: bar = 0.5; break; case 831: bar = 0.5; break; case 832: bar = 0.5; break; case 833: bar = 0.5; break; case 834: bar = 0.5; break; case 835: bar = 0.49; break; case 836: bar = 0.49; break; case 837: bar = 0.49; break; case 838: bar = 0.49; break; case 839: bar = 0.49; break; case 840: bar = 0.49; break; case 841: bar = 0.48; break; case 842: bar = 0.48; break; case 843: bar = 0.48; break; case 844: bar = 0.48; break; case 845: bar = 0.48; break; case 846: bar = 0.48; break; case 847: bar = 0.48; break; case 848: bar = 0.47; break; case 849: bar = 0.47; break; case 850: bar = 0.47; break; case 851: bar = 0.47; break; case 852: bar = 0.47; break; case 853: bar = 0.47; break; case 854: bar = 0.47; break; case 855: bar = 0.46; break; case 856: bar = 0.46; break; case 857: bar = 0.46; break; case 858: bar = 0.46; break; case 859: bar = 0.46; break; case 860: bar = 0.46; break; case 861: bar = 0.46; break; case 862: bar = 0.45; break; case 863: bar = 0.45; break; case 864: bar = 0.45; break; case 865: bar = 0.45; break; case 866: bar = 0.45; break; case 867: bar = 0.45; break; case 868: bar = 0.45; break; case 869: bar = 0.44; break; case 870: bar = 0.44; break; case 871: bar = 0.44; break; case 872: bar = 0.44; break; case 873: bar = 0.44; break; case 874: bar = 0.44; break; case 875: bar = 0.44; break; case 876: bar = 0.43; break; case 877: bar = 0.43; break; case 878: bar = 0.43; break; case 879: bar = 0.43; break; case 880: bar = 0.43; break; case 881: bar = 0.43; break; case 882: bar = 0.43; break; case 883: bar = 0.42; break; case 884: bar = 0.42; break; case 885: bar = 0.42; break; case 886: bar = 0.42; break; case 887: bar = 0.42; break; case 888: bar = 0.42; break; case 889: bar = 0.42; break; case 890: bar = 0.41; break; case 891: bar = 0.41; break; case 892: bar = 0.41; break; case 893: bar = 0.41; break; case 894: bar = 0.41; break; case 895: bar = 0.41; break; case 896: bar = 0.41; break; case 897: bar = 0.41; break; case 898: bar = 0.4; break; case 899: bar = 0.4; break; case 900: bar = 0.4; break; case 901: bar = 0.4; break; case 902: bar = 0.4; break; case 903: bar = 0.4; break; case 904: bar = 0.4; break; case 905: bar = 0.39; break; case 906: bar = 0.39; break; case 907: bar = 0.39; break; case 908: bar = 0.39; break; case 909: bar = 0.39; break; case 910: bar = 0.39; break; case 911: bar = 0.39; break; case 912: bar = 0.39; break; case 913: bar = 0.38; break; case 914: bar = 0.38; break; case 915: bar = 0.38; break; case 916: bar = 0.38; break; case 917: bar = 0.38; break; case 918: bar = 0.38; break; case 919: bar = 0.38; break; case 920: bar = 0.38; break; case 921: bar = 0.37; break; case 922: bar = 0.37; break; case 923: bar = 0.37; break; case 924: bar = 0.37; break; case 925: bar = 0.37; break; case 926: bar = 0.37; break; case 927: bar = 0.37; break; case 928: bar = 0.37; break; case 929: bar = 0.36; break; case 930: bar = 0.36; break; case 931: bar = 0.36; break; case 932: bar = 0.36; break; case 933: bar = 0.36; break; case 934: bar = 0.36; break; case 935: bar = 0.36; break; case 936: bar = 0.36; break; case 937: bar = 0.35; break; case 938: bar = 0.35; break; case 939: bar = 0.35; break; case 940: bar = 0.35; break; case 941: bar = 0.35; break; case 942: bar = 0.35; break; case 943: bar = 0.35; break; case 944: bar = 0.35; break; case 945: bar = 0.34; break; case 946: bar = 0.34; break; case 947: bar = 0.34; break; case 948: bar = 0.34; break; case 949: bar = 0.34; break; case 950: bar = 0.34; break; case 951: bar = 0.34; break; case 952: bar = 0.34; break; case 953: bar = 0.33; break; case 954: bar = 0.33; break; case 955: bar = 0.33; break; case 956: bar = 0.33; break; case 957: bar = 0.33; break; case 958: bar = 0.33; break; case 959: bar = 0.33; break; case 960: bar = 0.33; break; case 961: bar = 0.32; break; case 962: bar = 0.32; break; case 963: bar = 0.32; break; case 964: bar = 0.32; break; case 965: bar = 0.32; break; case 966: bar = 0.32; break; case 967: bar = 0.32; break; case 968: bar = 0.32; break; case 969: bar = 0.32; break; case 970: bar = 0.31; break; case 971: bar = 0.31; break; case 972: bar = 0.31; break; case 973: bar = 0.31; break; case 974: bar = 0.31; break; case 975: bar = 0.31; break; case 976: bar = 0.31; break; case 977: bar = 0.31; break; case 978: bar = 0.3; break; case 979: bar = 0.3; break; case 980: bar = 0.3; break; case 981: bar = 0.3; break; case 982: bar = 0.3; break; case 983: bar = 0.3; break; case 984: bar = 0.3; break; case 985: bar = 0.3; break; case 986: bar = 0.3; break; case 987: bar = 0.29; break; case 988: bar = 0.29; break; case 989: bar = 0.29; break; case 990: bar = 0.29; break; case 991: bar = 0.29; break; case 992: bar = 0.29; break; case 993: bar = 0.29; break; case 994: bar = 0.29; break; case 995: bar = 0.29; break; case 996: bar = 0.28; break; case 997: bar = 0.28; break; case 998: bar = 0.28; break; case 999: bar = 0.28; break; case 1000: bar = 0.28; break; case 1001: bar = 0.28; break; case 1002: bar = 0.28; break; case 1003: bar = 0.28; break; case 1004: bar = 0.28; break; case 1005: bar = 0.27; break; case 1006: bar = 0.27; break; case 1007: bar = 0.27; break; case 1008: bar = 0.27; break; case 1009: bar = 0.27; break; case 1010: bar = 0.27; break; case 1011: bar = 0.27; break; case 1012: bar = 0.27; break; case 1013: bar = 0.27; break; case 1014: bar = 0.26; break; case 1015: bar = 0.26; break; case 1016: bar = 0.26; break; case 1017: bar = 0.26; break; case 1018: bar = 0.26; break; case 1019: bar = 0.26; break; case 1020: bar = 0.26; break; case 1021: bar = 0.26; break; case 1022: bar = 0.26; break; case 1023: bar = 0.26; break; case 1024: bar = 0.25; break;
case 619: bar = 0.92; break; | case 619: bar = 0.92; break; case 620: bar = 0.92; break; case 621: bar = 0.92; break; case 622: bar = 0.92; break; case 623: bar = 0.91; break; case 624: bar = 0.91; break; case 625: bar = 0.91; break; case 626: bar = 0.91; break; case 627: bar = 0.9; break; case 628: bar = 0.9; break; case 629: bar = 0.9; break; case 630: bar = 0.9; break; case 631: bar = 0.89; break; case 632: bar = 0.89; break; case 633: bar = 0.89; break; case 634: bar = 0.89; break; case 635: bar = 0.88; break; case 636: bar = 0.88; break; case 637: bar = 0.88; break; case 638: bar = 0.88; break; case 639: bar = 0.87; break; case 640: bar = 0.87; break; case 641: bar = 0.87; break; case 642: bar = 0.87; break; case 643: bar = 0.86; break; case 644: bar = 0.86; break; case 645: bar = 0.86; break; case 646: bar = 0.86; break; case 647: bar = 0.85; break; case 648: bar = 0.85; break; case 649: bar = 0.85; break; case 650: bar = 0.85; break; case 651: bar = 0.84; break; case 652: bar = 0.84; break; case 653: bar = 0.84; break; case 654: bar = 0.84; break; case 655: bar = 0.84; break; case 656: bar = 0.83; break; case 657: bar = 0.83; break; case 658: bar = 0.83; break; case 659: bar = 0.83; break; case 660: bar = 0.82; break; case 661: bar = 0.82; break; case 662: bar = 0.82; break; case 663: bar = 0.82; break; case 664: bar = 0.81; break; case 665: bar = 0.81; break; case 666: bar = 0.81; break; case 667: bar = 0.81; break; case 668: bar = 0.81; break; case 669: bar = 0.8; break; case 670: bar = 0.8; break; case 671: bar = 0.8; break; case 672: bar = 0.8; break; case 673: bar = 0.79; break; case 674: bar = 0.79; break; case 675: bar = 0.79; break; case 676: bar = 0.79; break; case 677: bar = 0.78; break; case 678: bar = 0.78; break; case 679: bar = 0.78; break; case 680: bar = 0.78; break; case 681: bar = 0.78; break; case 682: bar = 0.77; break; case 683: bar = 0.77; break; case 684: bar = 0.77; break; case 685: bar = 0.77; break; case 686: bar = 0.77; break; case 687: bar = 0.76; break; case 688: bar = 0.76; break; case 689: bar = 0.76; break; case 690: bar = 0.76; break; case 691: bar = 0.75; break; case 692: bar = 0.75; break; case 693: bar = 0.75; break; case 694: bar = 0.75; break; case 695: bar = 0.75; break; case 696: bar = 0.74; break; case 697: bar = 0.74; break; case 698: bar = 0.74; break; case 699: bar = 0.74; break; case 700: bar = 0.74; break; case 701: bar = 0.73; break; case 702: bar = 0.73; break; case 703: bar = 0.73; break; case 704: bar = 0.73; break; case 705: bar = 0.72; break; case 706: bar = 0.72; break; case 707: bar = 0.72; break; case 708: bar = 0.72; break; case 709: bar = 0.72; break; case 710: bar = 0.71; break; case 711: bar = 0.71; break; case 712: bar = 0.71; break; case 713: bar = 0.71; break; case 714: bar = 0.71; break; case 715: bar = 0.7; break; case 716: bar = 0.7; break; case 717: bar = 0.7; break; case 718: bar = 0.7; break; case 719: bar = 0.7; break; case 720: bar = 0.69; break; case 721: bar = 0.69; break; case 722: bar = 0.69; break; case 723: bar = 0.69; break; case 724: bar = 0.69; break; case 725: bar = 0.68; break; case 726: bar = 0.68; break; case 727: bar = 0.68; break; case 728: bar = 0.68; break; case 729: bar = 0.68; break; case 730: bar = 0.67; break; case 731: bar = 0.67; break; case 732: bar = 0.67; break; case 733: bar = 0.67; break; case 734: bar = 0.67; break; case 735: bar = 0.67; break; case 736: bar = 0.66; break; case 737: bar = 0.66; break; case 738: bar = 0.66; break; case 739: bar = 0.66; break; case 740: bar = 0.66; break; case 741: bar = 0.65; break; case 742: bar = 0.65; break; case 743: bar = 0.65; break; case 744: bar = 0.65; break; case 745: bar = 0.65; break; case 746: bar = 0.64; break; case 747: bar = 0.64; break; case 748: bar = 0.64; break; case 749: bar = 0.64; break; case 750: bar = 0.64; break; case 751: bar = 0.64; break; case 752: bar = 0.63; break; case 753: bar = 0.63; break; case 754: bar = 0.63; break; case 755: bar = 0.63; break; case 756: bar = 0.63; break; case 757: bar = 0.62; break; case 758: bar = 0.62; break; case 759: bar = 0.62; break; case 760: bar = 0.62; break; case 761: bar = 0.62; break; case 762: bar = 0.61; break; case 763: bar = 0.61; break; case 764: bar = 0.61; break; case 765: bar = 0.61; break; case 766: bar = 0.61; break; case 767: bar = 0.61; break; case 768: bar = 0.6; break; case 769: bar = 0.6; break; case 770: bar = 0.6; break; case 771: bar = 0.6; break; case 772: bar = 0.6; break; case 773: bar = 0.6; break; case 774: bar = 0.59; break; case 775: bar = 0.59; break; case 776: bar = 0.59; break; case 777: bar = 0.59; break; case 778: bar = 0.59; break; case 779: bar = 0.59; break; case 780: bar = 0.58; break; case 781: bar = 0.58; break; case 782: bar = 0.58; break; case 783: bar = 0.58; break; case 784: bar = 0.58; break; case 785: bar = 0.57; break; case 786: bar = 0.57; break; case 787: bar = 0.57; break; case 788: bar = 0.57; break; case 789: bar = 0.57; break; case 790: bar = 0.57; break; case 791: bar = 0.56; break; case 792: bar = 0.56; break; case 793: bar = 0.56; break; case 794: bar = 0.56; break; case 795: bar = 0.56; break; case 796: bar = 0.56; break; case 797: bar = 0.55; break; case 798: bar = 0.55; break; case 799: bar = 0.55; break; case 800: bar = 0.55; break; case 801: bar = 0.55; break; case 802: bar = 0.55; break; case 803: bar = 0.54; break; case 804: bar = 0.54; break; case 805: bar = 0.54; break; case 806: bar = 0.54; break; case 807: bar = 0.54; break; case 808: bar = 0.54; break; case 809: bar = 0.53; break; case 810: bar = 0.53; break; case 811: bar = 0.53; break; case 812: bar = 0.53; break; case 813: bar = 0.53; break; case 814: bar = 0.53; break; case 815: bar = 0.53; break; case 816: bar = 0.52; break; case 817: bar = 0.52; break; case 818: bar = 0.52; break; case 819: bar = 0.52; break; case 820: bar = 0.52; break; case 821: bar = 0.52; break; case 822: bar = 0.51; break; case 823: bar = 0.51; break; case 824: bar = 0.51; break; case 825: bar = 0.51; break; case 826: bar = 0.51; break; case 827: bar = 0.51; break; case 828: bar = 0.5; break; case 829: bar = 0.5; break; case 830: bar = 0.5; break; case 831: bar = 0.5; break; case 832: bar = 0.5; break; case 833: bar = 0.5; break; case 834: bar = 0.5; break; case 835: bar = 0.49; break; case 836: bar = 0.49; break; case 837: bar = 0.49; break; case 838: bar = 0.49; break; case 839: bar = 0.49; break; case 840: bar = 0.49; break; case 841: bar = 0.48; break; case 842: bar = 0.48; break; case 843: bar = 0.48; break; case 844: bar = 0.48; break; case 845: bar = 0.48; break; case 846: bar = 0.48; break; case 847: bar = 0.48; break; case 848: bar = 0.47; break; case 849: bar = 0.47; break; case 850: bar = 0.47; break; case 851: bar = 0.47; break; case 852: bar = 0.47; break; case 853: bar = 0.47; break; case 854: bar = 0.47; break; case 855: bar = 0.46; break; case 856: bar = 0.46; break; case 857: bar = 0.46; break; case 858: bar = 0.46; break; case 859: bar = 0.46; break; case 860: bar = 0.46; break; case 861: bar = 0.46; break; case 862: bar = 0.45; break; case 863: bar = 0.45; break; case 864: bar = 0.45; break; case 865: bar = 0.45; break; case 866: bar = 0.45; break; case 867: bar = 0.45; break; case 868: bar = 0.45; break; case 869: bar = 0.44; break; case 870: bar = 0.44; break; case 871: bar = 0.44; break; case 872: bar = 0.44; break; case 873: bar = 0.44; break; case 874: bar = 0.44; break; case 875: bar = 0.44; break; case 876: bar = 0.43; break; case 877: bar = 0.43; break; case 878: bar = 0.43; break; case 879: bar = 0.43; break; case 880: bar = 0.43; break; case 881: bar = 0.43; break; case 882: bar = 0.43; break; case 883: bar = 0.42; break; case 884: bar = 0.42; break; case 885: bar = 0.42; break; case 886: bar = 0.42; break; case 887: bar = 0.42; break; case 888: bar = 0.42; break; case 889: bar = 0.42; break; case 890: bar = 0.41; break; case 891: bar = 0.41; break; case 892: bar = 0.41; break; case 893: bar = 0.41; break; case 894: bar = 0.41; break; case 895: bar = 0.41; break; case 896: bar = 0.41; break; case 897: bar = 0.41; break; case 898: bar = 0.4; break; case 899: bar = 0.4; break; case 900: bar = 0.4; break; case 901: bar = 0.4; break; case 902: bar = 0.4; break; case 903: bar = 0.4; break; case 904: bar = 0.4; break; case 905: bar = 0.39; break; case 906: bar = 0.39; break; case 907: bar = 0.39; break; case 908: bar = 0.39; break; case 909: bar = 0.39; break; case 910: bar = 0.39; break; case 911: bar = 0.39; break; case 912: bar = 0.39; break; case 913: bar = 0.38; break; case 914: bar = 0.38; break; case 915: bar = 0.38; break; case 916: bar = 0.38; break; case 917: bar = 0.38; break; case 918: bar = 0.38; break; case 919: bar = 0.38; break; case 920: bar = 0.38; break; case 921: bar = 0.37; break; case 922: bar = 0.37; break; case 923: bar = 0.37; break; case 924: bar = 0.37; break; case 925: bar = 0.37; break; case 926: bar = 0.37; break; case 927: bar = 0.37; break; case 928: bar = 0.37; break; case 929: bar = 0.36; break; case 930: bar = 0.36; break; case 931: bar = 0.36; break; case 932: bar = 0.36; break; case 933: bar = 0.36; break; case 934: bar = 0.36; break; case 935: bar = 0.36; break; case 936: bar = 0.36; break; case 937: bar = 0.35; break; case 938: bar = 0.35; break; case 939: bar = 0.35; break; case 940: bar = 0.35; break; case 941: bar = 0.35; break; case 942: bar = 0.35; break; case 943: bar = 0.35; break; case 944: bar = 0.35; break; case 945: bar = 0.34; break; case 946: bar = 0.34; break; case 947: bar = 0.34; break; case 948: bar = 0.34; break; case 949: bar = 0.34; break; case 950: bar = 0.34; break; case 951: bar = 0.34; break; case 952: bar = 0.34; break; case 953: bar = 0.33; break; case 954: bar = 0.33; break; case 955: bar = 0.33; break; case 956: bar = 0.33; break; case 957: bar = 0.33; break; case 958: bar = 0.33; break; case 959: bar = 0.33; break; case 960: bar = 0.33; break; case 961: bar = 0.32; break; case 962: bar = 0.32; break; case 963: bar = 0.32; break; case 964: bar = 0.32; break; case 965: bar = 0.32; break; case 966: bar = 0.32; break; case 967: bar = 0.32; break; case 968: bar = 0.32; break; case 969: bar = 0.32; break; case 970: bar = 0.31; break; case 971: bar = 0.31; break; case 972: bar = 0.31; break; case 973: bar = 0.31; break; case 974: bar = 0.31; break; case 975: bar = 0.31; break; case 976: bar = 0.31; break; case 977: bar = 0.31; break; case 978: bar = 0.3; break; case 979: bar = 0.3; break; case 980: bar = 0.3; break; case 981: bar = 0.3; break; case 982: bar = 0.3; break; case 983: bar = 0.3; break; case 984: bar = 0.3; break; case 985: bar = 0.3; break; case 986: bar = 0.3; break; case 987: bar = 0.29; break; case 988: bar = 0.29; break; case 989: bar = 0.29; break; case 990: bar = 0.29; break; case 991: bar = 0.29; break; case 992: bar = 0.29; break; case 993: bar = 0.29; break; case 994: bar = 0.29; break; case 995: bar = 0.29; break; case 996: bar = 0.28; break; case 997: bar = 0.28; break; case 998: bar = 0.28; break; case 999: bar = 0.28; break; case 1000: bar = 0.28; break; case 1001: bar = 0.28; break; case 1002: bar = 0.28; break; case 1003: bar = 0.28; break; case 1004: bar = 0.28; break; case 1005: bar = 0.27; break; case 1006: bar = 0.27; break; case 1007: bar = 0.27; break; case 1008: bar = 0.27; break; case 1009: bar = 0.27; break; case 1010: bar = 0.27; break; case 1011: bar = 0.27; break; case 1012: bar = 0.27; break; case 1013: bar = 0.27; break; case 1014: bar = 0.26; break; case 1015: bar = 0.26; break; case 1016: bar = 0.26; break; case 1017: bar = 0.26; break; case 1018: bar = 0.26; break; case 1019: bar = 0.26; break; case 1020: bar = 0.26; break; case 1021: bar = 0.26; break; case 1022: bar = 0.26; break; case 1023: bar = 0.26; break; case 1024: bar = 0.25; break;
case 620: bar = 0.92; break; | case 620: bar = 0.92; break; case 621: bar = 0.92; break; case 622: bar = 0.92; break; case 623: bar = 0.91; break; case 624: bar = 0.91; break; case 625: bar = 0.91; break; case 626: bar = 0.91; break; case 627: bar = 0.9; break; case 628: bar = 0.9; break; case 629: bar = 0.9; break; case 630: bar = 0.9; break; case 631: bar = 0.89; break; case 632: bar = 0.89; break; case 633: bar = 0.89; break; case 634: bar = 0.89; break; case 635: bar = 0.88; break; case 636: bar = 0.88; break; case 637: bar = 0.88; break; case 638: bar = 0.88; break; case 639: bar = 0.87; break; case 640: bar = 0.87; break; case 641: bar = 0.87; break; case 642: bar = 0.87; break; case 643: bar = 0.86; break; case 644: bar = 0.86; break; case 645: bar = 0.86; break; case 646: bar = 0.86; break; case 647: bar = 0.85; break; case 648: bar = 0.85; break; case 649: bar = 0.85; break; case 650: bar = 0.85; break; case 651: bar = 0.84; break; case 652: bar = 0.84; break; case 653: bar = 0.84; break; case 654: bar = 0.84; break; case 655: bar = 0.84; break; case 656: bar = 0.83; break; case 657: bar = 0.83; break; case 658: bar = 0.83; break; case 659: bar = 0.83; break; case 660: bar = 0.82; break; case 661: bar = 0.82; break; case 662: bar = 0.82; break; case 663: bar = 0.82; break; case 664: bar = 0.81; break; case 665: bar = 0.81; break; case 666: bar = 0.81; break; case 667: bar = 0.81; break; case 668: bar = 0.81; break; case 669: bar = 0.8; break; case 670: bar = 0.8; break; case 671: bar = 0.8; break; case 672: bar = 0.8; break; case 673: bar = 0.79; break; case 674: bar = 0.79; break; case 675: bar = 0.79; break; case 676: bar = 0.79; break; case 677: bar = 0.78; break; case 678: bar = 0.78; break; case 679: bar = 0.78; break; case 680: bar = 0.78; break; case 681: bar = 0.78; break; case 682: bar = 0.77; break; case 683: bar = 0.77; break; case 684: bar = 0.77; break; case 685: bar = 0.77; break; case 686: bar = 0.77; break; case 687: bar = 0.76; break; case 688: bar = 0.76; break; case 689: bar = 0.76; break; case 690: bar = 0.76; break; case 691: bar = 0.75; break; case 692: bar = 0.75; break; case 693: bar = 0.75; break; case 694: bar = 0.75; break; case 695: bar = 0.75; break; case 696: bar = 0.74; break; case 697: bar = 0.74; break; case 698: bar = 0.74; break; case 699: bar = 0.74; break; case 700: bar = 0.74; break; case 701: bar = 0.73; break; case 702: bar = 0.73; break; case 703: bar = 0.73; break; case 704: bar = 0.73; break; case 705: bar = 0.72; break; case 706: bar = 0.72; break; case 707: bar = 0.72; break; case 708: bar = 0.72; break; case 709: bar = 0.72; break; case 710: bar = 0.71; break; case 711: bar = 0.71; break; case 712: bar = 0.71; break; case 713: bar = 0.71; break; case 714: bar = 0.71; break; case 715: bar = 0.7; break; case 716: bar = 0.7; break; case 717: bar = 0.7; break; case 718: bar = 0.7; break; case 719: bar = 0.7; break; case 720: bar = 0.69; break; case 721: bar = 0.69; break; case 722: bar = 0.69; break; case 723: bar = 0.69; break; case 724: bar = 0.69; break; case 725: bar = 0.68; break; case 726: bar = 0.68; break; case 727: bar = 0.68; break; case 728: bar = 0.68; break; case 729: bar = 0.68; break; case 730: bar = 0.67; break; case 731: bar = 0.67; break; case 732: bar = 0.67; break; case 733: bar = 0.67; break; case 734: bar = 0.67; break; case 735: bar = 0.67; break; case 736: bar = 0.66; break; case 737: bar = 0.66; break; case 738: bar = 0.66; break; case 739: bar = 0.66; break; case 740: bar = 0.66; break; case 741: bar = 0.65; break; case 742: bar = 0.65; break; case 743: bar = 0.65; break; case 744: bar = 0.65; break; case 745: bar = 0.65; break; case 746: bar = 0.64; break; case 747: bar = 0.64; break; case 748: bar = 0.64; break; case 749: bar = 0.64; break; case 750: bar = 0.64; break; case 751: bar = 0.64; break; case 752: bar = 0.63; break; case 753: bar = 0.63; break; case 754: bar = 0.63; break; case 755: bar = 0.63; break; case 756: bar = 0.63; break; case 757: bar = 0.62; break; case 758: bar = 0.62; break; case 759: bar = 0.62; break; case 760: bar = 0.62; break; case 761: bar = 0.62; break; case 762: bar = 0.61; break; case 763: bar = 0.61; break; case 764: bar = 0.61; break; case 765: bar = 0.61; break; case 766: bar = 0.61; break; case 767: bar = 0.61; break; case 768: bar = 0.6; break; case 769: bar = 0.6; break; case 770: bar = 0.6; break; case 771: bar = 0.6; break; case 772: bar = 0.6; break; case 773: bar = 0.6; break; case 774: bar = 0.59; break; case 775: bar = 0.59; break; case 776: bar = 0.59; break; case 777: bar = 0.59; break; case 778: bar = 0.59; break; case 779: bar = 0.59; break; case 780: bar = 0.58; break; case 781: bar = 0.58; break; case 782: bar = 0.58; break; case 783: bar = 0.58; break; case 784: bar = 0.58; break; case 785: bar = 0.57; break; case 786: bar = 0.57; break; case 787: bar = 0.57; break; case 788: bar = 0.57; break; case 789: bar = 0.57; break; case 790: bar = 0.57; break; case 791: bar = 0.56; break; case 792: bar = 0.56; break; case 793: bar = 0.56; break; case 794: bar = 0.56; break; case 795: bar = 0.56; break; case 796: bar = 0.56; break; case 797: bar = 0.55; break; case 798: bar = 0.55; break; case 799: bar = 0.55; break; case 800: bar = 0.55; break; case 801: bar = 0.55; break; case 802: bar = 0.55; break; case 803: bar = 0.54; break; case 804: bar = 0.54; break; case 805: bar = 0.54; break; case 806: bar = 0.54; break; case 807: bar = 0.54; break; case 808: bar = 0.54; break; case 809: bar = 0.53; break; case 810: bar = 0.53; break; case 811: bar = 0.53; break; case 812: bar = 0.53; break; case 813: bar = 0.53; break; case 814: bar = 0.53; break; case 815: bar = 0.53; break; case 816: bar = 0.52; break; case 817: bar = 0.52; break; case 818: bar = 0.52; break; case 819: bar = 0.52; break; case 820: bar = 0.52; break; case 821: bar = 0.52; break; case 822: bar = 0.51; break; case 823: bar = 0.51; break; case 824: bar = 0.51; break; case 825: bar = 0.51; break; case 826: bar = 0.51; break; case 827: bar = 0.51; break; case 828: bar = 0.5; break; case 829: bar = 0.5; break; case 830: bar = 0.5; break; case 831: bar = 0.5; break; case 832: bar = 0.5; break; case 833: bar = 0.5; break; case 834: bar = 0.5; break; case 835: bar = 0.49; break; case 836: bar = 0.49; break; case 837: bar = 0.49; break; case 838: bar = 0.49; break; case 839: bar = 0.49; break; case 840: bar = 0.49; break; case 841: bar = 0.48; break; case 842: bar = 0.48; break; case 843: bar = 0.48; break; case 844: bar = 0.48; break; case 845: bar = 0.48; break; case 846: bar = 0.48; break; case 847: bar = 0.48; break; case 848: bar = 0.47; break; case 849: bar = 0.47; break; case 850: bar = 0.47; break; case 851: bar = 0.47; break; case 852: bar = 0.47; break; case 853: bar = 0.47; break; case 854: bar = 0.47; break; case 855: bar = 0.46; break; case 856: bar = 0.46; break; case 857: bar = 0.46; break; case 858: bar = 0.46; break; case 859: bar = 0.46; break; case 860: bar = 0.46; break; case 861: bar = 0.46; break; case 862: bar = 0.45; break; case 863: bar = 0.45; break; case 864: bar = 0.45; break; case 865: bar = 0.45; break; case 866: bar = 0.45; break; case 867: bar = 0.45; break; case 868: bar = 0.45; break; case 869: bar = 0.44; break; case 870: bar = 0.44; break; case 871: bar = 0.44; break; case 872: bar = 0.44; break; case 873: bar = 0.44; break; case 874: bar = 0.44; break; case 875: bar = 0.44; break; case 876: bar = 0.43; break; case 877: bar = 0.43; break; case 878: bar = 0.43; break; case 879: bar = 0.43; break; case 880: bar = 0.43; break; case 881: bar = 0.43; break; case 882: bar = 0.43; break; case 883: bar = 0.42; break; case 884: bar = 0.42; break; case 885: bar = 0.42; break; case 886: bar = 0.42; break; case 887: bar = 0.42; break; case 888: bar = 0.42; break; case 889: bar = 0.42; break; case 890: bar = 0.41; break; case 891: bar = 0.41; break; case 892: bar = 0.41; break; case 893: bar = 0.41; break; case 894: bar = 0.41; break; case 895: bar = 0.41; break; case 896: bar = 0.41; break; case 897: bar = 0.41; break; case 898: bar = 0.4; break; case 899: bar = 0.4; break; case 900: bar = 0.4; break; case 901: bar = 0.4; break; case 902: bar = 0.4; break; case 903: bar = 0.4; break; case 904: bar = 0.4; break; case 905: bar = 0.39; break; case 906: bar = 0.39; break; case 907: bar = 0.39; break; case 908: bar = 0.39; break; case 909: bar = 0.39; break; case 910: bar = 0.39; break; case 911: bar = 0.39; break; case 912: bar = 0.39; break; case 913: bar = 0.38; break; case 914: bar = 0.38; break; case 915: bar = 0.38; break; case 916: bar = 0.38; break; case 917: bar = 0.38; break; case 918: bar = 0.38; break; case 919: bar = 0.38; break; case 920: bar = 0.38; break; case 921: bar = 0.37; break; case 922: bar = 0.37; break; case 923: bar = 0.37; break; case 924: bar = 0.37; break; case 925: bar = 0.37; break; case 926: bar = 0.37; break; case 927: bar = 0.37; break; case 928: bar = 0.37; break; case 929: bar = 0.36; break; case 930: bar = 0.36; break; case 931: bar = 0.36; break; case 932: bar = 0.36; break; case 933: bar = 0.36; break; case 934: bar = 0.36; break; case 935: bar = 0.36; break; case 936: bar = 0.36; break; case 937: bar = 0.35; break; case 938: bar = 0.35; break; case 939: bar = 0.35; break; case 940: bar = 0.35; break; case 941: bar = 0.35; break; case 942: bar = 0.35; break; case 943: bar = 0.35; break; case 944: bar = 0.35; break; case 945: bar = 0.34; break; case 946: bar = 0.34; break; case 947: bar = 0.34; break; case 948: bar = 0.34; break; case 949: bar = 0.34; break; case 950: bar = 0.34; break; case 951: bar = 0.34; break; case 952: bar = 0.34; break; case 953: bar = 0.33; break; case 954: bar = 0.33; break; case 955: bar = 0.33; break; case 956: bar = 0.33; break; case 957: bar = 0.33; break; case 958: bar = 0.33; break; case 959: bar = 0.33; break; case 960: bar = 0.33; break; case 961: bar = 0.32; break; case 962: bar = 0.32; break; case 963: bar = 0.32; break; case 964: bar = 0.32; break; case 965: bar = 0.32; break; case 966: bar = 0.32; break; case 967: bar = 0.32; break; case 968: bar = 0.32; break; case 969: bar = 0.32; break; case 970: bar = 0.31; break; case 971: bar = 0.31; break; case 972: bar = 0.31; break; case 973: bar = 0.31; break; case 974: bar = 0.31; break; case 975: bar = 0.31; break; case 976: bar = 0.31; break; case 977: bar = 0.31; break; case 978: bar = 0.3; break; case 979: bar = 0.3; break; case 980: bar = 0.3; break; case 981: bar = 0.3; break; case 982: bar = 0.3; break; case 983: bar = 0.3; break; case 984: bar = 0.3; break; case 985: bar = 0.3; break; case 986: bar = 0.3; break; case 987: bar = 0.29; break; case 988: bar = 0.29; break; case 989: bar = 0.29; break; case 990: bar = 0.29; break; case 991: bar = 0.29; break; case 992: bar = 0.29; break; case 993: bar = 0.29; break; case 994: bar = 0.29; break; case 995: bar = 0.29; break; case 996: bar = 0.28; break; case 997: bar = 0.28; break; case 998: bar = 0.28; break; case 999: bar = 0.28; break; case 1000: bar = 0.28; break; case 1001: bar = 0.28; break; case 1002: bar = 0.28; break; case 1003: bar = 0.28; break; case 1004: bar = 0.28; break; case 1005: bar = 0.27; break; case 1006: bar = 0.27; break; case 1007: bar = 0.27; break; case 1008: bar = 0.27; break; case 1009: bar = 0.27; break; case 1010: bar = 0.27; break; case 1011: bar = 0.27; break; case 1012: bar = 0.27; break; case 1013: bar = 0.27; break; case 1014: bar = 0.26; break; case 1015: bar = 0.26; break; case 1016: bar = 0.26; break; case 1017: bar = 0.26; break; case 1018: bar = 0.26; break; case 1019: bar = 0.26; break; case 1020: bar = 0.26; break; case 1021: bar = 0.26; break; case 1022: bar = 0.26; break; case 1023: bar = 0.26; break; case 1024: bar = 0.25; break;
case 621: bar = 0.92; break; | case 621: bar = 0.92; break; case 622: bar = 0.92; break; case 623: bar = 0.91; break; case 624: bar = 0.91; break; case 625: bar = 0.91; break; case 626: bar = 0.91; break; case 627: bar = 0.9; break; case 628: bar = 0.9; break; case 629: bar = 0.9; break; case 630: bar = 0.9; break; case 631: bar = 0.89; break; case 632: bar = 0.89; break; case 633: bar = 0.89; break; case 634: bar = 0.89; break; case 635: bar = 0.88; break; case 636: bar = 0.88; break; case 637: bar = 0.88; break; case 638: bar = 0.88; break; case 639: bar = 0.87; break; case 640: bar = 0.87; break; case 641: bar = 0.87; break; case 642: bar = 0.87; break; case 643: bar = 0.86; break; case 644: bar = 0.86; break; case 645: bar = 0.86; break; case 646: bar = 0.86; break; case 647: bar = 0.85; break; case 648: bar = 0.85; break; case 649: bar = 0.85; break; case 650: bar = 0.85; break; case 651: bar = 0.84; break; case 652: bar = 0.84; break; case 653: bar = 0.84; break; case 654: bar = 0.84; break; case 655: bar = 0.84; break; case 656: bar = 0.83; break; case 657: bar = 0.83; break; case 658: bar = 0.83; break; case 659: bar = 0.83; break; case 660: bar = 0.82; break; case 661: bar = 0.82; break; case 662: bar = 0.82; break; case 663: bar = 0.82; break; case 664: bar = 0.81; break; case 665: bar = 0.81; break; case 666: bar = 0.81; break; case 667: bar = 0.81; break; case 668: bar = 0.81; break; case 669: bar = 0.8; break; case 670: bar = 0.8; break; case 671: bar = 0.8; break; case 672: bar = 0.8; break; case 673: bar = 0.79; break; case 674: bar = 0.79; break; case 675: bar = 0.79; break; case 676: bar = 0.79; break; case 677: bar = 0.78; break; case 678: bar = 0.78; break; case 679: bar = 0.78; break; case 680: bar = 0.78; break; case 681: bar = 0.78; break; case 682: bar = 0.77; break; case 683: bar = 0.77; break; case 684: bar = 0.77; break; case 685: bar = 0.77; break; case 686: bar = 0.77; break; case 687: bar = 0.76; break; case 688: bar = 0.76; break; case 689: bar = 0.76; break; case 690: bar = 0.76; break; case 691: bar = 0.75; break; case 692: bar = 0.75; break; case 693: bar = 0.75; break; case 694: bar = 0.75; break; case 695: bar = 0.75; break; case 696: bar = 0.74; break; case 697: bar = 0.74; break; case 698: bar = 0.74; break; case 699: bar = 0.74; break; case 700: bar = 0.74; break; case 701: bar = 0.73; break; case 702: bar = 0.73; break; case 703: bar = 0.73; break; case 704: bar = 0.73; break; case 705: bar = 0.72; break; case 706: bar = 0.72; break; case 707: bar = 0.72; break; case 708: bar = 0.72; break; case 709: bar = 0.72; break; case 710: bar = 0.71; break; case 711: bar = 0.71; break; case 712: bar = 0.71; break; case 713: bar = 0.71; break; case 714: bar = 0.71; break; case 715: bar = 0.7; break; case 716: bar = 0.7; break; case 717: bar = 0.7; break; case 718: bar = 0.7; break; case 719: bar = 0.7; break; case 720: bar = 0.69; break; case 721: bar = 0.69; break; case 722: bar = 0.69; break; case 723: bar = 0.69; break; case 724: bar = 0.69; break; case 725: bar = 0.68; break; case 726: bar = 0.68; break; case 727: bar = 0.68; break; case 728: bar = 0.68; break; case 729: bar = 0.68; break; case 730: bar = 0.67; break; case 731: bar = 0.67; break; case 732: bar = 0.67; break; case 733: bar = 0.67; break; case 734: bar = 0.67; break; case 735: bar = 0.67; break; case 736: bar = 0.66; break; case 737: bar = 0.66; break; case 738: bar = 0.66; break; case 739: bar = 0.66; break; case 740: bar = 0.66; break; case 741: bar = 0.65; break; case 742: bar = 0.65; break; case 743: bar = 0.65; break; case 744: bar = 0.65; break; case 745: bar = 0.65; break; case 746: bar = 0.64; break; case 747: bar = 0.64; break; case 748: bar = 0.64; break; case 749: bar = 0.64; break; case 750: bar = 0.64; break; case 751: bar = 0.64; break; case 752: bar = 0.63; break; case 753: bar = 0.63; break; case 754: bar = 0.63; break; case 755: bar = 0.63; break; case 756: bar = 0.63; break; case 757: bar = 0.62; break; case 758: bar = 0.62; break; case 759: bar = 0.62; break; case 760: bar = 0.62; break; case 761: bar = 0.62; break; case 762: bar = 0.61; break; case 763: bar = 0.61; break; case 764: bar = 0.61; break; case 765: bar = 0.61; break; case 766: bar = 0.61; break; case 767: bar = 0.61; break; case 768: bar = 0.6; break; case 769: bar = 0.6; break; case 770: bar = 0.6; break; case 771: bar = 0.6; break; case 772: bar = 0.6; break; case 773: bar = 0.6; break; case 774: bar = 0.59; break; case 775: bar = 0.59; break; case 776: bar = 0.59; break; case 777: bar = 0.59; break; case 778: bar = 0.59; break; case 779: bar = 0.59; break; case 780: bar = 0.58; break; case 781: bar = 0.58; break; case 782: bar = 0.58; break; case 783: bar = 0.58; break; case 784: bar = 0.58; break; case 785: bar = 0.57; break; case 786: bar = 0.57; break; case 787: bar = 0.57; break; case 788: bar = 0.57; break; case 789: bar = 0.57; break; case 790: bar = 0.57; break; case 791: bar = 0.56; break; case 792: bar = 0.56; break; case 793: bar = 0.56; break; case 794: bar = 0.56; break; case 795: bar = 0.56; break; case 796: bar = 0.56; break; case 797: bar = 0.55; break; case 798: bar = 0.55; break; case 799: bar = 0.55; break; case 800: bar = 0.55; break; case 801: bar = 0.55; break; case 802: bar = 0.55; break; case 803: bar = 0.54; break; case 804: bar = 0.54; break; case 805: bar = 0.54; break; case 806: bar = 0.54; break; case 807: bar = 0.54; break; case 808: bar = 0.54; break; case 809: bar = 0.53; break; case 810: bar = 0.53; break; case 811: bar = 0.53; break; case 812: bar = 0.53; break; case 813: bar = 0.53; break; case 814: bar = 0.53; break; case 815: bar = 0.53; break; case 816: bar = 0.52; break; case 817: bar = 0.52; break; case 818: bar = 0.52; break; case 819: bar = 0.52; break; case 820: bar = 0.52; break; case 821: bar = 0.52; break; case 822: bar = 0.51; break; case 823: bar = 0.51; break; case 824: bar = 0.51; break; case 825: bar = 0.51; break; case 826: bar = 0.51; break; case 827: bar = 0.51; break; case 828: bar = 0.5; break; case 829: bar = 0.5; break; case 830: bar = 0.5; break; case 831: bar = 0.5; break; case 832: bar = 0.5; break; case 833: bar = 0.5; break; case 834: bar = 0.5; break; case 835: bar = 0.49; break; case 836: bar = 0.49; break; case 837: bar = 0.49; break; case 838: bar = 0.49; break; case 839: bar = 0.49; break; case 840: bar = 0.49; break; case 841: bar = 0.48; break; case 842: bar = 0.48; break; case 843: bar = 0.48; break; case 844: bar = 0.48; break; case 845: bar = 0.48; break; case 846: bar = 0.48; break; case 847: bar = 0.48; break; case 848: bar = 0.47; break; case 849: bar = 0.47; break; case 850: bar = 0.47; break; case 851: bar = 0.47; break; case 852: bar = 0.47; break; case 853: bar = 0.47; break; case 854: bar = 0.47; break; case 855: bar = 0.46; break; case 856: bar = 0.46; break; case 857: bar = 0.46; break; case 858: bar = 0.46; break; case 859: bar = 0.46; break; case 860: bar = 0.46; break; case 861: bar = 0.46; break; case 862: bar = 0.45; break; case 863: bar = 0.45; break; case 864: bar = 0.45; break; case 865: bar = 0.45; break; case 866: bar = 0.45; break; case 867: bar = 0.45; break; case 868: bar = 0.45; break; case 869: bar = 0.44; break; case 870: bar = 0.44; break; case 871: bar = 0.44; break; case 872: bar = 0.44; break; case 873: bar = 0.44; break; case 874: bar = 0.44; break; case 875: bar = 0.44; break; case 876: bar = 0.43; break; case 877: bar = 0.43; break; case 878: bar = 0.43; break; case 879: bar = 0.43; break; case 880: bar = 0.43; break; case 881: bar = 0.43; break; case 882: bar = 0.43; break; case 883: bar = 0.42; break; case 884: bar = 0.42; break; case 885: bar = 0.42; break; case 886: bar = 0.42; break; case 887: bar = 0.42; break; case 888: bar = 0.42; break; case 889: bar = 0.42; break; case 890: bar = 0.41; break; case 891: bar = 0.41; break; case 892: bar = 0.41; break; case 893: bar = 0.41; break; case 894: bar = 0.41; break; case 895: bar = 0.41; break; case 896: bar = 0.41; break; case 897: bar = 0.41; break; case 898: bar = 0.4; break; case 899: bar = 0.4; break; case 900: bar = 0.4; break; case 901: bar = 0.4; break; case 902: bar = 0.4; break; case 903: bar = 0.4; break; case 904: bar = 0.4; break; case 905: bar = 0.39; break; case 906: bar = 0.39; break; case 907: bar = 0.39; break; case 908: bar = 0.39; break; case 909: bar = 0.39; break; case 910: bar = 0.39; break; case 911: bar = 0.39; break; case 912: bar = 0.39; break; case 913: bar = 0.38; break; case 914: bar = 0.38; break; case 915: bar = 0.38; break; case 916: bar = 0.38; break; case 917: bar = 0.38; break; case 918: bar = 0.38; break; case 919: bar = 0.38; break; case 920: bar = 0.38; break; case 921: bar = 0.37; break; case 922: bar = 0.37; break; case 923: bar = 0.37; break; case 924: bar = 0.37; break; case 925: bar = 0.37; break; case 926: bar = 0.37; break; case 927: bar = 0.37; break; case 928: bar = 0.37; break; case 929: bar = 0.36; break; case 930: bar = 0.36; break; case 931: bar = 0.36; break; case 932: bar = 0.36; break; case 933: bar = 0.36; break; case 934: bar = 0.36; break; case 935: bar = 0.36; break; case 936: bar = 0.36; break; case 937: bar = 0.35; break; case 938: bar = 0.35; break; case 939: bar = 0.35; break; case 940: bar = 0.35; break; case 941: bar = 0.35; break; case 942: bar = 0.35; break; case 943: bar = 0.35; break; case 944: bar = 0.35; break; case 945: bar = 0.34; break; case 946: bar = 0.34; break; case 947: bar = 0.34; break; case 948: bar = 0.34; break; case 949: bar = 0.34; break; case 950: bar = 0.34; break; case 951: bar = 0.34; break; case 952: bar = 0.34; break; case 953: bar = 0.33; break; case 954: bar = 0.33; break; case 955: bar = 0.33; break; case 956: bar = 0.33; break; case 957: bar = 0.33; break; case 958: bar = 0.33; break; case 959: bar = 0.33; break; case 960: bar = 0.33; break; case 961: bar = 0.32; break; case 962: bar = 0.32; break; case 963: bar = 0.32; break; case 964: bar = 0.32; break; case 965: bar = 0.32; break; case 966: bar = 0.32; break; case 967: bar = 0.32; break; case 968: bar = 0.32; break; case 969: bar = 0.32; break; case 970: bar = 0.31; break; case 971: bar = 0.31; break; case 972: bar = 0.31; break; case 973: bar = 0.31; break; case 974: bar = 0.31; break; case 975: bar = 0.31; break; case 976: bar = 0.31; break; case 977: bar = 0.31; break; case 978: bar = 0.3; break; case 979: bar = 0.3; break; case 980: bar = 0.3; break; case 981: bar = 0.3; break; case 982: bar = 0.3; break; case 983: bar = 0.3; break; case 984: bar = 0.3; break; case 985: bar = 0.3; break; case 986: bar = 0.3; break; case 987: bar = 0.29; break; case 988: bar = 0.29; break; case 989: bar = 0.29; break; case 990: bar = 0.29; break; case 991: bar = 0.29; break; case 992: bar = 0.29; break; case 993: bar = 0.29; break; case 994: bar = 0.29; break; case 995: bar = 0.29; break; case 996: bar = 0.28; break; case 997: bar = 0.28; break; case 998: bar = 0.28; break; case 999: bar = 0.28; break; case 1000: bar = 0.28; break; case 1001: bar = 0.28; break; case 1002: bar = 0.28; break; case 1003: bar = 0.28; break; case 1004: bar = 0.28; break; case 1005: bar = 0.27; break; case 1006: bar = 0.27; break; case 1007: bar = 0.27; break; case 1008: bar = 0.27; break; case 1009: bar = 0.27; break; case 1010: bar = 0.27; break; case 1011: bar = 0.27; break; case 1012: bar = 0.27; break; case 1013: bar = 0.27; break; case 1014: bar = 0.26; break; case 1015: bar = 0.26; break; case 1016: bar = 0.26; break; case 1017: bar = 0.26; break; case 1018: bar = 0.26; break; case 1019: bar = 0.26; break; case 1020: bar = 0.26; break; case 1021: bar = 0.26; break; case 1022: bar = 0.26; break; case 1023: bar = 0.26; break; case 1024: bar = 0.25; break;
case 622: bar = 0.92; break; | case 622: bar = 0.92; break; case 623: bar = 0.91; break; case 624: bar = 0.91; break; case 625: bar = 0.91; break; case 626: bar = 0.91; break; case 627: bar = 0.9; break; case 628: bar = 0.9; break; case 629: bar = 0.9; break; case 630: bar = 0.9; break; case 631: bar = 0.89; break; case 632: bar = 0.89; break; case 633: bar = 0.89; break; case 634: bar = 0.89; break; case 635: bar = 0.88; break; case 636: bar = 0.88; break; case 637: bar = 0.88; break; case 638: bar = 0.88; break; case 639: bar = 0.87; break; case 640: bar = 0.87; break; case 641: bar = 0.87; break; case 642: bar = 0.87; break; case 643: bar = 0.86; break; case 644: bar = 0.86; break; case 645: bar = 0.86; break; case 646: bar = 0.86; break; case 647: bar = 0.85; break; case 648: bar = 0.85; break; case 649: bar = 0.85; break; case 650: bar = 0.85; break; case 651: bar = 0.84; break; case 652: bar = 0.84; break; case 653: bar = 0.84; break; case 654: bar = 0.84; break; case 655: bar = 0.84; break; case 656: bar = 0.83; break; case 657: bar = 0.83; break; case 658: bar = 0.83; break; case 659: bar = 0.83; break; case 660: bar = 0.82; break; case 661: bar = 0.82; break; case 662: bar = 0.82; break; case 663: bar = 0.82; break; case 664: bar = 0.81; break; case 665: bar = 0.81; break; case 666: bar = 0.81; break; case 667: bar = 0.81; break; case 668: bar = 0.81; break; case 669: bar = 0.8; break; case 670: bar = 0.8; break; case 671: bar = 0.8; break; case 672: bar = 0.8; break; case 673: bar = 0.79; break; case 674: bar = 0.79; break; case 675: bar = 0.79; break; case 676: bar = 0.79; break; case 677: bar = 0.78; break; case 678: bar = 0.78; break; case 679: bar = 0.78; break; case 680: bar = 0.78; break; case 681: bar = 0.78; break; case 682: bar = 0.77; break; case 683: bar = 0.77; break; case 684: bar = 0.77; break; case 685: bar = 0.77; break; case 686: bar = 0.77; break; case 687: bar = 0.76; break; case 688: bar = 0.76; break; case 689: bar = 0.76; break; case 690: bar = 0.76; break; case 691: bar = 0.75; break; case 692: bar = 0.75; break; case 693: bar = 0.75; break; case 694: bar = 0.75; break; case 695: bar = 0.75; break; case 696: bar = 0.74; break; case 697: bar = 0.74; break; case 698: bar = 0.74; break; case 699: bar = 0.74; break; case 700: bar = 0.74; break; case 701: bar = 0.73; break; case 702: bar = 0.73; break; case 703: bar = 0.73; break; case 704: bar = 0.73; break; case 705: bar = 0.72; break; case 706: bar = 0.72; break; case 707: bar = 0.72; break; case 708: bar = 0.72; break; case 709: bar = 0.72; break; case 710: bar = 0.71; break; case 711: bar = 0.71; break; case 712: bar = 0.71; break; case 713: bar = 0.71; break; case 714: bar = 0.71; break; case 715: bar = 0.7; break; case 716: bar = 0.7; break; case 717: bar = 0.7; break; case 718: bar = 0.7; break; case 719: bar = 0.7; break; case 720: bar = 0.69; break; case 721: bar = 0.69; break; case 722: bar = 0.69; break; case 723: bar = 0.69; break; case 724: bar = 0.69; break; case 725: bar = 0.68; break; case 726: bar = 0.68; break; case 727: bar = 0.68; break; case 728: bar = 0.68; break; case 729: bar = 0.68; break; case 730: bar = 0.67; break; case 731: bar = 0.67; break; case 732: bar = 0.67; break; case 733: bar = 0.67; break; case 734: bar = 0.67; break; case 735: bar = 0.67; break; case 736: bar = 0.66; break; case 737: bar = 0.66; break; case 738: bar = 0.66; break; case 739: bar = 0.66; break; case 740: bar = 0.66; break; case 741: bar = 0.65; break; case 742: bar = 0.65; break; case 743: bar = 0.65; break; case 744: bar = 0.65; break; case 745: bar = 0.65; break; case 746: bar = 0.64; break; case 747: bar = 0.64; break; case 748: bar = 0.64; break; case 749: bar = 0.64; break; case 750: bar = 0.64; break; case 751: bar = 0.64; break; case 752: bar = 0.63; break; case 753: bar = 0.63; break; case 754: bar = 0.63; break; case 755: bar = 0.63; break; case 756: bar = 0.63; break; case 757: bar = 0.62; break; case 758: bar = 0.62; break; case 759: bar = 0.62; break; case 760: bar = 0.62; break; case 761: bar = 0.62; break; case 762: bar = 0.61; break; case 763: bar = 0.61; break; case 764: bar = 0.61; break; case 765: bar = 0.61; break; case 766: bar = 0.61; break; case 767: bar = 0.61; break; case 768: bar = 0.6; break; case 769: bar = 0.6; break; case 770: bar = 0.6; break; case 771: bar = 0.6; break; case 772: bar = 0.6; break; case 773: bar = 0.6; break; case 774: bar = 0.59; break; case 775: bar = 0.59; break; case 776: bar = 0.59; break; case 777: bar = 0.59; break; case 778: bar = 0.59; break; case 779: bar = 0.59; break; case 780: bar = 0.58; break; case 781: bar = 0.58; break; case 782: bar = 0.58; break; case 783: bar = 0.58; break; case 784: bar = 0.58; break; case 785: bar = 0.57; break; case 786: bar = 0.57; break; case 787: bar = 0.57; break; case 788: bar = 0.57; break; case 789: bar = 0.57; break; case 790: bar = 0.57; break; case 791: bar = 0.56; break; case 792: bar = 0.56; break; case 793: bar = 0.56; break; case 794: bar = 0.56; break; case 795: bar = 0.56; break; case 796: bar = 0.56; break; case 797: bar = 0.55; break; case 798: bar = 0.55; break; case 799: bar = 0.55; break; case 800: bar = 0.55; break; case 801: bar = 0.55; break; case 802: bar = 0.55; break; case 803: bar = 0.54; break; case 804: bar = 0.54; break; case 805: bar = 0.54; break; case 806: bar = 0.54; break; case 807: bar = 0.54; break; case 808: bar = 0.54; break; case 809: bar = 0.53; break; case 810: bar = 0.53; break; case 811: bar = 0.53; break; case 812: bar = 0.53; break; case 813: bar = 0.53; break; case 814: bar = 0.53; break; case 815: bar = 0.53; break; case 816: bar = 0.52; break; case 817: bar = 0.52; break; case 818: bar = 0.52; break; case 819: bar = 0.52; break; case 820: bar = 0.52; break; case 821: bar = 0.52; break; case 822: bar = 0.51; break; case 823: bar = 0.51; break; case 824: bar = 0.51; break; case 825: bar = 0.51; break; case 826: bar = 0.51; break; case 827: bar = 0.51; break; case 828: bar = 0.5; break; case 829: bar = 0.5; break; case 830: bar = 0.5; break; case 831: bar = 0.5; break; case 832: bar = 0.5; break; case 833: bar = 0.5; break; case 834: bar = 0.5; break; case 835: bar = 0.49; break; case 836: bar = 0.49; break; case 837: bar = 0.49; break; case 838: bar = 0.49; break; case 839: bar = 0.49; break; case 840: bar = 0.49; break; case 841: bar = 0.48; break; case 842: bar = 0.48; break; case 843: bar = 0.48; break; case 844: bar = 0.48; break; case 845: bar = 0.48; break; case 846: bar = 0.48; break; case 847: bar = 0.48; break; case 848: bar = 0.47; break; case 849: bar = 0.47; break; case 850: bar = 0.47; break; case 851: bar = 0.47; break; case 852: bar = 0.47; break; case 853: bar = 0.47; break; case 854: bar = 0.47; break; case 855: bar = 0.46; break; case 856: bar = 0.46; break; case 857: bar = 0.46; break; case 858: bar = 0.46; break; case 859: bar = 0.46; break; case 860: bar = 0.46; break; case 861: bar = 0.46; break; case 862: bar = 0.45; break; case 863: bar = 0.45; break; case 864: bar = 0.45; break; case 865: bar = 0.45; break; case 866: bar = 0.45; break; case 867: bar = 0.45; break; case 868: bar = 0.45; break; case 869: bar = 0.44; break; case 870: bar = 0.44; break; case 871: bar = 0.44; break; case 872: bar = 0.44; break; case 873: bar = 0.44; break; case 874: bar = 0.44; break; case 875: bar = 0.44; break; case 876: bar = 0.43; break; case 877: bar = 0.43; break; case 878: bar = 0.43; break; case 879: bar = 0.43; break; case 880: bar = 0.43; break; case 881: bar = 0.43; break; case 882: bar = 0.43; break; case 883: bar = 0.42; break; case 884: bar = 0.42; break; case 885: bar = 0.42; break; case 886: bar = 0.42; break; case 887: bar = 0.42; break; case 888: bar = 0.42; break; case 889: bar = 0.42; break; case 890: bar = 0.41; break; case 891: bar = 0.41; break; case 892: bar = 0.41; break; case 893: bar = 0.41; break; case 894: bar = 0.41; break; case 895: bar = 0.41; break; case 896: bar = 0.41; break; case 897: bar = 0.41; break; case 898: bar = 0.4; break; case 899: bar = 0.4; break; case 900: bar = 0.4; break; case 901: bar = 0.4; break; case 902: bar = 0.4; break; case 903: bar = 0.4; break; case 904: bar = 0.4; break; case 905: bar = 0.39; break; case 906: bar = 0.39; break; case 907: bar = 0.39; break; case 908: bar = 0.39; break; case 909: bar = 0.39; break; case 910: bar = 0.39; break; case 911: bar = 0.39; break; case 912: bar = 0.39; break; case 913: bar = 0.38; break; case 914: bar = 0.38; break; case 915: bar = 0.38; break; case 916: bar = 0.38; break; case 917: bar = 0.38; break; case 918: bar = 0.38; break; case 919: bar = 0.38; break; case 920: bar = 0.38; break; case 921: bar = 0.37; break; case 922: bar = 0.37; break; case 923: bar = 0.37; break; case 924: bar = 0.37; break; case 925: bar = 0.37; break; case 926: bar = 0.37; break; case 927: bar = 0.37; break; case 928: bar = 0.37; break; case 929: bar = 0.36; break; case 930: bar = 0.36; break; case 931: bar = 0.36; break; case 932: bar = 0.36; break; case 933: bar = 0.36; break; case 934: bar = 0.36; break; case 935: bar = 0.36; break; case 936: bar = 0.36; break; case 937: bar = 0.35; break; case 938: bar = 0.35; break; case 939: bar = 0.35; break; case 940: bar = 0.35; break; case 941: bar = 0.35; break; case 942: bar = 0.35; break; case 943: bar = 0.35; break; case 944: bar = 0.35; break; case 945: bar = 0.34; break; case 946: bar = 0.34; break; case 947: bar = 0.34; break; case 948: bar = 0.34; break; case 949: bar = 0.34; break; case 950: bar = 0.34; break; case 951: bar = 0.34; break; case 952: bar = 0.34; break; case 953: bar = 0.33; break; case 954: bar = 0.33; break; case 955: bar = 0.33; break; case 956: bar = 0.33; break; case 957: bar = 0.33; break; case 958: bar = 0.33; break; case 959: bar = 0.33; break; case 960: bar = 0.33; break; case 961: bar = 0.32; break; case 962: bar = 0.32; break; case 963: bar = 0.32; break; case 964: bar = 0.32; break; case 965: bar = 0.32; break; case 966: bar = 0.32; break; case 967: bar = 0.32; break; case 968: bar = 0.32; break; case 969: bar = 0.32; break; case 970: bar = 0.31; break; case 971: bar = 0.31; break; case 972: bar = 0.31; break; case 973: bar = 0.31; break; case 974: bar = 0.31; break; case 975: bar = 0.31; break; case 976: bar = 0.31; break; case 977: bar = 0.31; break; case 978: bar = 0.3; break; case 979: bar = 0.3; break; case 980: bar = 0.3; break; case 981: bar = 0.3; break; case 982: bar = 0.3; break; case 983: bar = 0.3; break; case 984: bar = 0.3; break; case 985: bar = 0.3; break; case 986: bar = 0.3; break; case 987: bar = 0.29; break; case 988: bar = 0.29; break; case 989: bar = 0.29; break; case 990: bar = 0.29; break; case 991: bar = 0.29; break; case 992: bar = 0.29; break; case 993: bar = 0.29; break; case 994: bar = 0.29; break; case 995: bar = 0.29; break; case 996: bar = 0.28; break; case 997: bar = 0.28; break; case 998: bar = 0.28; break; case 999: bar = 0.28; break; case 1000: bar = 0.28; break; case 1001: bar = 0.28; break; case 1002: bar = 0.28; break; case 1003: bar = 0.28; break; case 1004: bar = 0.28; break; case 1005: bar = 0.27; break; case 1006: bar = 0.27; break; case 1007: bar = 0.27; break; case 1008: bar = 0.27; break; case 1009: bar = 0.27; break; case 1010: bar = 0.27; break; case 1011: bar = 0.27; break; case 1012: bar = 0.27; break; case 1013: bar = 0.27; break; case 1014: bar = 0.26; break; case 1015: bar = 0.26; break; case 1016: bar = 0.26; break; case 1017: bar = 0.26; break; case 1018: bar = 0.26; break; case 1019: bar = 0.26; break; case 1020: bar = 0.26; break; case 1021: bar = 0.26; break; case 1022: bar = 0.26; break; case 1023: bar = 0.26; break; case 1024: bar = 0.25; break;
case 623: bar = 0.91; break; | case 623: bar = 0.91; break; case 624: bar = 0.91; break; case 625: bar = 0.91; break; case 626: bar = 0.91; break; case 627: bar = 0.9; break; case 628: bar = 0.9; break; case 629: bar = 0.9; break; case 630: bar = 0.9; break; case 631: bar = 0.89; break; case 632: bar = 0.89; break; case 633: bar = 0.89; break; case 634: bar = 0.89; break; case 635: bar = 0.88; break; case 636: bar = 0.88; break; case 637: bar = 0.88; break; case 638: bar = 0.88; break; case 639: bar = 0.87; break; case 640: bar = 0.87; break; case 641: bar = 0.87; break; case 642: bar = 0.87; break; case 643: bar = 0.86; break; case 644: bar = 0.86; break; case 645: bar = 0.86; break; case 646: bar = 0.86; break; case 647: bar = 0.85; break; case 648: bar = 0.85; break; case 649: bar = 0.85; break; case 650: bar = 0.85; break; case 651: bar = 0.84; break; case 652: bar = 0.84; break; case 653: bar = 0.84; break; case 654: bar = 0.84; break; case 655: bar = 0.84; break; case 656: bar = 0.83; break; case 657: bar = 0.83; break; case 658: bar = 0.83; break; case 659: bar = 0.83; break; case 660: bar = 0.82; break; case 661: bar = 0.82; break; case 662: bar = 0.82; break; case 663: bar = 0.82; break; case 664: bar = 0.81; break; case 665: bar = 0.81; break; case 666: bar = 0.81; break; case 667: bar = 0.81; break; case 668: bar = 0.81; break; case 669: bar = 0.8; break; case 670: bar = 0.8; break; case 671: bar = 0.8; break; case 672: bar = 0.8; break; case 673: bar = 0.79; break; case 674: bar = 0.79; break; case 675: bar = 0.79; break; case 676: bar = 0.79; break; case 677: bar = 0.78; break; case 678: bar = 0.78; break; case 679: bar = 0.78; break; case 680: bar = 0.78; break; case 681: bar = 0.78; break; case 682: bar = 0.77; break; case 683: bar = 0.77; break; case 684: bar = 0.77; break; case 685: bar = 0.77; break; case 686: bar = 0.77; break; case 687: bar = 0.76; break; case 688: bar = 0.76; break; case 689: bar = 0.76; break; case 690: bar = 0.76; break; case 691: bar = 0.75; break; case 692: bar = 0.75; break; case 693: bar = 0.75; break; case 694: bar = 0.75; break; case 695: bar = 0.75; break; case 696: bar = 0.74; break; case 697: bar = 0.74; break; case 698: bar = 0.74; break; case 699: bar = 0.74; break; case 700: bar = 0.74; break; case 701: bar = 0.73; break; case 702: bar = 0.73; break; case 703: bar = 0.73; break; case 704: bar = 0.73; break; case 705: bar = 0.72; break; case 706: bar = 0.72; break; case 707: bar = 0.72; break; case 708: bar = 0.72; break; case 709: bar = 0.72; break; case 710: bar = 0.71; break; case 711: bar = 0.71; break; case 712: bar = 0.71; break; case 713: bar = 0.71; break; case 714: bar = 0.71; break; case 715: bar = 0.7; break; case 716: bar = 0.7; break; case 717: bar = 0.7; break; case 718: bar = 0.7; break; case 719: bar = 0.7; break; case 720: bar = 0.69; break; case 721: bar = 0.69; break; case 722: bar = 0.69; break; case 723: bar = 0.69; break; case 724: bar = 0.69; break; case 725: bar = 0.68; break; case 726: bar = 0.68; break; case 727: bar = 0.68; break; case 728: bar = 0.68; break; case 729: bar = 0.68; break; case 730: bar = 0.67; break; case 731: bar = 0.67; break; case 732: bar = 0.67; break; case 733: bar = 0.67; break; case 734: bar = 0.67; break; case 735: bar = 0.67; break; case 736: bar = 0.66; break; case 737: bar = 0.66; break; case 738: bar = 0.66; break; case 739: bar = 0.66; break; case 740: bar = 0.66; break; case 741: bar = 0.65; break; case 742: bar = 0.65; break; case 743: bar = 0.65; break; case 744: bar = 0.65; break; case 745: bar = 0.65; break; case 746: bar = 0.64; break; case 747: bar = 0.64; break; case 748: bar = 0.64; break; case 749: bar = 0.64; break; case 750: bar = 0.64; break; case 751: bar = 0.64; break; case 752: bar = 0.63; break; case 753: bar = 0.63; break; case 754: bar = 0.63; break; case 755: bar = 0.63; break; case 756: bar = 0.63; break; case 757: bar = 0.62; break; case 758: bar = 0.62; break; case 759: bar = 0.62; break; case 760: bar = 0.62; break; case 761: bar = 0.62; break; case 762: bar = 0.61; break; case 763: bar = 0.61; break; case 764: bar = 0.61; break; case 765: bar = 0.61; break; case 766: bar = 0.61; break; case 767: bar = 0.61; break; case 768: bar = 0.6; break; case 769: bar = 0.6; break; case 770: bar = 0.6; break; case 771: bar = 0.6; break; case 772: bar = 0.6; break; case 773: bar = 0.6; break; case 774: bar = 0.59; break; case 775: bar = 0.59; break; case 776: bar = 0.59; break; case 777: bar = 0.59; break; case 778: bar = 0.59; break; case 779: bar = 0.59; break; case 780: bar = 0.58; break; case 781: bar = 0.58; break; case 782: bar = 0.58; break; case 783: bar = 0.58; break; case 784: bar = 0.58; break; case 785: bar = 0.57; break; case 786: bar = 0.57; break; case 787: bar = 0.57; break; case 788: bar = 0.57; break; case 789: bar = 0.57; break; case 790: bar = 0.57; break; case 791: bar = 0.56; break; case 792: bar = 0.56; break; case 793: bar = 0.56; break; case 794: bar = 0.56; break; case 795: bar = 0.56; break; case 796: bar = 0.56; break; case 797: bar = 0.55; break; case 798: bar = 0.55; break; case 799: bar = 0.55; break; case 800: bar = 0.55; break; case 801: bar = 0.55; break; case 802: bar = 0.55; break; case 803: bar = 0.54; break; case 804: bar = 0.54; break; case 805: bar = 0.54; break; case 806: bar = 0.54; break; case 807: bar = 0.54; break; case 808: bar = 0.54; break; case 809: bar = 0.53; break; case 810: bar = 0.53; break; case 811: bar = 0.53; break; case 812: bar = 0.53; break; case 813: bar = 0.53; break; case 814: bar = 0.53; break; case 815: bar = 0.53; break; case 816: bar = 0.52; break; case 817: bar = 0.52; break; case 818: bar = 0.52; break; case 819: bar = 0.52; break; case 820: bar = 0.52; break; case 821: bar = 0.52; break; case 822: bar = 0.51; break; case 823: bar = 0.51; break; case 824: bar = 0.51; break; case 825: bar = 0.51; break; case 826: bar = 0.51; break; case 827: bar = 0.51; break; case 828: bar = 0.5; break; case 829: bar = 0.5; break; case 830: bar = 0.5; break; case 831: bar = 0.5; break; case 832: bar = 0.5; break; case 833: bar = 0.5; break; case 834: bar = 0.5; break; case 835: bar = 0.49; break; case 836: bar = 0.49; break; case 837: bar = 0.49; break; case 838: bar = 0.49; break; case 839: bar = 0.49; break; case 840: bar = 0.49; break; case 841: bar = 0.48; break; case 842: bar = 0.48; break; case 843: bar = 0.48; break; case 844: bar = 0.48; break; case 845: bar = 0.48; break; case 846: bar = 0.48; break; case 847: bar = 0.48; break; case 848: bar = 0.47; break; case 849: bar = 0.47; break; case 850: bar = 0.47; break; case 851: bar = 0.47; break; case 852: bar = 0.47; break; case 853: bar = 0.47; break; case 854: bar = 0.47; break; case 855: bar = 0.46; break; case 856: bar = 0.46; break; case 857: bar = 0.46; break; case 858: bar = 0.46; break; case 859: bar = 0.46; break; case 860: bar = 0.46; break; case 861: bar = 0.46; break; case 862: bar = 0.45; break; case 863: bar = 0.45; break; case 864: bar = 0.45; break; case 865: bar = 0.45; break; case 866: bar = 0.45; break; case 867: bar = 0.45; break; case 868: bar = 0.45; break; case 869: bar = 0.44; break; case 870: bar = 0.44; break; case 871: bar = 0.44; break; case 872: bar = 0.44; break; case 873: bar = 0.44; break; case 874: bar = 0.44; break; case 875: bar = 0.44; break; case 876: bar = 0.43; break; case 877: bar = 0.43; break; case 878: bar = 0.43; break; case 879: bar = 0.43; break; case 880: bar = 0.43; break; case 881: bar = 0.43; break; case 882: bar = 0.43; break; case 883: bar = 0.42; break; case 884: bar = 0.42; break; case 885: bar = 0.42; break; case 886: bar = 0.42; break; case 887: bar = 0.42; break; case 888: bar = 0.42; break; case 889: bar = 0.42; break; case 890: bar = 0.41; break; case 891: bar = 0.41; break; case 892: bar = 0.41; break; case 893: bar = 0.41; break; case 894: bar = 0.41; break; case 895: bar = 0.41; break; case 896: bar = 0.41; break; case 897: bar = 0.41; break; case 898: bar = 0.4; break; case 899: bar = 0.4; break; case 900: bar = 0.4; break; case 901: bar = 0.4; break; case 902: bar = 0.4; break; case 903: bar = 0.4; break; case 904: bar = 0.4; break; case 905: bar = 0.39; break; case 906: bar = 0.39; break; case 907: bar = 0.39; break; case 908: bar = 0.39; break; case 909: bar = 0.39; break; case 910: bar = 0.39; break; case 911: bar = 0.39; break; case 912: bar = 0.39; break; case 913: bar = 0.38; break; case 914: bar = 0.38; break; case 915: bar = 0.38; break; case 916: bar = 0.38; break; case 917: bar = 0.38; break; case 918: bar = 0.38; break; case 919: bar = 0.38; break; case 920: bar = 0.38; break; case 921: bar = 0.37; break; case 922: bar = 0.37; break; case 923: bar = 0.37; break; case 924: bar = 0.37; break; case 925: bar = 0.37; break; case 926: bar = 0.37; break; case 927: bar = 0.37; break; case 928: bar = 0.37; break; case 929: bar = 0.36; break; case 930: bar = 0.36; break; case 931: bar = 0.36; break; case 932: bar = 0.36; break; case 933: bar = 0.36; break; case 934: bar = 0.36; break; case 935: bar = 0.36; break; case 936: bar = 0.36; break; case 937: bar = 0.35; break; case 938: bar = 0.35; break; case 939: bar = 0.35; break; case 940: bar = 0.35; break; case 941: bar = 0.35; break; case 942: bar = 0.35; break; case 943: bar = 0.35; break; case 944: bar = 0.35; break; case 945: bar = 0.34; break; case 946: bar = 0.34; break; case 947: bar = 0.34; break; case 948: bar = 0.34; break; case 949: bar = 0.34; break; case 950: bar = 0.34; break; case 951: bar = 0.34; break; case 952: bar = 0.34; break; case 953: bar = 0.33; break; case 954: bar = 0.33; break; case 955: bar = 0.33; break; case 956: bar = 0.33; break; case 957: bar = 0.33; break; case 958: bar = 0.33; break; case 959: bar = 0.33; break; case 960: bar = 0.33; break; case 961: bar = 0.32; break; case 962: bar = 0.32; break; case 963: bar = 0.32; break; case 964: bar = 0.32; break; case 965: bar = 0.32; break; case 966: bar = 0.32; break; case 967: bar = 0.32; break; case 968: bar = 0.32; break; case 969: bar = 0.32; break; case 970: bar = 0.31; break; case 971: bar = 0.31; break; case 972: bar = 0.31; break; case 973: bar = 0.31; break; case 974: bar = 0.31; break; case 975: bar = 0.31; break; case 976: bar = 0.31; break; case 977: bar = 0.31; break; case 978: bar = 0.3; break; case 979: bar = 0.3; break; case 980: bar = 0.3; break; case 981: bar = 0.3; break; case 982: bar = 0.3; break; case 983: bar = 0.3; break; case 984: bar = 0.3; break; case 985: bar = 0.3; break; case 986: bar = 0.3; break; case 987: bar = 0.29; break; case 988: bar = 0.29; break; case 989: bar = 0.29; break; case 990: bar = 0.29; break; case 991: bar = 0.29; break; case 992: bar = 0.29; break; case 993: bar = 0.29; break; case 994: bar = 0.29; break; case 995: bar = 0.29; break; case 996: bar = 0.28; break; case 997: bar = 0.28; break; case 998: bar = 0.28; break; case 999: bar = 0.28; break; case 1000: bar = 0.28; break; case 1001: bar = 0.28; break; case 1002: bar = 0.28; break; case 1003: bar = 0.28; break; case 1004: bar = 0.28; break; case 1005: bar = 0.27; break; case 1006: bar = 0.27; break; case 1007: bar = 0.27; break; case 1008: bar = 0.27; break; case 1009: bar = 0.27; break; case 1010: bar = 0.27; break; case 1011: bar = 0.27; break; case 1012: bar = 0.27; break; case 1013: bar = 0.27; break; case 1014: bar = 0.26; break; case 1015: bar = 0.26; break; case 1016: bar = 0.26; break; case 1017: bar = 0.26; break; case 1018: bar = 0.26; break; case 1019: bar = 0.26; break; case 1020: bar = 0.26; break; case 1021: bar = 0.26; break; case 1022: bar = 0.26; break; case 1023: bar = 0.26; break; case 1024: bar = 0.25; break;
case 624: bar = 0.91; break; | case 624: bar = 0.91; break; case 625: bar = 0.91; break; case 626: bar = 0.91; break; case 627: bar = 0.9; break; case 628: bar = 0.9; break; case 629: bar = 0.9; break; case 630: bar = 0.9; break; case 631: bar = 0.89; break; case 632: bar = 0.89; break; case 633: bar = 0.89; break; case 634: bar = 0.89; break; case 635: bar = 0.88; break; case 636: bar = 0.88; break; case 637: bar = 0.88; break; case 638: bar = 0.88; break; case 639: bar = 0.87; break; case 640: bar = 0.87; break; case 641: bar = 0.87; break; case 642: bar = 0.87; break; case 643: bar = 0.86; break; case 644: bar = 0.86; break; case 645: bar = 0.86; break; case 646: bar = 0.86; break; case 647: bar = 0.85; break; case 648: bar = 0.85; break; case 649: bar = 0.85; break; case 650: bar = 0.85; break; case 651: bar = 0.84; break; case 652: bar = 0.84; break; case 653: bar = 0.84; break; case 654: bar = 0.84; break; case 655: bar = 0.84; break; case 656: bar = 0.83; break; case 657: bar = 0.83; break; case 658: bar = 0.83; break; case 659: bar = 0.83; break; case 660: bar = 0.82; break; case 661: bar = 0.82; break; case 662: bar = 0.82; break; case 663: bar = 0.82; break; case 664: bar = 0.81; break; case 665: bar = 0.81; break; case 666: bar = 0.81; break; case 667: bar = 0.81; break; case 668: bar = 0.81; break; case 669: bar = 0.8; break; case 670: bar = 0.8; break; case 671: bar = 0.8; break; case 672: bar = 0.8; break; case 673: bar = 0.79; break; case 674: bar = 0.79; break; case 675: bar = 0.79; break; case 676: bar = 0.79; break; case 677: bar = 0.78; break; case 678: bar = 0.78; break; case 679: bar = 0.78; break; case 680: bar = 0.78; break; case 681: bar = 0.78; break; case 682: bar = 0.77; break; case 683: bar = 0.77; break; case 684: bar = 0.77; break; case 685: bar = 0.77; break; case 686: bar = 0.77; break; case 687: bar = 0.76; break; case 688: bar = 0.76; break; case 689: bar = 0.76; break; case 690: bar = 0.76; break; case 691: bar = 0.75; break; case 692: bar = 0.75; break; case 693: bar = 0.75; break; case 694: bar = 0.75; break; case 695: bar = 0.75; break; case 696: bar = 0.74; break; case 697: bar = 0.74; break; case 698: bar = 0.74; break; case 699: bar = 0.74; break; case 700: bar = 0.74; break; case 701: bar = 0.73; break; case 702: bar = 0.73; break; case 703: bar = 0.73; break; case 704: bar = 0.73; break; case 705: bar = 0.72; break; case 706: bar = 0.72; break; case 707: bar = 0.72; break; case 708: bar = 0.72; break; case 709: bar = 0.72; break; case 710: bar = 0.71; break; case 711: bar = 0.71; break; case 712: bar = 0.71; break; case 713: bar = 0.71; break; case 714: bar = 0.71; break; case 715: bar = 0.7; break; case 716: bar = 0.7; break; case 717: bar = 0.7; break; case 718: bar = 0.7; break; case 719: bar = 0.7; break; case 720: bar = 0.69; break; case 721: bar = 0.69; break; case 722: bar = 0.69; break; case 723: bar = 0.69; break; case 724: bar = 0.69; break; case 725: bar = 0.68; break; case 726: bar = 0.68; break; case 727: bar = 0.68; break; case 728: bar = 0.68; break; case 729: bar = 0.68; break; case 730: bar = 0.67; break; case 731: bar = 0.67; break; case 732: bar = 0.67; break; case 733: bar = 0.67; break; case 734: bar = 0.67; break; case 735: bar = 0.67; break; case 736: bar = 0.66; break; case 737: bar = 0.66; break; case 738: bar = 0.66; break; case 739: bar = 0.66; break; case 740: bar = 0.66; break; case 741: bar = 0.65; break; case 742: bar = 0.65; break; case 743: bar = 0.65; break; case 744: bar = 0.65; break; case 745: bar = 0.65; break; case 746: bar = 0.64; break; case 747: bar = 0.64; break; case 748: bar = 0.64; break; case 749: bar = 0.64; break; case 750: bar = 0.64; break; case 751: bar = 0.64; break; case 752: bar = 0.63; break; case 753: bar = 0.63; break; case 754: bar = 0.63; break; case 755: bar = 0.63; break; case 756: bar = 0.63; break; case 757: bar = 0.62; break; case 758: bar = 0.62; break; case 759: bar = 0.62; break; case 760: bar = 0.62; break; case 761: bar = 0.62; break; case 762: bar = 0.61; break; case 763: bar = 0.61; break; case 764: bar = 0.61; break; case 765: bar = 0.61; break; case 766: bar = 0.61; break; case 767: bar = 0.61; break; case 768: bar = 0.6; break; case 769: bar = 0.6; break; case 770: bar = 0.6; break; case 771: bar = 0.6; break; case 772: bar = 0.6; break; case 773: bar = 0.6; break; case 774: bar = 0.59; break; case 775: bar = 0.59; break; case 776: bar = 0.59; break; case 777: bar = 0.59; break; case 778: bar = 0.59; break; case 779: bar = 0.59; break; case 780: bar = 0.58; break; case 781: bar = 0.58; break; case 782: bar = 0.58; break; case 783: bar = 0.58; break; case 784: bar = 0.58; break; case 785: bar = 0.57; break; case 786: bar = 0.57; break; case 787: bar = 0.57; break; case 788: bar = 0.57; break; case 789: bar = 0.57; break; case 790: bar = 0.57; break; case 791: bar = 0.56; break; case 792: bar = 0.56; break; case 793: bar = 0.56; break; case 794: bar = 0.56; break; case 795: bar = 0.56; break; case 796: bar = 0.56; break; case 797: bar = 0.55; break; case 798: bar = 0.55; break; case 799: bar = 0.55; break; case 800: bar = 0.55; break; case 801: bar = 0.55; break; case 802: bar = 0.55; break; case 803: bar = 0.54; break; case 804: bar = 0.54; break; case 805: bar = 0.54; break; case 806: bar = 0.54; break; case 807: bar = 0.54; break; case 808: bar = 0.54; break; case 809: bar = 0.53; break; case 810: bar = 0.53; break; case 811: bar = 0.53; break; case 812: bar = 0.53; break; case 813: bar = 0.53; break; case 814: bar = 0.53; break; case 815: bar = 0.53; break; case 816: bar = 0.52; break; case 817: bar = 0.52; break; case 818: bar = 0.52; break; case 819: bar = 0.52; break; case 820: bar = 0.52; break; case 821: bar = 0.52; break; case 822: bar = 0.51; break; case 823: bar = 0.51; break; case 824: bar = 0.51; break; case 825: bar = 0.51; break; case 826: bar = 0.51; break; case 827: bar = 0.51; break; case 828: bar = 0.5; break; case 829: bar = 0.5; break; case 830: bar = 0.5; break; case 831: bar = 0.5; break; case 832: bar = 0.5; break; case 833: bar = 0.5; break; case 834: bar = 0.5; break; case 835: bar = 0.49; break; case 836: bar = 0.49; break; case 837: bar = 0.49; break; case 838: bar = 0.49; break; case 839: bar = 0.49; break; case 840: bar = 0.49; break; case 841: bar = 0.48; break; case 842: bar = 0.48; break; case 843: bar = 0.48; break; case 844: bar = 0.48; break; case 845: bar = 0.48; break; case 846: bar = 0.48; break; case 847: bar = 0.48; break; case 848: bar = 0.47; break; case 849: bar = 0.47; break; case 850: bar = 0.47; break; case 851: bar = 0.47; break; case 852: bar = 0.47; break; case 853: bar = 0.47; break; case 854: bar = 0.47; break; case 855: bar = 0.46; break; case 856: bar = 0.46; break; case 857: bar = 0.46; break; case 858: bar = 0.46; break; case 859: bar = 0.46; break; case 860: bar = 0.46; break; case 861: bar = 0.46; break; case 862: bar = 0.45; break; case 863: bar = 0.45; break; case 864: bar = 0.45; break; case 865: bar = 0.45; break; case 866: bar = 0.45; break; case 867: bar = 0.45; break; case 868: bar = 0.45; break; case 869: bar = 0.44; break; case 870: bar = 0.44; break; case 871: bar = 0.44; break; case 872: bar = 0.44; break; case 873: bar = 0.44; break; case 874: bar = 0.44; break; case 875: bar = 0.44; break; case 876: bar = 0.43; break; case 877: bar = 0.43; break; case 878: bar = 0.43; break; case 879: bar = 0.43; break; case 880: bar = 0.43; break; case 881: bar = 0.43; break; case 882: bar = 0.43; break; case 883: bar = 0.42; break; case 884: bar = 0.42; break; case 885: bar = 0.42; break; case 886: bar = 0.42; break; case 887: bar = 0.42; break; case 888: bar = 0.42; break; case 889: bar = 0.42; break; case 890: bar = 0.41; break; case 891: bar = 0.41; break; case 892: bar = 0.41; break; case 893: bar = 0.41; break; case 894: bar = 0.41; break; case 895: bar = 0.41; break; case 896: bar = 0.41; break; case 897: bar = 0.41; break; case 898: bar = 0.4; break; case 899: bar = 0.4; break; case 900: bar = 0.4; break; case 901: bar = 0.4; break; case 902: bar = 0.4; break; case 903: bar = 0.4; break; case 904: bar = 0.4; break; case 905: bar = 0.39; break; case 906: bar = 0.39; break; case 907: bar = 0.39; break; case 908: bar = 0.39; break; case 909: bar = 0.39; break; case 910: bar = 0.39; break; case 911: bar = 0.39; break; case 912: bar = 0.39; break; case 913: bar = 0.38; break; case 914: bar = 0.38; break; case 915: bar = 0.38; break; case 916: bar = 0.38; break; case 917: bar = 0.38; break; case 918: bar = 0.38; break; case 919: bar = 0.38; break; case 920: bar = 0.38; break; case 921: bar = 0.37; break; case 922: bar = 0.37; break; case 923: bar = 0.37; break; case 924: bar = 0.37; break; case 925: bar = 0.37; break; case 926: bar = 0.37; break; case 927: bar = 0.37; break; case 928: bar = 0.37; break; case 929: bar = 0.36; break; case 930: bar = 0.36; break; case 931: bar = 0.36; break; case 932: bar = 0.36; break; case 933: bar = 0.36; break; case 934: bar = 0.36; break; case 935: bar = 0.36; break; case 936: bar = 0.36; break; case 937: bar = 0.35; break; case 938: bar = 0.35; break; case 939: bar = 0.35; break; case 940: bar = 0.35; break; case 941: bar = 0.35; break; case 942: bar = 0.35; break; case 943: bar = 0.35; break; case 944: bar = 0.35; break; case 945: bar = 0.34; break; case 946: bar = 0.34; break; case 947: bar = 0.34; break; case 948: bar = 0.34; break; case 949: bar = 0.34; break; case 950: bar = 0.34; break; case 951: bar = 0.34; break; case 952: bar = 0.34; break; case 953: bar = 0.33; break; case 954: bar = 0.33; break; case 955: bar = 0.33; break; case 956: bar = 0.33; break; case 957: bar = 0.33; break; case 958: bar = 0.33; break; case 959: bar = 0.33; break; case 960: bar = 0.33; break; case 961: bar = 0.32; break; case 962: bar = 0.32; break; case 963: bar = 0.32; break; case 964: bar = 0.32; break; case 965: bar = 0.32; break; case 966: bar = 0.32; break; case 967: bar = 0.32; break; case 968: bar = 0.32; break; case 969: bar = 0.32; break; case 970: bar = 0.31; break; case 971: bar = 0.31; break; case 972: bar = 0.31; break; case 973: bar = 0.31; break; case 974: bar = 0.31; break; case 975: bar = 0.31; break; case 976: bar = 0.31; break; case 977: bar = 0.31; break; case 978: bar = 0.3; break; case 979: bar = 0.3; break; case 980: bar = 0.3; break; case 981: bar = 0.3; break; case 982: bar = 0.3; break; case 983: bar = 0.3; break; case 984: bar = 0.3; break; case 985: bar = 0.3; break; case 986: bar = 0.3; break; case 987: bar = 0.29; break; case 988: bar = 0.29; break; case 989: bar = 0.29; break; case 990: bar = 0.29; break; case 991: bar = 0.29; break; case 992: bar = 0.29; break; case 993: bar = 0.29; break; case 994: bar = 0.29; break; case 995: bar = 0.29; break; case 996: bar = 0.28; break; case 997: bar = 0.28; break; case 998: bar = 0.28; break; case 999: bar = 0.28; break; case 1000: bar = 0.28; break; case 1001: bar = 0.28; break; case 1002: bar = 0.28; break; case 1003: bar = 0.28; break; case 1004: bar = 0.28; break; case 1005: bar = 0.27; break; case 1006: bar = 0.27; break; case 1007: bar = 0.27; break; case 1008: bar = 0.27; break; case 1009: bar = 0.27; break; case 1010: bar = 0.27; break; case 1011: bar = 0.27; break; case 1012: bar = 0.27; break; case 1013: bar = 0.27; break; case 1014: bar = 0.26; break; case 1015: bar = 0.26; break; case 1016: bar = 0.26; break; case 1017: bar = 0.26; break; case 1018: bar = 0.26; break; case 1019: bar = 0.26; break; case 1020: bar = 0.26; break; case 1021: bar = 0.26; break; case 1022: bar = 0.26; break; case 1023: bar = 0.26; break; case 1024: bar = 0.25; break;
case 625: bar = 0.91; break; | case 625: bar = 0.91; break; case 626: bar = 0.91; break; case 627: bar = 0.9; break; case 628: bar = 0.9; break; case 629: bar = 0.9; break; case 630: bar = 0.9; break; case 631: bar = 0.89; break; case 632: bar = 0.89; break; case 633: bar = 0.89; break; case 634: bar = 0.89; break; case 635: bar = 0.88; break; case 636: bar = 0.88; break; case 637: bar = 0.88; break; case 638: bar = 0.88; break; case 639: bar = 0.87; break; case 640: bar = 0.87; break; case 641: bar = 0.87; break; case 642: bar = 0.87; break; case 643: bar = 0.86; break; case 644: bar = 0.86; break; case 645: bar = 0.86; break; case 646: bar = 0.86; break; case 647: bar = 0.85; break; case 648: bar = 0.85; break; case 649: bar = 0.85; break; case 650: bar = 0.85; break; case 651: bar = 0.84; break; case 652: bar = 0.84; break; case 653: bar = 0.84; break; case 654: bar = 0.84; break; case 655: bar = 0.84; break; case 656: bar = 0.83; break; case 657: bar = 0.83; break; case 658: bar = 0.83; break; case 659: bar = 0.83; break; case 660: bar = 0.82; break; case 661: bar = 0.82; break; case 662: bar = 0.82; break; case 663: bar = 0.82; break; case 664: bar = 0.81; break; case 665: bar = 0.81; break; case 666: bar = 0.81; break; case 667: bar = 0.81; break; case 668: bar = 0.81; break; case 669: bar = 0.8; break; case 670: bar = 0.8; break; case 671: bar = 0.8; break; case 672: bar = 0.8; break; case 673: bar = 0.79; break; case 674: bar = 0.79; break; case 675: bar = 0.79; break; case 676: bar = 0.79; break; case 677: bar = 0.78; break; case 678: bar = 0.78; break; case 679: bar = 0.78; break; case 680: bar = 0.78; break; case 681: bar = 0.78; break; case 682: bar = 0.77; break; case 683: bar = 0.77; break; case 684: bar = 0.77; break; case 685: bar = 0.77; break; case 686: bar = 0.77; break; case 687: bar = 0.76; break; case 688: bar = 0.76; break; case 689: bar = 0.76; break; case 690: bar = 0.76; break; case 691: bar = 0.75; break; case 692: bar = 0.75; break; case 693: bar = 0.75; break; case 694: bar = 0.75; break; case 695: bar = 0.75; break; case 696: bar = 0.74; break; case 697: bar = 0.74; break; case 698: bar = 0.74; break; case 699: bar = 0.74; break; case 700: bar = 0.74; break; case 701: bar = 0.73; break; case 702: bar = 0.73; break; case 703: bar = 0.73; break; case 704: bar = 0.73; break; case 705: bar = 0.72; break; case 706: bar = 0.72; break; case 707: bar = 0.72; break; case 708: bar = 0.72; break; case 709: bar = 0.72; break; case 710: bar = 0.71; break; case 711: bar = 0.71; break; case 712: bar = 0.71; break; case 713: bar = 0.71; break; case 714: bar = 0.71; break; case 715: bar = 0.7; break; case 716: bar = 0.7; break; case 717: bar = 0.7; break; case 718: bar = 0.7; break; case 719: bar = 0.7; break; case 720: bar = 0.69; break; case 721: bar = 0.69; break; case 722: bar = 0.69; break; case 723: bar = 0.69; break; case 724: bar = 0.69; break; case 725: bar = 0.68; break; case 726: bar = 0.68; break; case 727: bar = 0.68; break; case 728: bar = 0.68; break; case 729: bar = 0.68; break; case 730: bar = 0.67; break; case 731: bar = 0.67; break; case 732: bar = 0.67; break; case 733: bar = 0.67; break; case 734: bar = 0.67; break; case 735: bar = 0.67; break; case 736: bar = 0.66; break; case 737: bar = 0.66; break; case 738: bar = 0.66; break; case 739: bar = 0.66; break; case 740: bar = 0.66; break; case 741: bar = 0.65; break; case 742: bar = 0.65; break; case 743: bar = 0.65; break; case 744: bar = 0.65; break; case 745: bar = 0.65; break; case 746: bar = 0.64; break; case 747: bar = 0.64; break; case 748: bar = 0.64; break; case 749: bar = 0.64; break; case 750: bar = 0.64; break; case 751: bar = 0.64; break; case 752: bar = 0.63; break; case 753: bar = 0.63; break; case 754: bar = 0.63; break; case 755: bar = 0.63; break; case 756: bar = 0.63; break; case 757: bar = 0.62; break; case 758: bar = 0.62; break; case 759: bar = 0.62; break; case 760: bar = 0.62; break; case 761: bar = 0.62; break; case 762: bar = 0.61; break; case 763: bar = 0.61; break; case 764: bar = 0.61; break; case 765: bar = 0.61; break; case 766: bar = 0.61; break; case 767: bar = 0.61; break; case 768: bar = 0.6; break; case 769: bar = 0.6; break; case 770: bar = 0.6; break; case 771: bar = 0.6; break; case 772: bar = 0.6; break; case 773: bar = 0.6; break; case 774: bar = 0.59; break; case 775: bar = 0.59; break; case 776: bar = 0.59; break; case 777: bar = 0.59; break; case 778: bar = 0.59; break; case 779: bar = 0.59; break; case 780: bar = 0.58; break; case 781: bar = 0.58; break; case 782: bar = 0.58; break; case 783: bar = 0.58; break; case 784: bar = 0.58; break; case 785: bar = 0.57; break; case 786: bar = 0.57; break; case 787: bar = 0.57; break; case 788: bar = 0.57; break; case 789: bar = 0.57; break; case 790: bar = 0.57; break; case 791: bar = 0.56; break; case 792: bar = 0.56; break; case 793: bar = 0.56; break; case 794: bar = 0.56; break; case 795: bar = 0.56; break; case 796: bar = 0.56; break; case 797: bar = 0.55; break; case 798: bar = 0.55; break; case 799: bar = 0.55; break; case 800: bar = 0.55; break; case 801: bar = 0.55; break; case 802: bar = 0.55; break; case 803: bar = 0.54; break; case 804: bar = 0.54; break; case 805: bar = 0.54; break; case 806: bar = 0.54; break; case 807: bar = 0.54; break; case 808: bar = 0.54; break; case 809: bar = 0.53; break; case 810: bar = 0.53; break; case 811: bar = 0.53; break; case 812: bar = 0.53; break; case 813: bar = 0.53; break; case 814: bar = 0.53; break; case 815: bar = 0.53; break; case 816: bar = 0.52; break; case 817: bar = 0.52; break; case 818: bar = 0.52; break; case 819: bar = 0.52; break; case 820: bar = 0.52; break; case 821: bar = 0.52; break; case 822: bar = 0.51; break; case 823: bar = 0.51; break; case 824: bar = 0.51; break; case 825: bar = 0.51; break; case 826: bar = 0.51; break; case 827: bar = 0.51; break; case 828: bar = 0.5; break; case 829: bar = 0.5; break; case 830: bar = 0.5; break; case 831: bar = 0.5; break; case 832: bar = 0.5; break; case 833: bar = 0.5; break; case 834: bar = 0.5; break; case 835: bar = 0.49; break; case 836: bar = 0.49; break; case 837: bar = 0.49; break; case 838: bar = 0.49; break; case 839: bar = 0.49; break; case 840: bar = 0.49; break; case 841: bar = 0.48; break; case 842: bar = 0.48; break; case 843: bar = 0.48; break; case 844: bar = 0.48; break; case 845: bar = 0.48; break; case 846: bar = 0.48; break; case 847: bar = 0.48; break; case 848: bar = 0.47; break; case 849: bar = 0.47; break; case 850: bar = 0.47; break; case 851: bar = 0.47; break; case 852: bar = 0.47; break; case 853: bar = 0.47; break; case 854: bar = 0.47; break; case 855: bar = 0.46; break; case 856: bar = 0.46; break; case 857: bar = 0.46; break; case 858: bar = 0.46; break; case 859: bar = 0.46; break; case 860: bar = 0.46; break; case 861: bar = 0.46; break; case 862: bar = 0.45; break; case 863: bar = 0.45; break; case 864: bar = 0.45; break; case 865: bar = 0.45; break; case 866: bar = 0.45; break; case 867: bar = 0.45; break; case 868: bar = 0.45; break; case 869: bar = 0.44; break; case 870: bar = 0.44; break; case 871: bar = 0.44; break; case 872: bar = 0.44; break; case 873: bar = 0.44; break; case 874: bar = 0.44; break; case 875: bar = 0.44; break; case 876: bar = 0.43; break; case 877: bar = 0.43; break; case 878: bar = 0.43; break; case 879: bar = 0.43; break; case 880: bar = 0.43; break; case 881: bar = 0.43; break; case 882: bar = 0.43; break; case 883: bar = 0.42; break; case 884: bar = 0.42; break; case 885: bar = 0.42; break; case 886: bar = 0.42; break; case 887: bar = 0.42; break; case 888: bar = 0.42; break; case 889: bar = 0.42; break; case 890: bar = 0.41; break; case 891: bar = 0.41; break; case 892: bar = 0.41; break; case 893: bar = 0.41; break; case 894: bar = 0.41; break; case 895: bar = 0.41; break; case 896: bar = 0.41; break; case 897: bar = 0.41; break; case 898: bar = 0.4; break; case 899: bar = 0.4; break; case 900: bar = 0.4; break; case 901: bar = 0.4; break; case 902: bar = 0.4; break; case 903: bar = 0.4; break; case 904: bar = 0.4; break; case 905: bar = 0.39; break; case 906: bar = 0.39; break; case 907: bar = 0.39; break; case 908: bar = 0.39; break; case 909: bar = 0.39; break; case 910: bar = 0.39; break; case 911: bar = 0.39; break; case 912: bar = 0.39; break; case 913: bar = 0.38; break; case 914: bar = 0.38; break; case 915: bar = 0.38; break; case 916: bar = 0.38; break; case 917: bar = 0.38; break; case 918: bar = 0.38; break; case 919: bar = 0.38; break; case 920: bar = 0.38; break; case 921: bar = 0.37; break; case 922: bar = 0.37; break; case 923: bar = 0.37; break; case 924: bar = 0.37; break; case 925: bar = 0.37; break; case 926: bar = 0.37; break; case 927: bar = 0.37; break; case 928: bar = 0.37; break; case 929: bar = 0.36; break; case 930: bar = 0.36; break; case 931: bar = 0.36; break; case 932: bar = 0.36; break; case 933: bar = 0.36; break; case 934: bar = 0.36; break; case 935: bar = 0.36; break; case 936: bar = 0.36; break; case 937: bar = 0.35; break; case 938: bar = 0.35; break; case 939: bar = 0.35; break; case 940: bar = 0.35; break; case 941: bar = 0.35; break; case 942: bar = 0.35; break; case 943: bar = 0.35; break; case 944: bar = 0.35; break; case 945: bar = 0.34; break; case 946: bar = 0.34; break; case 947: bar = 0.34; break; case 948: bar = 0.34; break; case 949: bar = 0.34; break; case 950: bar = 0.34; break; case 951: bar = 0.34; break; case 952: bar = 0.34; break; case 953: bar = 0.33; break; case 954: bar = 0.33; break; case 955: bar = 0.33; break; case 956: bar = 0.33; break; case 957: bar = 0.33; break; case 958: bar = 0.33; break; case 959: bar = 0.33; break; case 960: bar = 0.33; break; case 961: bar = 0.32; break; case 962: bar = 0.32; break; case 963: bar = 0.32; break; case 964: bar = 0.32; break; case 965: bar = 0.32; break; case 966: bar = 0.32; break; case 967: bar = 0.32; break; case 968: bar = 0.32; break; case 969: bar = 0.32; break; case 970: bar = 0.31; break; case 971: bar = 0.31; break; case 972: bar = 0.31; break; case 973: bar = 0.31; break; case 974: bar = 0.31; break; case 975: bar = 0.31; break; case 976: bar = 0.31; break; case 977: bar = 0.31; break; case 978: bar = 0.3; break; case 979: bar = 0.3; break; case 980: bar = 0.3; break; case 981: bar = 0.3; break; case 982: bar = 0.3; break; case 983: bar = 0.3; break; case 984: bar = 0.3; break; case 985: bar = 0.3; break; case 986: bar = 0.3; break; case 987: bar = 0.29; break; case 988: bar = 0.29; break; case 989: bar = 0.29; break; case 990: bar = 0.29; break; case 991: bar = 0.29; break; case 992: bar = 0.29; break; case 993: bar = 0.29; break; case 994: bar = 0.29; break; case 995: bar = 0.29; break; case 996: bar = 0.28; break; case 997: bar = 0.28; break; case 998: bar = 0.28; break; case 999: bar = 0.28; break; case 1000: bar = 0.28; break; case 1001: bar = 0.28; break; case 1002: bar = 0.28; break; case 1003: bar = 0.28; break; case 1004: bar = 0.28; break; case 1005: bar = 0.27; break; case 1006: bar = 0.27; break; case 1007: bar = 0.27; break; case 1008: bar = 0.27; break; case 1009: bar = 0.27; break; case 1010: bar = 0.27; break; case 1011: bar = 0.27; break; case 1012: bar = 0.27; break; case 1013: bar = 0.27; break; case 1014: bar = 0.26; break; case 1015: bar = 0.26; break; case 1016: bar = 0.26; break; case 1017: bar = 0.26; break; case 1018: bar = 0.26; break; case 1019: bar = 0.26; break; case 1020: bar = 0.26; break; case 1021: bar = 0.26; break; case 1022: bar = 0.26; break; case 1023: bar = 0.26; break; case 1024: bar = 0.25; break;
case 626: bar = 0.91; break; | case 626: bar = 0.91; break; case 627: bar = 0.9; break; case 628: bar = 0.9; break; case 629: bar = 0.9; break; case 630: bar = 0.9; break; case 631: bar = 0.89; break; case 632: bar = 0.89; break; case 633: bar = 0.89; break; case 634: bar = 0.89; break; case 635: bar = 0.88; break; case 636: bar = 0.88; break; case 637: bar = 0.88; break; case 638: bar = 0.88; break; case 639: bar = 0.87; break; case 640: bar = 0.87; break; case 641: bar = 0.87; break; case 642: bar = 0.87; break; case 643: bar = 0.86; break; case 644: bar = 0.86; break; case 645: bar = 0.86; break; case 646: bar = 0.86; break; case 647: bar = 0.85; break; case 648: bar = 0.85; break; case 649: bar = 0.85; break; case 650: bar = 0.85; break; case 651: bar = 0.84; break; case 652: bar = 0.84; break; case 653: bar = 0.84; break; case 654: bar = 0.84; break; case 655: bar = 0.84; break; case 656: bar = 0.83; break; case 657: bar = 0.83; break; case 658: bar = 0.83; break; case 659: bar = 0.83; break; case 660: bar = 0.82; break; case 661: bar = 0.82; break; case 662: bar = 0.82; break; case 663: bar = 0.82; break; case 664: bar = 0.81; break; case 665: bar = 0.81; break; case 666: bar = 0.81; break; case 667: bar = 0.81; break; case 668: bar = 0.81; break; case 669: bar = 0.8; break; case 670: bar = 0.8; break; case 671: bar = 0.8; break; case 672: bar = 0.8; break; case 673: bar = 0.79; break; case 674: bar = 0.79; break; case 675: bar = 0.79; break; case 676: bar = 0.79; break; case 677: bar = 0.78; break; case 678: bar = 0.78; break; case 679: bar = 0.78; break; case 680: bar = 0.78; break; case 681: bar = 0.78; break; case 682: bar = 0.77; break; case 683: bar = 0.77; break; case 684: bar = 0.77; break; case 685: bar = 0.77; break; case 686: bar = 0.77; break; case 687: bar = 0.76; break; case 688: bar = 0.76; break; case 689: bar = 0.76; break; case 690: bar = 0.76; break; case 691: bar = 0.75; break; case 692: bar = 0.75; break; case 693: bar = 0.75; break; case 694: bar = 0.75; break; case 695: bar = 0.75; break; case 696: bar = 0.74; break; case 697: bar = 0.74; break; case 698: bar = 0.74; break; case 699: bar = 0.74; break; case 700: bar = 0.74; break; case 701: bar = 0.73; break; case 702: bar = 0.73; break; case 703: bar = 0.73; break; case 704: bar = 0.73; break; case 705: bar = 0.72; break; case 706: bar = 0.72; break; case 707: bar = 0.72; break; case 708: bar = 0.72; break; case 709: bar = 0.72; break; case 710: bar = 0.71; break; case 711: bar = 0.71; break; case 712: bar = 0.71; break; case 713: bar = 0.71; break; case 714: bar = 0.71; break; case 715: bar = 0.7; break; case 716: bar = 0.7; break; case 717: bar = 0.7; break; case 718: bar = 0.7; break; case 719: bar = 0.7; break; case 720: bar = 0.69; break; case 721: bar = 0.69; break; case 722: bar = 0.69; break; case 723: bar = 0.69; break; case 724: bar = 0.69; break; case 725: bar = 0.68; break; case 726: bar = 0.68; break; case 727: bar = 0.68; break; case 728: bar = 0.68; break; case 729: bar = 0.68; break; case 730: bar = 0.67; break; case 731: bar = 0.67; break; case 732: bar = 0.67; break; case 733: bar = 0.67; break; case 734: bar = 0.67; break; case 735: bar = 0.67; break; case 736: bar = 0.66; break; case 737: bar = 0.66; break; case 738: bar = 0.66; break; case 739: bar = 0.66; break; case 740: bar = 0.66; break; case 741: bar = 0.65; break; case 742: bar = 0.65; break; case 743: bar = 0.65; break; case 744: bar = 0.65; break; case 745: bar = 0.65; break; case 746: bar = 0.64; break; case 747: bar = 0.64; break; case 748: bar = 0.64; break; case 749: bar = 0.64; break; case 750: bar = 0.64; break; case 751: bar = 0.64; break; case 752: bar = 0.63; break; case 753: bar = 0.63; break; case 754: bar = 0.63; break; case 755: bar = 0.63; break; case 756: bar = 0.63; break; case 757: bar = 0.62; break; case 758: bar = 0.62; break; case 759: bar = 0.62; break; case 760: bar = 0.62; break; case 761: bar = 0.62; break; case 762: bar = 0.61; break; case 763: bar = 0.61; break; case 764: bar = 0.61; break; case 765: bar = 0.61; break; case 766: bar = 0.61; break; case 767: bar = 0.61; break; case 768: bar = 0.6; break; case 769: bar = 0.6; break; case 770: bar = 0.6; break; case 771: bar = 0.6; break; case 772: bar = 0.6; break; case 773: bar = 0.6; break; case 774: bar = 0.59; break; case 775: bar = 0.59; break; case 776: bar = 0.59; break; case 777: bar = 0.59; break; case 778: bar = 0.59; break; case 779: bar = 0.59; break; case 780: bar = 0.58; break; case 781: bar = 0.58; break; case 782: bar = 0.58; break; case 783: bar = 0.58; break; case 784: bar = 0.58; break; case 785: bar = 0.57; break; case 786: bar = 0.57; break; case 787: bar = 0.57; break; case 788: bar = 0.57; break; case 789: bar = 0.57; break; case 790: bar = 0.57; break; case 791: bar = 0.56; break; case 792: bar = 0.56; break; case 793: bar = 0.56; break; case 794: bar = 0.56; break; case 795: bar = 0.56; break; case 796: bar = 0.56; break; case 797: bar = 0.55; break; case 798: bar = 0.55; break; case 799: bar = 0.55; break; case 800: bar = 0.55; break; case 801: bar = 0.55; break; case 802: bar = 0.55; break; case 803: bar = 0.54; break; case 804: bar = 0.54; break; case 805: bar = 0.54; break; case 806: bar = 0.54; break; case 807: bar = 0.54; break; case 808: bar = 0.54; break; case 809: bar = 0.53; break; case 810: bar = 0.53; break; case 811: bar = 0.53; break; case 812: bar = 0.53; break; case 813: bar = 0.53; break; case 814: bar = 0.53; break; case 815: bar = 0.53; break; case 816: bar = 0.52; break; case 817: bar = 0.52; break; case 818: bar = 0.52; break; case 819: bar = 0.52; break; case 820: bar = 0.52; break; case 821: bar = 0.52; break; case 822: bar = 0.51; break; case 823: bar = 0.51; break; case 824: bar = 0.51; break; case 825: bar = 0.51; break; case 826: bar = 0.51; break; case 827: bar = 0.51; break; case 828: bar = 0.5; break; case 829: bar = 0.5; break; case 830: bar = 0.5; break; case 831: bar = 0.5; break; case 832: bar = 0.5; break; case 833: bar = 0.5; break; case 834: bar = 0.5; break; case 835: bar = 0.49; break; case 836: bar = 0.49; break; case 837: bar = 0.49; break; case 838: bar = 0.49; break; case 839: bar = 0.49; break; case 840: bar = 0.49; break; case 841: bar = 0.48; break; case 842: bar = 0.48; break; case 843: bar = 0.48; break; case 844: bar = 0.48; break; case 845: bar = 0.48; break; case 846: bar = 0.48; break; case 847: bar = 0.48; break; case 848: bar = 0.47; break; case 849: bar = 0.47; break; case 850: bar = 0.47; break; case 851: bar = 0.47; break; case 852: bar = 0.47; break; case 853: bar = 0.47; break; case 854: bar = 0.47; break; case 855: bar = 0.46; break; case 856: bar = 0.46; break; case 857: bar = 0.46; break; case 858: bar = 0.46; break; case 859: bar = 0.46; break; case 860: bar = 0.46; break; case 861: bar = 0.46; break; case 862: bar = 0.45; break; case 863: bar = 0.45; break; case 864: bar = 0.45; break; case 865: bar = 0.45; break; case 866: bar = 0.45; break; case 867: bar = 0.45; break; case 868: bar = 0.45; break; case 869: bar = 0.44; break; case 870: bar = 0.44; break; case 871: bar = 0.44; break; case 872: bar = 0.44; break; case 873: bar = 0.44; break; case 874: bar = 0.44; break; case 875: bar = 0.44; break; case 876: bar = 0.43; break; case 877: bar = 0.43; break; case 878: bar = 0.43; break; case 879: bar = 0.43; break; case 880: bar = 0.43; break; case 881: bar = 0.43; break; case 882: bar = 0.43; break; case 883: bar = 0.42; break; case 884: bar = 0.42; break; case 885: bar = 0.42; break; case 886: bar = 0.42; break; case 887: bar = 0.42; break; case 888: bar = 0.42; break; case 889: bar = 0.42; break; case 890: bar = 0.41; break; case 891: bar = 0.41; break; case 892: bar = 0.41; break; case 893: bar = 0.41; break; case 894: bar = 0.41; break; case 895: bar = 0.41; break; case 896: bar = 0.41; break; case 897: bar = 0.41; break; case 898: bar = 0.4; break; case 899: bar = 0.4; break; case 900: bar = 0.4; break; case 901: bar = 0.4; break; case 902: bar = 0.4; break; case 903: bar = 0.4; break; case 904: bar = 0.4; break; case 905: bar = 0.39; break; case 906: bar = 0.39; break; case 907: bar = 0.39; break; case 908: bar = 0.39; break; case 909: bar = 0.39; break; case 910: bar = 0.39; break; case 911: bar = 0.39; break; case 912: bar = 0.39; break; case 913: bar = 0.38; break; case 914: bar = 0.38; break; case 915: bar = 0.38; break; case 916: bar = 0.38; break; case 917: bar = 0.38; break; case 918: bar = 0.38; break; case 919: bar = 0.38; break; case 920: bar = 0.38; break; case 921: bar = 0.37; break; case 922: bar = 0.37; break; case 923: bar = 0.37; break; case 924: bar = 0.37; break; case 925: bar = 0.37; break; case 926: bar = 0.37; break; case 927: bar = 0.37; break; case 928: bar = 0.37; break; case 929: bar = 0.36; break; case 930: bar = 0.36; break; case 931: bar = 0.36; break; case 932: bar = 0.36; break; case 933: bar = 0.36; break; case 934: bar = 0.36; break; case 935: bar = 0.36; break; case 936: bar = 0.36; break; case 937: bar = 0.35; break; case 938: bar = 0.35; break; case 939: bar = 0.35; break; case 940: bar = 0.35; break; case 941: bar = 0.35; break; case 942: bar = 0.35; break; case 943: bar = 0.35; break; case 944: bar = 0.35; break; case 945: bar = 0.34; break; case 946: bar = 0.34; break; case 947: bar = 0.34; break; case 948: bar = 0.34; break; case 949: bar = 0.34; break; case 950: bar = 0.34; break; case 951: bar = 0.34; break; case 952: bar = 0.34; break; case 953: bar = 0.33; break; case 954: bar = 0.33; break; case 955: bar = 0.33; break; case 956: bar = 0.33; break; case 957: bar = 0.33; break; case 958: bar = 0.33; break; case 959: bar = 0.33; break; case 960: bar = 0.33; break; case 961: bar = 0.32; break; case 962: bar = 0.32; break; case 963: bar = 0.32; break; case 964: bar = 0.32; break; case 965: bar = 0.32; break; case 966: bar = 0.32; break; case 967: bar = 0.32; break; case 968: bar = 0.32; break; case 969: bar = 0.32; break; case 970: bar = 0.31; break; case 971: bar = 0.31; break; case 972: bar = 0.31; break; case 973: bar = 0.31; break; case 974: bar = 0.31; break; case 975: bar = 0.31; break; case 976: bar = 0.31; break; case 977: bar = 0.31; break; case 978: bar = 0.3; break; case 979: bar = 0.3; break; case 980: bar = 0.3; break; case 981: bar = 0.3; break; case 982: bar = 0.3; break; case 983: bar = 0.3; break; case 984: bar = 0.3; break; case 985: bar = 0.3; break; case 986: bar = 0.3; break; case 987: bar = 0.29; break; case 988: bar = 0.29; break; case 989: bar = 0.29; break; case 990: bar = 0.29; break; case 991: bar = 0.29; break; case 992: bar = 0.29; break; case 993: bar = 0.29; break; case 994: bar = 0.29; break; case 995: bar = 0.29; break; case 996: bar = 0.28; break; case 997: bar = 0.28; break; case 998: bar = 0.28; break; case 999: bar = 0.28; break; case 1000: bar = 0.28; break; case 1001: bar = 0.28; break; case 1002: bar = 0.28; break; case 1003: bar = 0.28; break; case 1004: bar = 0.28; break; case 1005: bar = 0.27; break; case 1006: bar = 0.27; break; case 1007: bar = 0.27; break; case 1008: bar = 0.27; break; case 1009: bar = 0.27; break; case 1010: bar = 0.27; break; case 1011: bar = 0.27; break; case 1012: bar = 0.27; break; case 1013: bar = 0.27; break; case 1014: bar = 0.26; break; case 1015: bar = 0.26; break; case 1016: bar = 0.26; break; case 1017: bar = 0.26; break; case 1018: bar = 0.26; break; case 1019: bar = 0.26; break; case 1020: bar = 0.26; break; case 1021: bar = 0.26; break; case 1022: bar = 0.26; break; case 1023: bar = 0.26; break; case 1024: bar = 0.25; break;
case 627: bar = 0.9; break; | case 627: bar = 0.9; break; case 628: bar = 0.9; break; case 629: bar = 0.9; break; case 630: bar = 0.9; break; case 631: bar = 0.89; break; case 632: bar = 0.89; break; case 633: bar = 0.89; break; case 634: bar = 0.89; break; case 635: bar = 0.88; break; case 636: bar = 0.88; break; case 637: bar = 0.88; break; case 638: bar = 0.88; break; case 639: bar = 0.87; break; case 640: bar = 0.87; break; case 641: bar = 0.87; break; case 642: bar = 0.87; break; case 643: bar = 0.86; break; case 644: bar = 0.86; break; case 645: bar = 0.86; break; case 646: bar = 0.86; break; case 647: bar = 0.85; break; case 648: bar = 0.85; break; case 649: bar = 0.85; break; case 650: bar = 0.85; break; case 651: bar = 0.84; break; case 652: bar = 0.84; break; case 653: bar = 0.84; break; case 654: bar = 0.84; break; case 655: bar = 0.84; break; case 656: bar = 0.83; break; case 657: bar = 0.83; break; case 658: bar = 0.83; break; case 659: bar = 0.83; break; case 660: bar = 0.82; break; case 661: bar = 0.82; break; case 662: bar = 0.82; break; case 663: bar = 0.82; break; case 664: bar = 0.81; break; case 665: bar = 0.81; break; case 666: bar = 0.81; break; case 667: bar = 0.81; break; case 668: bar = 0.81; break; case 669: bar = 0.8; break; case 670: bar = 0.8; break; case 671: bar = 0.8; break; case 672: bar = 0.8; break; case 673: bar = 0.79; break; case 674: bar = 0.79; break; case 675: bar = 0.79; break; case 676: bar = 0.79; break; case 677: bar = 0.78; break; case 678: bar = 0.78; break; case 679: bar = 0.78; break; case 680: bar = 0.78; break; case 681: bar = 0.78; break; case 682: bar = 0.77; break; case 683: bar = 0.77; break; case 684: bar = 0.77; break; case 685: bar = 0.77; break; case 686: bar = 0.77; break; case 687: bar = 0.76; break; case 688: bar = 0.76; break; case 689: bar = 0.76; break; case 690: bar = 0.76; break; case 691: bar = 0.75; break; case 692: bar = 0.75; break; case 693: bar = 0.75; break; case 694: bar = 0.75; break; case 695: bar = 0.75; break; case 696: bar = 0.74; break; case 697: bar = 0.74; break; case 698: bar = 0.74; break; case 699: bar = 0.74; break; case 700: bar = 0.74; break; case 701: bar = 0.73; break; case 702: bar = 0.73; break; case 703: bar = 0.73; break; case 704: bar = 0.73; break; case 705: bar = 0.72; break; case 706: bar = 0.72; break; case 707: bar = 0.72; break; case 708: bar = 0.72; break; case 709: bar = 0.72; break; case 710: bar = 0.71; break; case 711: bar = 0.71; break; case 712: bar = 0.71; break; case 713: bar = 0.71; break; case 714: bar = 0.71; break; case 715: bar = 0.7; break; case 716: bar = 0.7; break; case 717: bar = 0.7; break; case 718: bar = 0.7; break; case 719: bar = 0.7; break; case 720: bar = 0.69; break; case 721: bar = 0.69; break; case 722: bar = 0.69; break; case 723: bar = 0.69; break; case 724: bar = 0.69; break; case 725: bar = 0.68; break; case 726: bar = 0.68; break; case 727: bar = 0.68; break; case 728: bar = 0.68; break; case 729: bar = 0.68; break; case 730: bar = 0.67; break; case 731: bar = 0.67; break; case 732: bar = 0.67; break; case 733: bar = 0.67; break; case 734: bar = 0.67; break; case 735: bar = 0.67; break; case 736: bar = 0.66; break; case 737: bar = 0.66; break; case 738: bar = 0.66; break; case 739: bar = 0.66; break; case 740: bar = 0.66; break; case 741: bar = 0.65; break; case 742: bar = 0.65; break; case 743: bar = 0.65; break; case 744: bar = 0.65; break; case 745: bar = 0.65; break; case 746: bar = 0.64; break; case 747: bar = 0.64; break; case 748: bar = 0.64; break; case 749: bar = 0.64; break; case 750: bar = 0.64; break; case 751: bar = 0.64; break; case 752: bar = 0.63; break; case 753: bar = 0.63; break; case 754: bar = 0.63; break; case 755: bar = 0.63; break; case 756: bar = 0.63; break; case 757: bar = 0.62; break; case 758: bar = 0.62; break; case 759: bar = 0.62; break; case 760: bar = 0.62; break; case 761: bar = 0.62; break; case 762: bar = 0.61; break; case 763: bar = 0.61; break; case 764: bar = 0.61; break; case 765: bar = 0.61; break; case 766: bar = 0.61; break; case 767: bar = 0.61; break; case 768: bar = 0.6; break; case 769: bar = 0.6; break; case 770: bar = 0.6; break; case 771: bar = 0.6; break; case 772: bar = 0.6; break; case 773: bar = 0.6; break; case 774: bar = 0.59; break; case 775: bar = 0.59; break; case 776: bar = 0.59; break; case 777: bar = 0.59; break; case 778: bar = 0.59; break; case 779: bar = 0.59; break; case 780: bar = 0.58; break; case 781: bar = 0.58; break; case 782: bar = 0.58; break; case 783: bar = 0.58; break; case 784: bar = 0.58; break; case 785: bar = 0.57; break; case 786: bar = 0.57; break; case 787: bar = 0.57; break; case 788: bar = 0.57; break; case 789: bar = 0.57; break; case 790: bar = 0.57; break; case 791: bar = 0.56; break; case 792: bar = 0.56; break; case 793: bar = 0.56; break; case 794: bar = 0.56; break; case 795: bar = 0.56; break; case 796: bar = 0.56; break; case 797: bar = 0.55; break; case 798: bar = 0.55; break; case 799: bar = 0.55; break; case 800: bar = 0.55; break; case 801: bar = 0.55; break; case 802: bar = 0.55; break; case 803: bar = 0.54; break; case 804: bar = 0.54; break; case 805: bar = 0.54; break; case 806: bar = 0.54; break; case 807: bar = 0.54; break; case 808: bar = 0.54; break; case 809: bar = 0.53; break; case 810: bar = 0.53; break; case 811: bar = 0.53; break; case 812: bar = 0.53; break; case 813: bar = 0.53; break; case 814: bar = 0.53; break; case 815: bar = 0.53; break; case 816: bar = 0.52; break; case 817: bar = 0.52; break; case 818: bar = 0.52; break; case 819: bar = 0.52; break; case 820: bar = 0.52; break; case 821: bar = 0.52; break; case 822: bar = 0.51; break; case 823: bar = 0.51; break; case 824: bar = 0.51; break; case 825: bar = 0.51; break; case 826: bar = 0.51; break; case 827: bar = 0.51; break; case 828: bar = 0.5; break; case 829: bar = 0.5; break; case 830: bar = 0.5; break; case 831: bar = 0.5; break; case 832: bar = 0.5; break; case 833: bar = 0.5; break; case 834: bar = 0.5; break; case 835: bar = 0.49; break; case 836: bar = 0.49; break; case 837: bar = 0.49; break; case 838: bar = 0.49; break; case 839: bar = 0.49; break; case 840: bar = 0.49; break; case 841: bar = 0.48; break; case 842: bar = 0.48; break; case 843: bar = 0.48; break; case 844: bar = 0.48; break; case 845: bar = 0.48; break; case 846: bar = 0.48; break; case 847: bar = 0.48; break; case 848: bar = 0.47; break; case 849: bar = 0.47; break; case 850: bar = 0.47; break; case 851: bar = 0.47; break; case 852: bar = 0.47; break; case 853: bar = 0.47; break; case 854: bar = 0.47; break; case 855: bar = 0.46; break; case 856: bar = 0.46; break; case 857: bar = 0.46; break; case 858: bar = 0.46; break; case 859: bar = 0.46; break; case 860: bar = 0.46; break; case 861: bar = 0.46; break; case 862: bar = 0.45; break; case 863: bar = 0.45; break; case 864: bar = 0.45; break; case 865: bar = 0.45; break; case 866: bar = 0.45; break; case 867: bar = 0.45; break; case 868: bar = 0.45; break; case 869: bar = 0.44; break; case 870: bar = 0.44; break; case 871: bar = 0.44; break; case 872: bar = 0.44; break; case 873: bar = 0.44; break; case 874: bar = 0.44; break; case 875: bar = 0.44; break; case 876: bar = 0.43; break; case 877: bar = 0.43; break; case 878: bar = 0.43; break; case 879: bar = 0.43; break; case 880: bar = 0.43; break; case 881: bar = 0.43; break; case 882: bar = 0.43; break; case 883: bar = 0.42; break; case 884: bar = 0.42; break; case 885: bar = 0.42; break; case 886: bar = 0.42; break; case 887: bar = 0.42; break; case 888: bar = 0.42; break; case 889: bar = 0.42; break; case 890: bar = 0.41; break; case 891: bar = 0.41; break; case 892: bar = 0.41; break; case 893: bar = 0.41; break; case 894: bar = 0.41; break; case 895: bar = 0.41; break; case 896: bar = 0.41; break; case 897: bar = 0.41; break; case 898: bar = 0.4; break; case 899: bar = 0.4; break; case 900: bar = 0.4; break; case 901: bar = 0.4; break; case 902: bar = 0.4; break; case 903: bar = 0.4; break; case 904: bar = 0.4; break; case 905: bar = 0.39; break; case 906: bar = 0.39; break; case 907: bar = 0.39; break; case 908: bar = 0.39; break; case 909: bar = 0.39; break; case 910: bar = 0.39; break; case 911: bar = 0.39; break; case 912: bar = 0.39; break; case 913: bar = 0.38; break; case 914: bar = 0.38; break; case 915: bar = 0.38; break; case 916: bar = 0.38; break; case 917: bar = 0.38; break; case 918: bar = 0.38; break; case 919: bar = 0.38; break; case 920: bar = 0.38; break; case 921: bar = 0.37; break; case 922: bar = 0.37; break; case 923: bar = 0.37; break; case 924: bar = 0.37; break; case 925: bar = 0.37; break; case 926: bar = 0.37; break; case 927: bar = 0.37; break; case 928: bar = 0.37; break; case 929: bar = 0.36; break; case 930: bar = 0.36; break; case 931: bar = 0.36; break; case 932: bar = 0.36; break; case 933: bar = 0.36; break; case 934: bar = 0.36; break; case 935: bar = 0.36; break; case 936: bar = 0.36; break; case 937: bar = 0.35; break; case 938: bar = 0.35; break; case 939: bar = 0.35; break; case 940: bar = 0.35; break; case 941: bar = 0.35; break; case 942: bar = 0.35; break; case 943: bar = 0.35; break; case 944: bar = 0.35; break; case 945: bar = 0.34; break; case 946: bar = 0.34; break; case 947: bar = 0.34; break; case 948: bar = 0.34; break; case 949: bar = 0.34; break; case 950: bar = 0.34; break; case 951: bar = 0.34; break; case 952: bar = 0.34; break; case 953: bar = 0.33; break; case 954: bar = 0.33; break; case 955: bar = 0.33; break; case 956: bar = 0.33; break; case 957: bar = 0.33; break; case 958: bar = 0.33; break; case 959: bar = 0.33; break; case 960: bar = 0.33; break; case 961: bar = 0.32; break; case 962: bar = 0.32; break; case 963: bar = 0.32; break; case 964: bar = 0.32; break; case 965: bar = 0.32; break; case 966: bar = 0.32; break; case 967: bar = 0.32; break; case 968: bar = 0.32; break; case 969: bar = 0.32; break; case 970: bar = 0.31; break; case 971: bar = 0.31; break; case 972: bar = 0.31; break; case 973: bar = 0.31; break; case 974: bar = 0.31; break; case 975: bar = 0.31; break; case 976: bar = 0.31; break; case 977: bar = 0.31; break; case 978: bar = 0.3; break; case 979: bar = 0.3; break; case 980: bar = 0.3; break; case 981: bar = 0.3; break; case 982: bar = 0.3; break; case 983: bar = 0.3; break; case 984: bar = 0.3; break; case 985: bar = 0.3; break; case 986: bar = 0.3; break; case 987: bar = 0.29; break; case 988: bar = 0.29; break; case 989: bar = 0.29; break; case 990: bar = 0.29; break; case 991: bar = 0.29; break; case 992: bar = 0.29; break; case 993: bar = 0.29; break; case 994: bar = 0.29; break; case 995: bar = 0.29; break; case 996: bar = 0.28; break; case 997: bar = 0.28; break; case 998: bar = 0.28; break; case 999: bar = 0.28; break; case 1000: bar = 0.28; break; case 1001: bar = 0.28; break; case 1002: bar = 0.28; break; case 1003: bar = 0.28; break; case 1004: bar = 0.28; break; case 1005: bar = 0.27; break; case 1006: bar = 0.27; break; case 1007: bar = 0.27; break; case 1008: bar = 0.27; break; case 1009: bar = 0.27; break; case 1010: bar = 0.27; break; case 1011: bar = 0.27; break; case 1012: bar = 0.27; break; case 1013: bar = 0.27; break; case 1014: bar = 0.26; break; case 1015: bar = 0.26; break; case 1016: bar = 0.26; break; case 1017: bar = 0.26; break; case 1018: bar = 0.26; break; case 1019: bar = 0.26; break; case 1020: bar = 0.26; break; case 1021: bar = 0.26; break; case 1022: bar = 0.26; break; case 1023: bar = 0.26; break; case 1024: bar = 0.25; break;
case 628: bar = 0.9; break; | case 628: bar = 0.9; break; case 629: bar = 0.9; break; case 630: bar = 0.9; break; case 631: bar = 0.89; break; case 632: bar = 0.89; break; case 633: bar = 0.89; break; case 634: bar = 0.89; break; case 635: bar = 0.88; break; case 636: bar = 0.88; break; case 637: bar = 0.88; break; case 638: bar = 0.88; break; case 639: bar = 0.87; break; case 640: bar = 0.87; break; case 641: bar = 0.87; break; case 642: bar = 0.87; break; case 643: bar = 0.86; break; case 644: bar = 0.86; break; case 645: bar = 0.86; break; case 646: bar = 0.86; break; case 647: bar = 0.85; break; case 648: bar = 0.85; break; case 649: bar = 0.85; break; case 650: bar = 0.85; break; case 651: bar = 0.84; break; case 652: bar = 0.84; break; case 653: bar = 0.84; break; case 654: bar = 0.84; break; case 655: bar = 0.84; break; case 656: bar = 0.83; break; case 657: bar = 0.83; break; case 658: bar = 0.83; break; case 659: bar = 0.83; break; case 660: bar = 0.82; break; case 661: bar = 0.82; break; case 662: bar = 0.82; break; case 663: bar = 0.82; break; case 664: bar = 0.81; break; case 665: bar = 0.81; break; case 666: bar = 0.81; break; case 667: bar = 0.81; break; case 668: bar = 0.81; break; case 669: bar = 0.8; break; case 670: bar = 0.8; break; case 671: bar = 0.8; break; case 672: bar = 0.8; break; case 673: bar = 0.79; break; case 674: bar = 0.79; break; case 675: bar = 0.79; break; case 676: bar = 0.79; break; case 677: bar = 0.78; break; case 678: bar = 0.78; break; case 679: bar = 0.78; break; case 680: bar = 0.78; break; case 681: bar = 0.78; break; case 682: bar = 0.77; break; case 683: bar = 0.77; break; case 684: bar = 0.77; break; case 685: bar = 0.77; break; case 686: bar = 0.77; break; case 687: bar = 0.76; break; case 688: bar = 0.76; break; case 689: bar = 0.76; break; case 690: bar = 0.76; break; case 691: bar = 0.75; break; case 692: bar = 0.75; break; case 693: bar = 0.75; break; case 694: bar = 0.75; break; case 695: bar = 0.75; break; case 696: bar = 0.74; break; case 697: bar = 0.74; break; case 698: bar = 0.74; break; case 699: bar = 0.74; break; case 700: bar = 0.74; break; case 701: bar = 0.73; break; case 702: bar = 0.73; break; case 703: bar = 0.73; break; case 704: bar = 0.73; break; case 705: bar = 0.72; break; case 706: bar = 0.72; break; case 707: bar = 0.72; break; case 708: bar = 0.72; break; case 709: bar = 0.72; break; case 710: bar = 0.71; break; case 711: bar = 0.71; break; case 712: bar = 0.71; break; case 713: bar = 0.71; break; case 714: bar = 0.71; break; case 715: bar = 0.7; break; case 716: bar = 0.7; break; case 717: bar = 0.7; break; case 718: bar = 0.7; break; case 719: bar = 0.7; break; case 720: bar = 0.69; break; case 721: bar = 0.69; break; case 722: bar = 0.69; break; case 723: bar = 0.69; break; case 724: bar = 0.69; break; case 725: bar = 0.68; break; case 726: bar = 0.68; break; case 727: bar = 0.68; break; case 728: bar = 0.68; break; case 729: bar = 0.68; break; case 730: bar = 0.67; break; case 731: bar = 0.67; break; case 732: bar = 0.67; break; case 733: bar = 0.67; break; case 734: bar = 0.67; break; case 735: bar = 0.67; break; case 736: bar = 0.66; break; case 737: bar = 0.66; break; case 738: bar = 0.66; break; case 739: bar = 0.66; break; case 740: bar = 0.66; break; case 741: bar = 0.65; break; case 742: bar = 0.65; break; case 743: bar = 0.65; break; case 744: bar = 0.65; break; case 745: bar = 0.65; break; case 746: bar = 0.64; break; case 747: bar = 0.64; break; case 748: bar = 0.64; break; case 749: bar = 0.64; break; case 750: bar = 0.64; break; case 751: bar = 0.64; break; case 752: bar = 0.63; break; case 753: bar = 0.63; break; case 754: bar = 0.63; break; case 755: bar = 0.63; break; case 756: bar = 0.63; break; case 757: bar = 0.62; break; case 758: bar = 0.62; break; case 759: bar = 0.62; break; case 760: bar = 0.62; break; case 761: bar = 0.62; break; case 762: bar = 0.61; break; case 763: bar = 0.61; break; case 764: bar = 0.61; break; case 765: bar = 0.61; break; case 766: bar = 0.61; break; case 767: bar = 0.61; break; case 768: bar = 0.6; break; case 769: bar = 0.6; break; case 770: bar = 0.6; break; case 771: bar = 0.6; break; case 772: bar = 0.6; break; case 773: bar = 0.6; break; case 774: bar = 0.59; break; case 775: bar = 0.59; break; case 776: bar = 0.59; break; case 777: bar = 0.59; break; case 778: bar = 0.59; break; case 779: bar = 0.59; break; case 780: bar = 0.58; break; case 781: bar = 0.58; break; case 782: bar = 0.58; break; case 783: bar = 0.58; break; case 784: bar = 0.58; break; case 785: bar = 0.57; break; case 786: bar = 0.57; break; case 787: bar = 0.57; break; case 788: bar = 0.57; break; case 789: bar = 0.57; break; case 790: bar = 0.57; break; case 791: bar = 0.56; break; case 792: bar = 0.56; break; case 793: bar = 0.56; break; case 794: bar = 0.56; break; case 795: bar = 0.56; break; case 796: bar = 0.56; break; case 797: bar = 0.55; break; case 798: bar = 0.55; break; case 799: bar = 0.55; break; case 800: bar = 0.55; break; case 801: bar = 0.55; break; case 802: bar = 0.55; break; case 803: bar = 0.54; break; case 804: bar = 0.54; break; case 805: bar = 0.54; break; case 806: bar = 0.54; break; case 807: bar = 0.54; break; case 808: bar = 0.54; break; case 809: bar = 0.53; break; case 810: bar = 0.53; break; case 811: bar = 0.53; break; case 812: bar = 0.53; break; case 813: bar = 0.53; break; case 814: bar = 0.53; break; case 815: bar = 0.53; break; case 816: bar = 0.52; break; case 817: bar = 0.52; break; case 818: bar = 0.52; break; case 819: bar = 0.52; break; case 820: bar = 0.52; break; case 821: bar = 0.52; break; case 822: bar = 0.51; break; case 823: bar = 0.51; break; case 824: bar = 0.51; break; case 825: bar = 0.51; break; case 826: bar = 0.51; break; case 827: bar = 0.51; break; case 828: bar = 0.5; break; case 829: bar = 0.5; break; case 830: bar = 0.5; break; case 831: bar = 0.5; break; case 832: bar = 0.5; break; case 833: bar = 0.5; break; case 834: bar = 0.5; break; case 835: bar = 0.49; break; case 836: bar = 0.49; break; case 837: bar = 0.49; break; case 838: bar = 0.49; break; case 839: bar = 0.49; break; case 840: bar = 0.49; break; case 841: bar = 0.48; break; case 842: bar = 0.48; break; case 843: bar = 0.48; break; case 844: bar = 0.48; break; case 845: bar = 0.48; break; case 846: bar = 0.48; break; case 847: bar = 0.48; break; case 848: bar = 0.47; break; case 849: bar = 0.47; break; case 850: bar = 0.47; break; case 851: bar = 0.47; break; case 852: bar = 0.47; break; case 853: bar = 0.47; break; case 854: bar = 0.47; break; case 855: bar = 0.46; break; case 856: bar = 0.46; break; case 857: bar = 0.46; break; case 858: bar = 0.46; break; case 859: bar = 0.46; break; case 860: bar = 0.46; break; case 861: bar = 0.46; break; case 862: bar = 0.45; break; case 863: bar = 0.45; break; case 864: bar = 0.45; break; case 865: bar = 0.45; break; case 866: bar = 0.45; break; case 867: bar = 0.45; break; case 868: bar = 0.45; break; case 869: bar = 0.44; break; case 870: bar = 0.44; break; case 871: bar = 0.44; break; case 872: bar = 0.44; break; case 873: bar = 0.44; break; case 874: bar = 0.44; break; case 875: bar = 0.44; break; case 876: bar = 0.43; break; case 877: bar = 0.43; break; case 878: bar = 0.43; break; case 879: bar = 0.43; break; case 880: bar = 0.43; break; case 881: bar = 0.43; break; case 882: bar = 0.43; break; case 883: bar = 0.42; break; case 884: bar = 0.42; break; case 885: bar = 0.42; break; case 886: bar = 0.42; break; case 887: bar = 0.42; break; case 888: bar = 0.42; break; case 889: bar = 0.42; break; case 890: bar = 0.41; break; case 891: bar = 0.41; break; case 892: bar = 0.41; break; case 893: bar = 0.41; break; case 894: bar = 0.41; break; case 895: bar = 0.41; break; case 896: bar = 0.41; break; case 897: bar = 0.41; break; case 898: bar = 0.4; break; case 899: bar = 0.4; break; case 900: bar = 0.4; break; case 901: bar = 0.4; break; case 902: bar = 0.4; break; case 903: bar = 0.4; break; case 904: bar = 0.4; break; case 905: bar = 0.39; break; case 906: bar = 0.39; break; case 907: bar = 0.39; break; case 908: bar = 0.39; break; case 909: bar = 0.39; break; case 910: bar = 0.39; break; case 911: bar = 0.39; break; case 912: bar = 0.39; break; case 913: bar = 0.38; break; case 914: bar = 0.38; break; case 915: bar = 0.38; break; case 916: bar = 0.38; break; case 917: bar = 0.38; break; case 918: bar = 0.38; break; case 919: bar = 0.38; break; case 920: bar = 0.38; break; case 921: bar = 0.37; break; case 922: bar = 0.37; break; case 923: bar = 0.37; break; case 924: bar = 0.37; break; case 925: bar = 0.37; break; case 926: bar = 0.37; break; case 927: bar = 0.37; break; case 928: bar = 0.37; break; case 929: bar = 0.36; break; case 930: bar = 0.36; break; case 931: bar = 0.36; break; case 932: bar = 0.36; break; case 933: bar = 0.36; break; case 934: bar = 0.36; break; case 935: bar = 0.36; break; case 936: bar = 0.36; break; case 937: bar = 0.35; break; case 938: bar = 0.35; break; case 939: bar = 0.35; break; case 940: bar = 0.35; break; case 941: bar = 0.35; break; case 942: bar = 0.35; break; case 943: bar = 0.35; break; case 944: bar = 0.35; break; case 945: bar = 0.34; break; case 946: bar = 0.34; break; case 947: bar = 0.34; break; case 948: bar = 0.34; break; case 949: bar = 0.34; break; case 950: bar = 0.34; break; case 951: bar = 0.34; break; case 952: bar = 0.34; break; case 953: bar = 0.33; break; case 954: bar = 0.33; break; case 955: bar = 0.33; break; case 956: bar = 0.33; break; case 957: bar = 0.33; break; case 958: bar = 0.33; break; case 959: bar = 0.33; break; case 960: bar = 0.33; break; case 961: bar = 0.32; break; case 962: bar = 0.32; break; case 963: bar = 0.32; break; case 964: bar = 0.32; break; case 965: bar = 0.32; break; case 966: bar = 0.32; break; case 967: bar = 0.32; break; case 968: bar = 0.32; break; case 969: bar = 0.32; break; case 970: bar = 0.31; break; case 971: bar = 0.31; break; case 972: bar = 0.31; break; case 973: bar = 0.31; break; case 974: bar = 0.31; break; case 975: bar = 0.31; break; case 976: bar = 0.31; break; case 977: bar = 0.31; break; case 978: bar = 0.3; break; case 979: bar = 0.3; break; case 980: bar = 0.3; break; case 981: bar = 0.3; break; case 982: bar = 0.3; break; case 983: bar = 0.3; break; case 984: bar = 0.3; break; case 985: bar = 0.3; break; case 986: bar = 0.3; break; case 987: bar = 0.29; break; case 988: bar = 0.29; break; case 989: bar = 0.29; break; case 990: bar = 0.29; break; case 991: bar = 0.29; break; case 992: bar = 0.29; break; case 993: bar = 0.29; break; case 994: bar = 0.29; break; case 995: bar = 0.29; break; case 996: bar = 0.28; break; case 997: bar = 0.28; break; case 998: bar = 0.28; break; case 999: bar = 0.28; break; case 1000: bar = 0.28; break; case 1001: bar = 0.28; break; case 1002: bar = 0.28; break; case 1003: bar = 0.28; break; case 1004: bar = 0.28; break; case 1005: bar = 0.27; break; case 1006: bar = 0.27; break; case 1007: bar = 0.27; break; case 1008: bar = 0.27; break; case 1009: bar = 0.27; break; case 1010: bar = 0.27; break; case 1011: bar = 0.27; break; case 1012: bar = 0.27; break; case 1013: bar = 0.27; break; case 1014: bar = 0.26; break; case 1015: bar = 0.26; break; case 1016: bar = 0.26; break; case 1017: bar = 0.26; break; case 1018: bar = 0.26; break; case 1019: bar = 0.26; break; case 1020: bar = 0.26; break; case 1021: bar = 0.26; break; case 1022: bar = 0.26; break; case 1023: bar = 0.26; break; case 1024: bar = 0.25; break;
case 629: bar = 0.9; break; | case 629: bar = 0.9; break; case 630: bar = 0.9; break; case 631: bar = 0.89; break; case 632: bar = 0.89; break; case 633: bar = 0.89; break; case 634: bar = 0.89; break; case 635: bar = 0.88; break; case 636: bar = 0.88; break; case 637: bar = 0.88; break; case 638: bar = 0.88; break; case 639: bar = 0.87; break; case 640: bar = 0.87; break; case 641: bar = 0.87; break; case 642: bar = 0.87; break; case 643: bar = 0.86; break; case 644: bar = 0.86; break; case 645: bar = 0.86; break; case 646: bar = 0.86; break; case 647: bar = 0.85; break; case 648: bar = 0.85; break; case 649: bar = 0.85; break; case 650: bar = 0.85; break; case 651: bar = 0.84; break; case 652: bar = 0.84; break; case 653: bar = 0.84; break; case 654: bar = 0.84; break; case 655: bar = 0.84; break; case 656: bar = 0.83; break; case 657: bar = 0.83; break; case 658: bar = 0.83; break; case 659: bar = 0.83; break; case 660: bar = 0.82; break; case 661: bar = 0.82; break; case 662: bar = 0.82; break; case 663: bar = 0.82; break; case 664: bar = 0.81; break; case 665: bar = 0.81; break; case 666: bar = 0.81; break; case 667: bar = 0.81; break; case 668: bar = 0.81; break; case 669: bar = 0.8; break; case 670: bar = 0.8; break; case 671: bar = 0.8; break; case 672: bar = 0.8; break; case 673: bar = 0.79; break; case 674: bar = 0.79; break; case 675: bar = 0.79; break; case 676: bar = 0.79; break; case 677: bar = 0.78; break; case 678: bar = 0.78; break; case 679: bar = 0.78; break; case 680: bar = 0.78; break; case 681: bar = 0.78; break; case 682: bar = 0.77; break; case 683: bar = 0.77; break; case 684: bar = 0.77; break; case 685: bar = 0.77; break; case 686: bar = 0.77; break; case 687: bar = 0.76; break; case 688: bar = 0.76; break; case 689: bar = 0.76; break; case 690: bar = 0.76; break; case 691: bar = 0.75; break; case 692: bar = 0.75; break; case 693: bar = 0.75; break; case 694: bar = 0.75; break; case 695: bar = 0.75; break; case 696: bar = 0.74; break; case 697: bar = 0.74; break; case 698: bar = 0.74; break; case 699: bar = 0.74; break; case 700: bar = 0.74; break; case 701: bar = 0.73; break; case 702: bar = 0.73; break; case 703: bar = 0.73; break; case 704: bar = 0.73; break; case 705: bar = 0.72; break; case 706: bar = 0.72; break; case 707: bar = 0.72; break; case 708: bar = 0.72; break; case 709: bar = 0.72; break; case 710: bar = 0.71; break; case 711: bar = 0.71; break; case 712: bar = 0.71; break; case 713: bar = 0.71; break; case 714: bar = 0.71; break; case 715: bar = 0.7; break; case 716: bar = 0.7; break; case 717: bar = 0.7; break; case 718: bar = 0.7; break; case 719: bar = 0.7; break; case 720: bar = 0.69; break; case 721: bar = 0.69; break; case 722: bar = 0.69; break; case 723: bar = 0.69; break; case 724: bar = 0.69; break; case 725: bar = 0.68; break; case 726: bar = 0.68; break; case 727: bar = 0.68; break; case 728: bar = 0.68; break; case 729: bar = 0.68; break; case 730: bar = 0.67; break; case 731: bar = 0.67; break; case 732: bar = 0.67; break; case 733: bar = 0.67; break; case 734: bar = 0.67; break; case 735: bar = 0.67; break; case 736: bar = 0.66; break; case 737: bar = 0.66; break; case 738: bar = 0.66; break; case 739: bar = 0.66; break; case 740: bar = 0.66; break; case 741: bar = 0.65; break; case 742: bar = 0.65; break; case 743: bar = 0.65; break; case 744: bar = 0.65; break; case 745: bar = 0.65; break; case 746: bar = 0.64; break; case 747: bar = 0.64; break; case 748: bar = 0.64; break; case 749: bar = 0.64; break; case 750: bar = 0.64; break; case 751: bar = 0.64; break; case 752: bar = 0.63; break; case 753: bar = 0.63; break; case 754: bar = 0.63; break; case 755: bar = 0.63; break; case 756: bar = 0.63; break; case 757: bar = 0.62; break; case 758: bar = 0.62; break; case 759: bar = 0.62; break; case 760: bar = 0.62; break; case 761: bar = 0.62; break; case 762: bar = 0.61; break; case 763: bar = 0.61; break; case 764: bar = 0.61; break; case 765: bar = 0.61; break; case 766: bar = 0.61; break; case 767: bar = 0.61; break; case 768: bar = 0.6; break; case 769: bar = 0.6; break; case 770: bar = 0.6; break; case 771: bar = 0.6; break; case 772: bar = 0.6; break; case 773: bar = 0.6; break; case 774: bar = 0.59; break; case 775: bar = 0.59; break; case 776: bar = 0.59; break; case 777: bar = 0.59; break; case 778: bar = 0.59; break; case 779: bar = 0.59; break; case 780: bar = 0.58; break; case 781: bar = 0.58; break; case 782: bar = 0.58; break; case 783: bar = 0.58; break; case 784: bar = 0.58; break; case 785: bar = 0.57; break; case 786: bar = 0.57; break; case 787: bar = 0.57; break; case 788: bar = 0.57; break; case 789: bar = 0.57; break; case 790: bar = 0.57; break; case 791: bar = 0.56; break; case 792: bar = 0.56; break; case 793: bar = 0.56; break; case 794: bar = 0.56; break; case 795: bar = 0.56; break; case 796: bar = 0.56; break; case 797: bar = 0.55; break; case 798: bar = 0.55; break; case 799: bar = 0.55; break; case 800: bar = 0.55; break; case 801: bar = 0.55; break; case 802: bar = 0.55; break; case 803: bar = 0.54; break; case 804: bar = 0.54; break; case 805: bar = 0.54; break; case 806: bar = 0.54; break; case 807: bar = 0.54; break; case 808: bar = 0.54; break; case 809: bar = 0.53; break; case 810: bar = 0.53; break; case 811: bar = 0.53; break; case 812: bar = 0.53; break; case 813: bar = 0.53; break; case 814: bar = 0.53; break; case 815: bar = 0.53; break; case 816: bar = 0.52; break; case 817: bar = 0.52; break; case 818: bar = 0.52; break; case 819: bar = 0.52; break; case 820: bar = 0.52; break; case 821: bar = 0.52; break; case 822: bar = 0.51; break; case 823: bar = 0.51; break; case 824: bar = 0.51; break; case 825: bar = 0.51; break; case 826: bar = 0.51; break; case 827: bar = 0.51; break; case 828: bar = 0.5; break; case 829: bar = 0.5; break; case 830: bar = 0.5; break; case 831: bar = 0.5; break; case 832: bar = 0.5; break; case 833: bar = 0.5; break; case 834: bar = 0.5; break; case 835: bar = 0.49; break; case 836: bar = 0.49; break; case 837: bar = 0.49; break; case 838: bar = 0.49; break; case 839: bar = 0.49; break; case 840: bar = 0.49; break; case 841: bar = 0.48; break; case 842: bar = 0.48; break; case 843: bar = 0.48; break; case 844: bar = 0.48; break; case 845: bar = 0.48; break; case 846: bar = 0.48; break; case 847: bar = 0.48; break; case 848: bar = 0.47; break; case 849: bar = 0.47; break; case 850: bar = 0.47; break; case 851: bar = 0.47; break; case 852: bar = 0.47; break; case 853: bar = 0.47; break; case 854: bar = 0.47; break; case 855: bar = 0.46; break; case 856: bar = 0.46; break; case 857: bar = 0.46; break; case 858: bar = 0.46; break; case 859: bar = 0.46; break; case 860: bar = 0.46; break; case 861: bar = 0.46; break; case 862: bar = 0.45; break; case 863: bar = 0.45; break; case 864: bar = 0.45; break; case 865: bar = 0.45; break; case 866: bar = 0.45; break; case 867: bar = 0.45; break; case 868: bar = 0.45; break; case 869: bar = 0.44; break; case 870: bar = 0.44; break; case 871: bar = 0.44; break; case 872: bar = 0.44; break; case 873: bar = 0.44; break; case 874: bar = 0.44; break; case 875: bar = 0.44; break; case 876: bar = 0.43; break; case 877: bar = 0.43; break; case 878: bar = 0.43; break; case 879: bar = 0.43; break; case 880: bar = 0.43; break; case 881: bar = 0.43; break; case 882: bar = 0.43; break; case 883: bar = 0.42; break; case 884: bar = 0.42; break; case 885: bar = 0.42; break; case 886: bar = 0.42; break; case 887: bar = 0.42; break; case 888: bar = 0.42; break; case 889: bar = 0.42; break; case 890: bar = 0.41; break; case 891: bar = 0.41; break; case 892: bar = 0.41; break; case 893: bar = 0.41; break; case 894: bar = 0.41; break; case 895: bar = 0.41; break; case 896: bar = 0.41; break; case 897: bar = 0.41; break; case 898: bar = 0.4; break; case 899: bar = 0.4; break; case 900: bar = 0.4; break; case 901: bar = 0.4; break; case 902: bar = 0.4; break; case 903: bar = 0.4; break; case 904: bar = 0.4; break; case 905: bar = 0.39; break; case 906: bar = 0.39; break; case 907: bar = 0.39; break; case 908: bar = 0.39; break; case 909: bar = 0.39; break; case 910: bar = 0.39; break; case 911: bar = 0.39; break; case 912: bar = 0.39; break; case 913: bar = 0.38; break; case 914: bar = 0.38; break; case 915: bar = 0.38; break; case 916: bar = 0.38; break; case 917: bar = 0.38; break; case 918: bar = 0.38; break; case 919: bar = 0.38; break; case 920: bar = 0.38; break; case 921: bar = 0.37; break; case 922: bar = 0.37; break; case 923: bar = 0.37; break; case 924: bar = 0.37; break; case 925: bar = 0.37; break; case 926: bar = 0.37; break; case 927: bar = 0.37; break; case 928: bar = 0.37; break; case 929: bar = 0.36; break; case 930: bar = 0.36; break; case 931: bar = 0.36; break; case 932: bar = 0.36; break; case 933: bar = 0.36; break; case 934: bar = 0.36; break; case 935: bar = 0.36; break; case 936: bar = 0.36; break; case 937: bar = 0.35; break; case 938: bar = 0.35; break; case 939: bar = 0.35; break; case 940: bar = 0.35; break; case 941: bar = 0.35; break; case 942: bar = 0.35; break; case 943: bar = 0.35; break; case 944: bar = 0.35; break; case 945: bar = 0.34; break; case 946: bar = 0.34; break; case 947: bar = 0.34; break; case 948: bar = 0.34; break; case 949: bar = 0.34; break; case 950: bar = 0.34; break; case 951: bar = 0.34; break; case 952: bar = 0.34; break; case 953: bar = 0.33; break; case 954: bar = 0.33; break; case 955: bar = 0.33; break; case 956: bar = 0.33; break; case 957: bar = 0.33; break; case 958: bar = 0.33; break; case 959: bar = 0.33; break; case 960: bar = 0.33; break; case 961: bar = 0.32; break; case 962: bar = 0.32; break; case 963: bar = 0.32; break; case 964: bar = 0.32; break; case 965: bar = 0.32; break; case 966: bar = 0.32; break; case 967: bar = 0.32; break; case 968: bar = 0.32; break; case 969: bar = 0.32; break; case 970: bar = 0.31; break; case 971: bar = 0.31; break; case 972: bar = 0.31; break; case 973: bar = 0.31; break; case 974: bar = 0.31; break; case 975: bar = 0.31; break; case 976: bar = 0.31; break; case 977: bar = 0.31; break; case 978: bar = 0.3; break; case 979: bar = 0.3; break; case 980: bar = 0.3; break; case 981: bar = 0.3; break; case 982: bar = 0.3; break; case 983: bar = 0.3; break; case 984: bar = 0.3; break; case 985: bar = 0.3; break; case 986: bar = 0.3; break; case 987: bar = 0.29; break; case 988: bar = 0.29; break; case 989: bar = 0.29; break; case 990: bar = 0.29; break; case 991: bar = 0.29; break; case 992: bar = 0.29; break; case 993: bar = 0.29; break; case 994: bar = 0.29; break; case 995: bar = 0.29; break; case 996: bar = 0.28; break; case 997: bar = 0.28; break; case 998: bar = 0.28; break; case 999: bar = 0.28; break; case 1000: bar = 0.28; break; case 1001: bar = 0.28; break; case 1002: bar = 0.28; break; case 1003: bar = 0.28; break; case 1004: bar = 0.28; break; case 1005: bar = 0.27; break; case 1006: bar = 0.27; break; case 1007: bar = 0.27; break; case 1008: bar = 0.27; break; case 1009: bar = 0.27; break; case 1010: bar = 0.27; break; case 1011: bar = 0.27; break; case 1012: bar = 0.27; break; case 1013: bar = 0.27; break; case 1014: bar = 0.26; break; case 1015: bar = 0.26; break; case 1016: bar = 0.26; break; case 1017: bar = 0.26; break; case 1018: bar = 0.26; break; case 1019: bar = 0.26; break; case 1020: bar = 0.26; break; case 1021: bar = 0.26; break; case 1022: bar = 0.26; break; case 1023: bar = 0.26; break; case 1024: bar = 0.25; break;
case 630: bar = 0.9; break; | case 630: bar = 0.9; break; case 631: bar = 0.89; break; case 632: bar = 0.89; break; case 633: bar = 0.89; break; case 634: bar = 0.89; break; case 635: bar = 0.88; break; case 636: bar = 0.88; break; case 637: bar = 0.88; break; case 638: bar = 0.88; break; case 639: bar = 0.87; break; case 640: bar = 0.87; break; case 641: bar = 0.87; break; case 642: bar = 0.87; break; case 643: bar = 0.86; break; case 644: bar = 0.86; break; case 645: bar = 0.86; break; case 646: bar = 0.86; break; case 647: bar = 0.85; break; case 648: bar = 0.85; break; case 649: bar = 0.85; break; case 650: bar = 0.85; break; case 651: bar = 0.84; break; case 652: bar = 0.84; break; case 653: bar = 0.84; break; case 654: bar = 0.84; break; case 655: bar = 0.84; break; case 656: bar = 0.83; break; case 657: bar = 0.83; break; case 658: bar = 0.83; break; case 659: bar = 0.83; break; case 660: bar = 0.82; break; case 661: bar = 0.82; break; case 662: bar = 0.82; break; case 663: bar = 0.82; break; case 664: bar = 0.81; break; case 665: bar = 0.81; break; case 666: bar = 0.81; break; case 667: bar = 0.81; break; case 668: bar = 0.81; break; case 669: bar = 0.8; break; case 670: bar = 0.8; break; case 671: bar = 0.8; break; case 672: bar = 0.8; break; case 673: bar = 0.79; break; case 674: bar = 0.79; break; case 675: bar = 0.79; break; case 676: bar = 0.79; break; case 677: bar = 0.78; break; case 678: bar = 0.78; break; case 679: bar = 0.78; break; case 680: bar = 0.78; break; case 681: bar = 0.78; break; case 682: bar = 0.77; break; case 683: bar = 0.77; break; case 684: bar = 0.77; break; case 685: bar = 0.77; break; case 686: bar = 0.77; break; case 687: bar = 0.76; break; case 688: bar = 0.76; break; case 689: bar = 0.76; break; case 690: bar = 0.76; break; case 691: bar = 0.75; break; case 692: bar = 0.75; break; case 693: bar = 0.75; break; case 694: bar = 0.75; break; case 695: bar = 0.75; break; case 696: bar = 0.74; break; case 697: bar = 0.74; break; case 698: bar = 0.74; break; case 699: bar = 0.74; break; case 700: bar = 0.74; break; case 701: bar = 0.73; break; case 702: bar = 0.73; break; case 703: bar = 0.73; break; case 704: bar = 0.73; break; case 705: bar = 0.72; break; case 706: bar = 0.72; break; case 707: bar = 0.72; break; case 708: bar = 0.72; break; case 709: bar = 0.72; break; case 710: bar = 0.71; break; case 711: bar = 0.71; break; case 712: bar = 0.71; break; case 713: bar = 0.71; break; case 714: bar = 0.71; break; case 715: bar = 0.7; break; case 716: bar = 0.7; break; case 717: bar = 0.7; break; case 718: bar = 0.7; break; case 719: bar = 0.7; break; case 720: bar = 0.69; break; case 721: bar = 0.69; break; case 722: bar = 0.69; break; case 723: bar = 0.69; break; case 724: bar = 0.69; break; case 725: bar = 0.68; break; case 726: bar = 0.68; break; case 727: bar = 0.68; break; case 728: bar = 0.68; break; case 729: bar = 0.68; break; case 730: bar = 0.67; break; case 731: bar = 0.67; break; case 732: bar = 0.67; break; case 733: bar = 0.67; break; case 734: bar = 0.67; break; case 735: bar = 0.67; break; case 736: bar = 0.66; break; case 737: bar = 0.66; break; case 738: bar = 0.66; break; case 739: bar = 0.66; break; case 740: bar = 0.66; break; case 741: bar = 0.65; break; case 742: bar = 0.65; break; case 743: bar = 0.65; break; case 744: bar = 0.65; break; case 745: bar = 0.65; break; case 746: bar = 0.64; break; case 747: bar = 0.64; break; case 748: bar = 0.64; break; case 749: bar = 0.64; break; case 750: bar = 0.64; break; case 751: bar = 0.64; break; case 752: bar = 0.63; break; case 753: bar = 0.63; break; case 754: bar = 0.63; break; case 755: bar = 0.63; break; case 756: bar = 0.63; break; case 757: bar = 0.62; break; case 758: bar = 0.62; break; case 759: bar = 0.62; break; case 760: bar = 0.62; break; case 761: bar = 0.62; break; case 762: bar = 0.61; break; case 763: bar = 0.61; break; case 764: bar = 0.61; break; case 765: bar = 0.61; break; case 766: bar = 0.61; break; case 767: bar = 0.61; break; case 768: bar = 0.6; break; case 769: bar = 0.6; break; case 770: bar = 0.6; break; case 771: bar = 0.6; break; case 772: bar = 0.6; break; case 773: bar = 0.6; break; case 774: bar = 0.59; break; case 775: bar = 0.59; break; case 776: bar = 0.59; break; case 777: bar = 0.59; break; case 778: bar = 0.59; break; case 779: bar = 0.59; break; case 780: bar = 0.58; break; case 781: bar = 0.58; break; case 782: bar = 0.58; break; case 783: bar = 0.58; break; case 784: bar = 0.58; break; case 785: bar = 0.57; break; case 786: bar = 0.57; break; case 787: bar = 0.57; break; case 788: bar = 0.57; break; case 789: bar = 0.57; break; case 790: bar = 0.57; break; case 791: bar = 0.56; break; case 792: bar = 0.56; break; case 793: bar = 0.56; break; case 794: bar = 0.56; break; case 795: bar = 0.56; break; case 796: bar = 0.56; break; case 797: bar = 0.55; break; case 798: bar = 0.55; break; case 799: bar = 0.55; break; case 800: bar = 0.55; break; case 801: bar = 0.55; break; case 802: bar = 0.55; break; case 803: bar = 0.54; break; case 804: bar = 0.54; break; case 805: bar = 0.54; break; case 806: bar = 0.54; break; case 807: bar = 0.54; break; case 808: bar = 0.54; break; case 809: bar = 0.53; break; case 810: bar = 0.53; break; case 811: bar = 0.53; break; case 812: bar = 0.53; break; case 813: bar = 0.53; break; case 814: bar = 0.53; break; case 815: bar = 0.53; break; case 816: bar = 0.52; break; case 817: bar = 0.52; break; case 818: bar = 0.52; break; case 819: bar = 0.52; break; case 820: bar = 0.52; break; case 821: bar = 0.52; break; case 822: bar = 0.51; break; case 823: bar = 0.51; break; case 824: bar = 0.51; break; case 825: bar = 0.51; break; case 826: bar = 0.51; break; case 827: bar = 0.51; break; case 828: bar = 0.5; break; case 829: bar = 0.5; break; case 830: bar = 0.5; break; case 831: bar = 0.5; break; case 832: bar = 0.5; break; case 833: bar = 0.5; break; case 834: bar = 0.5; break; case 835: bar = 0.49; break; case 836: bar = 0.49; break; case 837: bar = 0.49; break; case 838: bar = 0.49; break; case 839: bar = 0.49; break; case 840: bar = 0.49; break; case 841: bar = 0.48; break; case 842: bar = 0.48; break; case 843: bar = 0.48; break; case 844: bar = 0.48; break; case 845: bar = 0.48; break; case 846: bar = 0.48; break; case 847: bar = 0.48; break; case 848: bar = 0.47; break; case 849: bar = 0.47; break; case 850: bar = 0.47; break; case 851: bar = 0.47; break; case 852: bar = 0.47; break; case 853: bar = 0.47; break; case 854: bar = 0.47; break; case 855: bar = 0.46; break; case 856: bar = 0.46; break; case 857: bar = 0.46; break; case 858: bar = 0.46; break; case 859: bar = 0.46; break; case 860: bar = 0.46; break; case 861: bar = 0.46; break; case 862: bar = 0.45; break; case 863: bar = 0.45; break; case 864: bar = 0.45; break; case 865: bar = 0.45; break; case 866: bar = 0.45; break; case 867: bar = 0.45; break; case 868: bar = 0.45; break; case 869: bar = 0.44; break; case 870: bar = 0.44; break; case 871: bar = 0.44; break; case 872: bar = 0.44; break; case 873: bar = 0.44; break; case 874: bar = 0.44; break; case 875: bar = 0.44; break; case 876: bar = 0.43; break; case 877: bar = 0.43; break; case 878: bar = 0.43; break; case 879: bar = 0.43; break; case 880: bar = 0.43; break; case 881: bar = 0.43; break; case 882: bar = 0.43; break; case 883: bar = 0.42; break; case 884: bar = 0.42; break; case 885: bar = 0.42; break; case 886: bar = 0.42; break; case 887: bar = 0.42; break; case 888: bar = 0.42; break; case 889: bar = 0.42; break; case 890: bar = 0.41; break; case 891: bar = 0.41; break; case 892: bar = 0.41; break; case 893: bar = 0.41; break; case 894: bar = 0.41; break; case 895: bar = 0.41; break; case 896: bar = 0.41; break; case 897: bar = 0.41; break; case 898: bar = 0.4; break; case 899: bar = 0.4; break; case 900: bar = 0.4; break; case 901: bar = 0.4; break; case 902: bar = 0.4; break; case 903: bar = 0.4; break; case 904: bar = 0.4; break; case 905: bar = 0.39; break; case 906: bar = 0.39; break; case 907: bar = 0.39; break; case 908: bar = 0.39; break; case 909: bar = 0.39; break; case 910: bar = 0.39; break; case 911: bar = 0.39; break; case 912: bar = 0.39; break; case 913: bar = 0.38; break; case 914: bar = 0.38; break; case 915: bar = 0.38; break; case 916: bar = 0.38; break; case 917: bar = 0.38; break; case 918: bar = 0.38; break; case 919: bar = 0.38; break; case 920: bar = 0.38; break; case 921: bar = 0.37; break; case 922: bar = 0.37; break; case 923: bar = 0.37; break; case 924: bar = 0.37; break; case 925: bar = 0.37; break; case 926: bar = 0.37; break; case 927: bar = 0.37; break; case 928: bar = 0.37; break; case 929: bar = 0.36; break; case 930: bar = 0.36; break; case 931: bar = 0.36; break; case 932: bar = 0.36; break; case 933: bar = 0.36; break; case 934: bar = 0.36; break; case 935: bar = 0.36; break; case 936: bar = 0.36; break; case 937: bar = 0.35; break; case 938: bar = 0.35; break; case 939: bar = 0.35; break; case 940: bar = 0.35; break; case 941: bar = 0.35; break; case 942: bar = 0.35; break; case 943: bar = 0.35; break; case 944: bar = 0.35; break; case 945: bar = 0.34; break; case 946: bar = 0.34; break; case 947: bar = 0.34; break; case 948: bar = 0.34; break; case 949: bar = 0.34; break; case 950: bar = 0.34; break; case 951: bar = 0.34; break; case 952: bar = 0.34; break; case 953: bar = 0.33; break; case 954: bar = 0.33; break; case 955: bar = 0.33; break; case 956: bar = 0.33; break; case 957: bar = 0.33; break; case 958: bar = 0.33; break; case 959: bar = 0.33; break; case 960: bar = 0.33; break; case 961: bar = 0.32; break; case 962: bar = 0.32; break; case 963: bar = 0.32; break; case 964: bar = 0.32; break; case 965: bar = 0.32; break; case 966: bar = 0.32; break; case 967: bar = 0.32; break; case 968: bar = 0.32; break; case 969: bar = 0.32; break; case 970: bar = 0.31; break; case 971: bar = 0.31; break; case 972: bar = 0.31; break; case 973: bar = 0.31; break; case 974: bar = 0.31; break; case 975: bar = 0.31; break; case 976: bar = 0.31; break; case 977: bar = 0.31; break; case 978: bar = 0.3; break; case 979: bar = 0.3; break; case 980: bar = 0.3; break; case 981: bar = 0.3; break; case 982: bar = 0.3; break; case 983: bar = 0.3; break; case 984: bar = 0.3; break; case 985: bar = 0.3; break; case 986: bar = 0.3; break; case 987: bar = 0.29; break; case 988: bar = 0.29; break; case 989: bar = 0.29; break; case 990: bar = 0.29; break; case 991: bar = 0.29; break; case 992: bar = 0.29; break; case 993: bar = 0.29; break; case 994: bar = 0.29; break; case 995: bar = 0.29; break; case 996: bar = 0.28; break; case 997: bar = 0.28; break; case 998: bar = 0.28; break; case 999: bar = 0.28; break; case 1000: bar = 0.28; break; case 1001: bar = 0.28; break; case 1002: bar = 0.28; break; case 1003: bar = 0.28; break; case 1004: bar = 0.28; break; case 1005: bar = 0.27; break; case 1006: bar = 0.27; break; case 1007: bar = 0.27; break; case 1008: bar = 0.27; break; case 1009: bar = 0.27; break; case 1010: bar = 0.27; break; case 1011: bar = 0.27; break; case 1012: bar = 0.27; break; case 1013: bar = 0.27; break; case 1014: bar = 0.26; break; case 1015: bar = 0.26; break; case 1016: bar = 0.26; break; case 1017: bar = 0.26; break; case 1018: bar = 0.26; break; case 1019: bar = 0.26; break; case 1020: bar = 0.26; break; case 1021: bar = 0.26; break; case 1022: bar = 0.26; break; case 1023: bar = 0.26; break; case 1024: bar = 0.25; break;
case 631: bar = 0.89; break; | case 631: bar = 0.89; break; case 632: bar = 0.89; break; case 633: bar = 0.89; break; case 634: bar = 0.89; break; case 635: bar = 0.88; break; case 636: bar = 0.88; break; case 637: bar = 0.88; break; case 638: bar = 0.88; break; case 639: bar = 0.87; break; case 640: bar = 0.87; break; case 641: bar = 0.87; break; case 642: bar = 0.87; break; case 643: bar = 0.86; break; case 644: bar = 0.86; break; case 645: bar = 0.86; break; case 646: bar = 0.86; break; case 647: bar = 0.85; break; case 648: bar = 0.85; break; case 649: bar = 0.85; break; case 650: bar = 0.85; break; case 651: bar = 0.84; break; case 652: bar = 0.84; break; case 653: bar = 0.84; break; case 654: bar = 0.84; break; case 655: bar = 0.84; break; case 656: bar = 0.83; break; case 657: bar = 0.83; break; case 658: bar = 0.83; break; case 659: bar = 0.83; break; case 660: bar = 0.82; break; case 661: bar = 0.82; break; case 662: bar = 0.82; break; case 663: bar = 0.82; break; case 664: bar = 0.81; break; case 665: bar = 0.81; break; case 666: bar = 0.81; break; case 667: bar = 0.81; break; case 668: bar = 0.81; break; case 669: bar = 0.8; break; case 670: bar = 0.8; break; case 671: bar = 0.8; break; case 672: bar = 0.8; break; case 673: bar = 0.79; break; case 674: bar = 0.79; break; case 675: bar = 0.79; break; case 676: bar = 0.79; break; case 677: bar = 0.78; break; case 678: bar = 0.78; break; case 679: bar = 0.78; break; case 680: bar = 0.78; break; case 681: bar = 0.78; break; case 682: bar = 0.77; break; case 683: bar = 0.77; break; case 684: bar = 0.77; break; case 685: bar = 0.77; break; case 686: bar = 0.77; break; case 687: bar = 0.76; break; case 688: bar = 0.76; break; case 689: bar = 0.76; break; case 690: bar = 0.76; break; case 691: bar = 0.75; break; case 692: bar = 0.75; break; case 693: bar = 0.75; break; case 694: bar = 0.75; break; case 695: bar = 0.75; break; case 696: bar = 0.74; break; case 697: bar = 0.74; break; case 698: bar = 0.74; break; case 699: bar = 0.74; break; case 700: bar = 0.74; break; case 701: bar = 0.73; break; case 702: bar = 0.73; break; case 703: bar = 0.73; break; case 704: bar = 0.73; break; case 705: bar = 0.72; break; case 706: bar = 0.72; break; case 707: bar = 0.72; break; case 708: bar = 0.72; break; case 709: bar = 0.72; break; case 710: bar = 0.71; break; case 711: bar = 0.71; break; case 712: bar = 0.71; break; case 713: bar = 0.71; break; case 714: bar = 0.71; break; case 715: bar = 0.7; break; case 716: bar = 0.7; break; case 717: bar = 0.7; break; case 718: bar = 0.7; break; case 719: bar = 0.7; break; case 720: bar = 0.69; break; case 721: bar = 0.69; break; case 722: bar = 0.69; break; case 723: bar = 0.69; break; case 724: bar = 0.69; break; case 725: bar = 0.68; break; case 726: bar = 0.68; break; case 727: bar = 0.68; break; case 728: bar = 0.68; break; case 729: bar = 0.68; break; case 730: bar = 0.67; break; case 731: bar = 0.67; break; case 732: bar = 0.67; break; case 733: bar = 0.67; break; case 734: bar = 0.67; break; case 735: bar = 0.67; break; case 736: bar = 0.66; break; case 737: bar = 0.66; break; case 738: bar = 0.66; break; case 739: bar = 0.66; break; case 740: bar = 0.66; break; case 741: bar = 0.65; break; case 742: bar = 0.65; break; case 743: bar = 0.65; break; case 744: bar = 0.65; break; case 745: bar = 0.65; break; case 746: bar = 0.64; break; case 747: bar = 0.64; break; case 748: bar = 0.64; break; case 749: bar = 0.64; break; case 750: bar = 0.64; break; case 751: bar = 0.64; break; case 752: bar = 0.63; break; case 753: bar = 0.63; break; case 754: bar = 0.63; break; case 755: bar = 0.63; break; case 756: bar = 0.63; break; case 757: bar = 0.62; break; case 758: bar = 0.62; break; case 759: bar = 0.62; break; case 760: bar = 0.62; break; case 761: bar = 0.62; break; case 762: bar = 0.61; break; case 763: bar = 0.61; break; case 764: bar = 0.61; break; case 765: bar = 0.61; break; case 766: bar = 0.61; break; case 767: bar = 0.61; break; case 768: bar = 0.6; break; case 769: bar = 0.6; break; case 770: bar = 0.6; break; case 771: bar = 0.6; break; case 772: bar = 0.6; break; case 773: bar = 0.6; break; case 774: bar = 0.59; break; case 775: bar = 0.59; break; case 776: bar = 0.59; break; case 777: bar = 0.59; break; case 778: bar = 0.59; break; case 779: bar = 0.59; break; case 780: bar = 0.58; break; case 781: bar = 0.58; break; case 782: bar = 0.58; break; case 783: bar = 0.58; break; case 784: bar = 0.58; break; case 785: bar = 0.57; break; case 786: bar = 0.57; break; case 787: bar = 0.57; break; case 788: bar = 0.57; break; case 789: bar = 0.57; break; case 790: bar = 0.57; break; case 791: bar = 0.56; break; case 792: bar = 0.56; break; case 793: bar = 0.56; break; case 794: bar = 0.56; break; case 795: bar = 0.56; break; case 796: bar = 0.56; break; case 797: bar = 0.55; break; case 798: bar = 0.55; break; case 799: bar = 0.55; break; case 800: bar = 0.55; break; case 801: bar = 0.55; break; case 802: bar = 0.55; break; case 803: bar = 0.54; break; case 804: bar = 0.54; break; case 805: bar = 0.54; break; case 806: bar = 0.54; break; case 807: bar = 0.54; break; case 808: bar = 0.54; break; case 809: bar = 0.53; break; case 810: bar = 0.53; break; case 811: bar = 0.53; break; case 812: bar = 0.53; break; case 813: bar = 0.53; break; case 814: bar = 0.53; break; case 815: bar = 0.53; break; case 816: bar = 0.52; break; case 817: bar = 0.52; break; case 818: bar = 0.52; break; case 819: bar = 0.52; break; case 820: bar = 0.52; break; case 821: bar = 0.52; break; case 822: bar = 0.51; break; case 823: bar = 0.51; break; case 824: bar = 0.51; break; case 825: bar = 0.51; break; case 826: bar = 0.51; break; case 827: bar = 0.51; break; case 828: bar = 0.5; break; case 829: bar = 0.5; break; case 830: bar = 0.5; break; case 831: bar = 0.5; break; case 832: bar = 0.5; break; case 833: bar = 0.5; break; case 834: bar = 0.5; break; case 835: bar = 0.49; break; case 836: bar = 0.49; break; case 837: bar = 0.49; break; case 838: bar = 0.49; break; case 839: bar = 0.49; break; case 840: bar = 0.49; break; case 841: bar = 0.48; break; case 842: bar = 0.48; break; case 843: bar = 0.48; break; case 844: bar = 0.48; break; case 845: bar = 0.48; break; case 846: bar = 0.48; break; case 847: bar = 0.48; break; case 848: bar = 0.47; break; case 849: bar = 0.47; break; case 850: bar = 0.47; break; case 851: bar = 0.47; break; case 852: bar = 0.47; break; case 853: bar = 0.47; break; case 854: bar = 0.47; break; case 855: bar = 0.46; break; case 856: bar = 0.46; break; case 857: bar = 0.46; break; case 858: bar = 0.46; break; case 859: bar = 0.46; break; case 860: bar = 0.46; break; case 861: bar = 0.46; break; case 862: bar = 0.45; break; case 863: bar = 0.45; break; case 864: bar = 0.45; break; case 865: bar = 0.45; break; case 866: bar = 0.45; break; case 867: bar = 0.45; break; case 868: bar = 0.45; break; case 869: bar = 0.44; break; case 870: bar = 0.44; break; case 871: bar = 0.44; break; case 872: bar = 0.44; break; case 873: bar = 0.44; break; case 874: bar = 0.44; break; case 875: bar = 0.44; break; case 876: bar = 0.43; break; case 877: bar = 0.43; break; case 878: bar = 0.43; break; case 879: bar = 0.43; break; case 880: bar = 0.43; break; case 881: bar = 0.43; break; case 882: bar = 0.43; break; case 883: bar = 0.42; break; case 884: bar = 0.42; break; case 885: bar = 0.42; break; case 886: bar = 0.42; break; case 887: bar = 0.42; break; case 888: bar = 0.42; break; case 889: bar = 0.42; break; case 890: bar = 0.41; break; case 891: bar = 0.41; break; case 892: bar = 0.41; break; case 893: bar = 0.41; break; case 894: bar = 0.41; break; case 895: bar = 0.41; break; case 896: bar = 0.41; break; case 897: bar = 0.41; break; case 898: bar = 0.4; break; case 899: bar = 0.4; break; case 900: bar = 0.4; break; case 901: bar = 0.4; break; case 902: bar = 0.4; break; case 903: bar = 0.4; break; case 904: bar = 0.4; break; case 905: bar = 0.39; break; case 906: bar = 0.39; break; case 907: bar = 0.39; break; case 908: bar = 0.39; break; case 909: bar = 0.39; break; case 910: bar = 0.39; break; case 911: bar = 0.39; break; case 912: bar = 0.39; break; case 913: bar = 0.38; break; case 914: bar = 0.38; break; case 915: bar = 0.38; break; case 916: bar = 0.38; break; case 917: bar = 0.38; break; case 918: bar = 0.38; break; case 919: bar = 0.38; break; case 920: bar = 0.38; break; case 921: bar = 0.37; break; case 922: bar = 0.37; break; case 923: bar = 0.37; break; case 924: bar = 0.37; break; case 925: bar = 0.37; break; case 926: bar = 0.37; break; case 927: bar = 0.37; break; case 928: bar = 0.37; break; case 929: bar = 0.36; break; case 930: bar = 0.36; break; case 931: bar = 0.36; break; case 932: bar = 0.36; break; case 933: bar = 0.36; break; case 934: bar = 0.36; break; case 935: bar = 0.36; break; case 936: bar = 0.36; break; case 937: bar = 0.35; break; case 938: bar = 0.35; break; case 939: bar = 0.35; break; case 940: bar = 0.35; break; case 941: bar = 0.35; break; case 942: bar = 0.35; break; case 943: bar = 0.35; break; case 944: bar = 0.35; break; case 945: bar = 0.34; break; case 946: bar = 0.34; break; case 947: bar = 0.34; break; case 948: bar = 0.34; break; case 949: bar = 0.34; break; case 950: bar = 0.34; break; case 951: bar = 0.34; break; case 952: bar = 0.34; break; case 953: bar = 0.33; break; case 954: bar = 0.33; break; case 955: bar = 0.33; break; case 956: bar = 0.33; break; case 957: bar = 0.33; break; case 958: bar = 0.33; break; case 959: bar = 0.33; break; case 960: bar = 0.33; break; case 961: bar = 0.32; break; case 962: bar = 0.32; break; case 963: bar = 0.32; break; case 964: bar = 0.32; break; case 965: bar = 0.32; break; case 966: bar = 0.32; break; case 967: bar = 0.32; break; case 968: bar = 0.32; break; case 969: bar = 0.32; break; case 970: bar = 0.31; break; case 971: bar = 0.31; break; case 972: bar = 0.31; break; case 973: bar = 0.31; break; case 974: bar = 0.31; break; case 975: bar = 0.31; break; case 976: bar = 0.31; break; case 977: bar = 0.31; break; case 978: bar = 0.3; break; case 979: bar = 0.3; break; case 980: bar = 0.3; break; case 981: bar = 0.3; break; case 982: bar = 0.3; break; case 983: bar = 0.3; break; case 984: bar = 0.3; break; case 985: bar = 0.3; break; case 986: bar = 0.3; break; case 987: bar = 0.29; break; case 988: bar = 0.29; break; case 989: bar = 0.29; break; case 990: bar = 0.29; break; case 991: bar = 0.29; break; case 992: bar = 0.29; break; case 993: bar = 0.29; break; case 994: bar = 0.29; break; case 995: bar = 0.29; break; case 996: bar = 0.28; break; case 997: bar = 0.28; break; case 998: bar = 0.28; break; case 999: bar = 0.28; break; case 1000: bar = 0.28; break; case 1001: bar = 0.28; break; case 1002: bar = 0.28; break; case 1003: bar = 0.28; break; case 1004: bar = 0.28; break; case 1005: bar = 0.27; break; case 1006: bar = 0.27; break; case 1007: bar = 0.27; break; case 1008: bar = 0.27; break; case 1009: bar = 0.27; break; case 1010: bar = 0.27; break; case 1011: bar = 0.27; break; case 1012: bar = 0.27; break; case 1013: bar = 0.27; break; case 1014: bar = 0.26; break; case 1015: bar = 0.26; break; case 1016: bar = 0.26; break; case 1017: bar = 0.26; break; case 1018: bar = 0.26; break; case 1019: bar = 0.26; break; case 1020: bar = 0.26; break; case 1021: bar = 0.26; break; case 1022: bar = 0.26; break; case 1023: bar = 0.26; break; case 1024: bar = 0.25; break;
case 632: bar = 0.89; break; | case 632: bar = 0.89; break; case 633: bar = 0.89; break; case 634: bar = 0.89; break; case 635: bar = 0.88; break; case 636: bar = 0.88; break; case 637: bar = 0.88; break; case 638: bar = 0.88; break; case 639: bar = 0.87; break; case 640: bar = 0.87; break; case 641: bar = 0.87; break; case 642: bar = 0.87; break; case 643: bar = 0.86; break; case 644: bar = 0.86; break; case 645: bar = 0.86; break; case 646: bar = 0.86; break; case 647: bar = 0.85; break; case 648: bar = 0.85; break; case 649: bar = 0.85; break; case 650: bar = 0.85; break; case 651: bar = 0.84; break; case 652: bar = 0.84; break; case 653: bar = 0.84; break; case 654: bar = 0.84; break; case 655: bar = 0.84; break; case 656: bar = 0.83; break; case 657: bar = 0.83; break; case 658: bar = 0.83; break; case 659: bar = 0.83; break; case 660: bar = 0.82; break; case 661: bar = 0.82; break; case 662: bar = 0.82; break; case 663: bar = 0.82; break; case 664: bar = 0.81; break; case 665: bar = 0.81; break; case 666: bar = 0.81; break; case 667: bar = 0.81; break; case 668: bar = 0.81; break; case 669: bar = 0.8; break; case 670: bar = 0.8; break; case 671: bar = 0.8; break; case 672: bar = 0.8; break; case 673: bar = 0.79; break; case 674: bar = 0.79; break; case 675: bar = 0.79; break; case 676: bar = 0.79; break; case 677: bar = 0.78; break; case 678: bar = 0.78; break; case 679: bar = 0.78; break; case 680: bar = 0.78; break; case 681: bar = 0.78; break; case 682: bar = 0.77; break; case 683: bar = 0.77; break; case 684: bar = 0.77; break; case 685: bar = 0.77; break; case 686: bar = 0.77; break; case 687: bar = 0.76; break; case 688: bar = 0.76; break; case 689: bar = 0.76; break; case 690: bar = 0.76; break; case 691: bar = 0.75; break; case 692: bar = 0.75; break; case 693: bar = 0.75; break; case 694: bar = 0.75; break; case 695: bar = 0.75; break; case 696: bar = 0.74; break; case 697: bar = 0.74; break; case 698: bar = 0.74; break; case 699: bar = 0.74; break; case 700: bar = 0.74; break; case 701: bar = 0.73; break; case 702: bar = 0.73; break; case 703: bar = 0.73; break; case 704: bar = 0.73; break; case 705: bar = 0.72; break; case 706: bar = 0.72; break; case 707: bar = 0.72; break; case 708: bar = 0.72; break; case 709: bar = 0.72; break; case 710: bar = 0.71; break; case 711: bar = 0.71; break; case 712: bar = 0.71; break; case 713: bar = 0.71; break; case 714: bar = 0.71; break; case 715: bar = 0.7; break; case 716: bar = 0.7; break; case 717: bar = 0.7; break; case 718: bar = 0.7; break; case 719: bar = 0.7; break; case 720: bar = 0.69; break; case 721: bar = 0.69; break; case 722: bar = 0.69; break; case 723: bar = 0.69; break; case 724: bar = 0.69; break; case 725: bar = 0.68; break; case 726: bar = 0.68; break; case 727: bar = 0.68; break; case 728: bar = 0.68; break; case 729: bar = 0.68; break; case 730: bar = 0.67; break; case 731: bar = 0.67; break; case 732: bar = 0.67; break; case 733: bar = 0.67; break; case 734: bar = 0.67; break; case 735: bar = 0.67; break; case 736: bar = 0.66; break; case 737: bar = 0.66; break; case 738: bar = 0.66; break; case 739: bar = 0.66; break; case 740: bar = 0.66; break; case 741: bar = 0.65; break; case 742: bar = 0.65; break; case 743: bar = 0.65; break; case 744: bar = 0.65; break; case 745: bar = 0.65; break; case 746: bar = 0.64; break; case 747: bar = 0.64; break; case 748: bar = 0.64; break; case 749: bar = 0.64; break; case 750: bar = 0.64; break; case 751: bar = 0.64; break; case 752: bar = 0.63; break; case 753: bar = 0.63; break; case 754: bar = 0.63; break; case 755: bar = 0.63; break; case 756: bar = 0.63; break; case 757: bar = 0.62; break; case 758: bar = 0.62; break; case 759: bar = 0.62; break; case 760: bar = 0.62; break; case 761: bar = 0.62; break; case 762: bar = 0.61; break; case 763: bar = 0.61; break; case 764: bar = 0.61; break; case 765: bar = 0.61; break; case 766: bar = 0.61; break; case 767: bar = 0.61; break; case 768: bar = 0.6; break; case 769: bar = 0.6; break; case 770: bar = 0.6; break; case 771: bar = 0.6; break; case 772: bar = 0.6; break; case 773: bar = 0.6; break; case 774: bar = 0.59; break; case 775: bar = 0.59; break; case 776: bar = 0.59; break; case 777: bar = 0.59; break; case 778: bar = 0.59; break; case 779: bar = 0.59; break; case 780: bar = 0.58; break; case 781: bar = 0.58; break; case 782: bar = 0.58; break; case 783: bar = 0.58; break; case 784: bar = 0.58; break; case 785: bar = 0.57; break; case 786: bar = 0.57; break; case 787: bar = 0.57; break; case 788: bar = 0.57; break; case 789: bar = 0.57; break; case 790: bar = 0.57; break; case 791: bar = 0.56; break; case 792: bar = 0.56; break; case 793: bar = 0.56; break; case 794: bar = 0.56; break; case 795: bar = 0.56; break; case 796: bar = 0.56; break; case 797: bar = 0.55; break; case 798: bar = 0.55; break; case 799: bar = 0.55; break; case 800: bar = 0.55; break; case 801: bar = 0.55; break; case 802: bar = 0.55; break; case 803: bar = 0.54; break; case 804: bar = 0.54; break; case 805: bar = 0.54; break; case 806: bar = 0.54; break; case 807: bar = 0.54; break; case 808: bar = 0.54; break; case 809: bar = 0.53; break; case 810: bar = 0.53; break; case 811: bar = 0.53; break; case 812: bar = 0.53; break; case 813: bar = 0.53; break; case 814: bar = 0.53; break; case 815: bar = 0.53; break; case 816: bar = 0.52; break; case 817: bar = 0.52; break; case 818: bar = 0.52; break; case 819: bar = 0.52; break; case 820: bar = 0.52; break; case 821: bar = 0.52; break; case 822: bar = 0.51; break; case 823: bar = 0.51; break; case 824: bar = 0.51; break; case 825: bar = 0.51; break; case 826: bar = 0.51; break; case 827: bar = 0.51; break; case 828: bar = 0.5; break; case 829: bar = 0.5; break; case 830: bar = 0.5; break; case 831: bar = 0.5; break; case 832: bar = 0.5; break; case 833: bar = 0.5; break; case 834: bar = 0.5; break; case 835: bar = 0.49; break; case 836: bar = 0.49; break; case 837: bar = 0.49; break; case 838: bar = 0.49; break; case 839: bar = 0.49; break; case 840: bar = 0.49; break; case 841: bar = 0.48; break; case 842: bar = 0.48; break; case 843: bar = 0.48; break; case 844: bar = 0.48; break; case 845: bar = 0.48; break; case 846: bar = 0.48; break; case 847: bar = 0.48; break; case 848: bar = 0.47; break; case 849: bar = 0.47; break; case 850: bar = 0.47; break; case 851: bar = 0.47; break; case 852: bar = 0.47; break; case 853: bar = 0.47; break; case 854: bar = 0.47; break; case 855: bar = 0.46; break; case 856: bar = 0.46; break; case 857: bar = 0.46; break; case 858: bar = 0.46; break; case 859: bar = 0.46; break; case 860: bar = 0.46; break; case 861: bar = 0.46; break; case 862: bar = 0.45; break; case 863: bar = 0.45; break; case 864: bar = 0.45; break; case 865: bar = 0.45; break; case 866: bar = 0.45; break; case 867: bar = 0.45; break; case 868: bar = 0.45; break; case 869: bar = 0.44; break; case 870: bar = 0.44; break; case 871: bar = 0.44; break; case 872: bar = 0.44; break; case 873: bar = 0.44; break; case 874: bar = 0.44; break; case 875: bar = 0.44; break; case 876: bar = 0.43; break; case 877: bar = 0.43; break; case 878: bar = 0.43; break; case 879: bar = 0.43; break; case 880: bar = 0.43; break; case 881: bar = 0.43; break; case 882: bar = 0.43; break; case 883: bar = 0.42; break; case 884: bar = 0.42; break; case 885: bar = 0.42; break; case 886: bar = 0.42; break; case 887: bar = 0.42; break; case 888: bar = 0.42; break; case 889: bar = 0.42; break; case 890: bar = 0.41; break; case 891: bar = 0.41; break; case 892: bar = 0.41; break; case 893: bar = 0.41; break; case 894: bar = 0.41; break; case 895: bar = 0.41; break; case 896: bar = 0.41; break; case 897: bar = 0.41; break; case 898: bar = 0.4; break; case 899: bar = 0.4; break; case 900: bar = 0.4; break; case 901: bar = 0.4; break; case 902: bar = 0.4; break; case 903: bar = 0.4; break; case 904: bar = 0.4; break; case 905: bar = 0.39; break; case 906: bar = 0.39; break; case 907: bar = 0.39; break; case 908: bar = 0.39; break; case 909: bar = 0.39; break; case 910: bar = 0.39; break; case 911: bar = 0.39; break; case 912: bar = 0.39; break; case 913: bar = 0.38; break; case 914: bar = 0.38; break; case 915: bar = 0.38; break; case 916: bar = 0.38; break; case 917: bar = 0.38; break; case 918: bar = 0.38; break; case 919: bar = 0.38; break; case 920: bar = 0.38; break; case 921: bar = 0.37; break; case 922: bar = 0.37; break; case 923: bar = 0.37; break; case 924: bar = 0.37; break; case 925: bar = 0.37; break; case 926: bar = 0.37; break; case 927: bar = 0.37; break; case 928: bar = 0.37; break; case 929: bar = 0.36; break; case 930: bar = 0.36; break; case 931: bar = 0.36; break; case 932: bar = 0.36; break; case 933: bar = 0.36; break; case 934: bar = 0.36; break; case 935: bar = 0.36; break; case 936: bar = 0.36; break; case 937: bar = 0.35; break; case 938: bar = 0.35; break; case 939: bar = 0.35; break; case 940: bar = 0.35; break; case 941: bar = 0.35; break; case 942: bar = 0.35; break; case 943: bar = 0.35; break; case 944: bar = 0.35; break; case 945: bar = 0.34; break; case 946: bar = 0.34; break; case 947: bar = 0.34; break; case 948: bar = 0.34; break; case 949: bar = 0.34; break; case 950: bar = 0.34; break; case 951: bar = 0.34; break; case 952: bar = 0.34; break; case 953: bar = 0.33; break; case 954: bar = 0.33; break; case 955: bar = 0.33; break; case 956: bar = 0.33; break; case 957: bar = 0.33; break; case 958: bar = 0.33; break; case 959: bar = 0.33; break; case 960: bar = 0.33; break; case 961: bar = 0.32; break; case 962: bar = 0.32; break; case 963: bar = 0.32; break; case 964: bar = 0.32; break; case 965: bar = 0.32; break; case 966: bar = 0.32; break; case 967: bar = 0.32; break; case 968: bar = 0.32; break; case 969: bar = 0.32; break; case 970: bar = 0.31; break; case 971: bar = 0.31; break; case 972: bar = 0.31; break; case 973: bar = 0.31; break; case 974: bar = 0.31; break; case 975: bar = 0.31; break; case 976: bar = 0.31; break; case 977: bar = 0.31; break; case 978: bar = 0.3; break; case 979: bar = 0.3; break; case 980: bar = 0.3; break; case 981: bar = 0.3; break; case 982: bar = 0.3; break; case 983: bar = 0.3; break; case 984: bar = 0.3; break; case 985: bar = 0.3; break; case 986: bar = 0.3; break; case 987: bar = 0.29; break; case 988: bar = 0.29; break; case 989: bar = 0.29; break; case 990: bar = 0.29; break; case 991: bar = 0.29; break; case 992: bar = 0.29; break; case 993: bar = 0.29; break; case 994: bar = 0.29; break; case 995: bar = 0.29; break; case 996: bar = 0.28; break; case 997: bar = 0.28; break; case 998: bar = 0.28; break; case 999: bar = 0.28; break; case 1000: bar = 0.28; break; case 1001: bar = 0.28; break; case 1002: bar = 0.28; break; case 1003: bar = 0.28; break; case 1004: bar = 0.28; break; case 1005: bar = 0.27; break; case 1006: bar = 0.27; break; case 1007: bar = 0.27; break; case 1008: bar = 0.27; break; case 1009: bar = 0.27; break; case 1010: bar = 0.27; break; case 1011: bar = 0.27; break; case 1012: bar = 0.27; break; case 1013: bar = 0.27; break; case 1014: bar = 0.26; break; case 1015: bar = 0.26; break; case 1016: bar = 0.26; break; case 1017: bar = 0.26; break; case 1018: bar = 0.26; break; case 1019: bar = 0.26; break; case 1020: bar = 0.26; break; case 1021: bar = 0.26; break; case 1022: bar = 0.26; break; case 1023: bar = 0.26; break; case 1024: bar = 0.25; break;
case 633: bar = 0.89; break; | case 633: bar = 0.89; break; case 634: bar = 0.89; break; case 635: bar = 0.88; break; case 636: bar = 0.88; break; case 637: bar = 0.88; break; case 638: bar = 0.88; break; case 639: bar = 0.87; break; case 640: bar = 0.87; break; case 641: bar = 0.87; break; case 642: bar = 0.87; break; case 643: bar = 0.86; break; case 644: bar = 0.86; break; case 645: bar = 0.86; break; case 646: bar = 0.86; break; case 647: bar = 0.85; break; case 648: bar = 0.85; break; case 649: bar = 0.85; break; case 650: bar = 0.85; break; case 651: bar = 0.84; break; case 652: bar = 0.84; break; case 653: bar = 0.84; break; case 654: bar = 0.84; break; case 655: bar = 0.84; break; case 656: bar = 0.83; break; case 657: bar = 0.83; break; case 658: bar = 0.83; break; case 659: bar = 0.83; break; case 660: bar = 0.82; break; case 661: bar = 0.82; break; case 662: bar = 0.82; break; case 663: bar = 0.82; break; case 664: bar = 0.81; break; case 665: bar = 0.81; break; case 666: bar = 0.81; break; case 667: bar = 0.81; break; case 668: bar = 0.81; break; case 669: bar = 0.8; break; case 670: bar = 0.8; break; case 671: bar = 0.8; break; case 672: bar = 0.8; break; case 673: bar = 0.79; break; case 674: bar = 0.79; break; case 675: bar = 0.79; break; case 676: bar = 0.79; break; case 677: bar = 0.78; break; case 678: bar = 0.78; break; case 679: bar = 0.78; break; case 680: bar = 0.78; break; case 681: bar = 0.78; break; case 682: bar = 0.77; break; case 683: bar = 0.77; break; case 684: bar = 0.77; break; case 685: bar = 0.77; break; case 686: bar = 0.77; break; case 687: bar = 0.76; break; case 688: bar = 0.76; break; case 689: bar = 0.76; break; case 690: bar = 0.76; break; case 691: bar = 0.75; break; case 692: bar = 0.75; break; case 693: bar = 0.75; break; case 694: bar = 0.75; break; case 695: bar = 0.75; break; case 696: bar = 0.74; break; case 697: bar = 0.74; break; case 698: bar = 0.74; break; case 699: bar = 0.74; break; case 700: bar = 0.74; break; case 701: bar = 0.73; break; case 702: bar = 0.73; break; case 703: bar = 0.73; break; case 704: bar = 0.73; break; case 705: bar = 0.72; break; case 706: bar = 0.72; break; case 707: bar = 0.72; break; case 708: bar = 0.72; break; case 709: bar = 0.72; break; case 710: bar = 0.71; break; case 711: bar = 0.71; break; case 712: bar = 0.71; break; case 713: bar = 0.71; break; case 714: bar = 0.71; break; case 715: bar = 0.7; break; case 716: bar = 0.7; break; case 717: bar = 0.7; break; case 718: bar = 0.7; break; case 719: bar = 0.7; break; case 720: bar = 0.69; break; case 721: bar = 0.69; break; case 722: bar = 0.69; break; case 723: bar = 0.69; break; case 724: bar = 0.69; break; case 725: bar = 0.68; break; case 726: bar = 0.68; break; case 727: bar = 0.68; break; case 728: bar = 0.68; break; case 729: bar = 0.68; break; case 730: bar = 0.67; break; case 731: bar = 0.67; break; case 732: bar = 0.67; break; case 733: bar = 0.67; break; case 734: bar = 0.67; break; case 735: bar = 0.67; break; case 736: bar = 0.66; break; case 737: bar = 0.66; break; case 738: bar = 0.66; break; case 739: bar = 0.66; break; case 740: bar = 0.66; break; case 741: bar = 0.65; break; case 742: bar = 0.65; break; case 743: bar = 0.65; break; case 744: bar = 0.65; break; case 745: bar = 0.65; break; case 746: bar = 0.64; break; case 747: bar = 0.64; break; case 748: bar = 0.64; break; case 749: bar = 0.64; break; case 750: bar = 0.64; break; case 751: bar = 0.64; break; case 752: bar = 0.63; break; case 753: bar = 0.63; break; case 754: bar = 0.63; break; case 755: bar = 0.63; break; case 756: bar = 0.63; break; case 757: bar = 0.62; break; case 758: bar = 0.62; break; case 759: bar = 0.62; break; case 760: bar = 0.62; break; case 761: bar = 0.62; break; case 762: bar = 0.61; break; case 763: bar = 0.61; break; case 764: bar = 0.61; break; case 765: bar = 0.61; break; case 766: bar = 0.61; break; case 767: bar = 0.61; break; case 768: bar = 0.6; break; case 769: bar = 0.6; break; case 770: bar = 0.6; break; case 771: bar = 0.6; break; case 772: bar = 0.6; break; case 773: bar = 0.6; break; case 774: bar = 0.59; break; case 775: bar = 0.59; break; case 776: bar = 0.59; break; case 777: bar = 0.59; break; case 778: bar = 0.59; break; case 779: bar = 0.59; break; case 780: bar = 0.58; break; case 781: bar = 0.58; break; case 782: bar = 0.58; break; case 783: bar = 0.58; break; case 784: bar = 0.58; break; case 785: bar = 0.57; break; case 786: bar = 0.57; break; case 787: bar = 0.57; break; case 788: bar = 0.57; break; case 789: bar = 0.57; break; case 790: bar = 0.57; break; case 791: bar = 0.56; break; case 792: bar = 0.56; break; case 793: bar = 0.56; break; case 794: bar = 0.56; break; case 795: bar = 0.56; break; case 796: bar = 0.56; break; case 797: bar = 0.55; break; case 798: bar = 0.55; break; case 799: bar = 0.55; break; case 800: bar = 0.55; break; case 801: bar = 0.55; break; case 802: bar = 0.55; break; case 803: bar = 0.54; break; case 804: bar = 0.54; break; case 805: bar = 0.54; break; case 806: bar = 0.54; break; case 807: bar = 0.54; break; case 808: bar = 0.54; break; case 809: bar = 0.53; break; case 810: bar = 0.53; break; case 811: bar = 0.53; break; case 812: bar = 0.53; break; case 813: bar = 0.53; break; case 814: bar = 0.53; break; case 815: bar = 0.53; break; case 816: bar = 0.52; break; case 817: bar = 0.52; break; case 818: bar = 0.52; break; case 819: bar = 0.52; break; case 820: bar = 0.52; break; case 821: bar = 0.52; break; case 822: bar = 0.51; break; case 823: bar = 0.51; break; case 824: bar = 0.51; break; case 825: bar = 0.51; break; case 826: bar = 0.51; break; case 827: bar = 0.51; break; case 828: bar = 0.5; break; case 829: bar = 0.5; break; case 830: bar = 0.5; break; case 831: bar = 0.5; break; case 832: bar = 0.5; break; case 833: bar = 0.5; break; case 834: bar = 0.5; break; case 835: bar = 0.49; break; case 836: bar = 0.49; break; case 837: bar = 0.49; break; case 838: bar = 0.49; break; case 839: bar = 0.49; break; case 840: bar = 0.49; break; case 841: bar = 0.48; break; case 842: bar = 0.48; break; case 843: bar = 0.48; break; case 844: bar = 0.48; break; case 845: bar = 0.48; break; case 846: bar = 0.48; break; case 847: bar = 0.48; break; case 848: bar = 0.47; break; case 849: bar = 0.47; break; case 850: bar = 0.47; break; case 851: bar = 0.47; break; case 852: bar = 0.47; break; case 853: bar = 0.47; break; case 854: bar = 0.47; break; case 855: bar = 0.46; break; case 856: bar = 0.46; break; case 857: bar = 0.46; break; case 858: bar = 0.46; break; case 859: bar = 0.46; break; case 860: bar = 0.46; break; case 861: bar = 0.46; break; case 862: bar = 0.45; break; case 863: bar = 0.45; break; case 864: bar = 0.45; break; case 865: bar = 0.45; break; case 866: bar = 0.45; break; case 867: bar = 0.45; break; case 868: bar = 0.45; break; case 869: bar = 0.44; break; case 870: bar = 0.44; break; case 871: bar = 0.44; break; case 872: bar = 0.44; break; case 873: bar = 0.44; break; case 874: bar = 0.44; break; case 875: bar = 0.44; break; case 876: bar = 0.43; break; case 877: bar = 0.43; break; case 878: bar = 0.43; break; case 879: bar = 0.43; break; case 880: bar = 0.43; break; case 881: bar = 0.43; break; case 882: bar = 0.43; break; case 883: bar = 0.42; break; case 884: bar = 0.42; break; case 885: bar = 0.42; break; case 886: bar = 0.42; break; case 887: bar = 0.42; break; case 888: bar = 0.42; break; case 889: bar = 0.42; break; case 890: bar = 0.41; break; case 891: bar = 0.41; break; case 892: bar = 0.41; break; case 893: bar = 0.41; break; case 894: bar = 0.41; break; case 895: bar = 0.41; break; case 896: bar = 0.41; break; case 897: bar = 0.41; break; case 898: bar = 0.4; break; case 899: bar = 0.4; break; case 900: bar = 0.4; break; case 901: bar = 0.4; break; case 902: bar = 0.4; break; case 903: bar = 0.4; break; case 904: bar = 0.4; break; case 905: bar = 0.39; break; case 906: bar = 0.39; break; case 907: bar = 0.39; break; case 908: bar = 0.39; break; case 909: bar = 0.39; break; case 910: bar = 0.39; break; case 911: bar = 0.39; break; case 912: bar = 0.39; break; case 913: bar = 0.38; break; case 914: bar = 0.38; break; case 915: bar = 0.38; break; case 916: bar = 0.38; break; case 917: bar = 0.38; break; case 918: bar = 0.38; break; case 919: bar = 0.38; break; case 920: bar = 0.38; break; case 921: bar = 0.37; break; case 922: bar = 0.37; break; case 923: bar = 0.37; break; case 924: bar = 0.37; break; case 925: bar = 0.37; break; case 926: bar = 0.37; break; case 927: bar = 0.37; break; case 928: bar = 0.37; break; case 929: bar = 0.36; break; case 930: bar = 0.36; break; case 931: bar = 0.36; break; case 932: bar = 0.36; break; case 933: bar = 0.36; break; case 934: bar = 0.36; break; case 935: bar = 0.36; break; case 936: bar = 0.36; break; case 937: bar = 0.35; break; case 938: bar = 0.35; break; case 939: bar = 0.35; break; case 940: bar = 0.35; break; case 941: bar = 0.35; break; case 942: bar = 0.35; break; case 943: bar = 0.35; break; case 944: bar = 0.35; break; case 945: bar = 0.34; break; case 946: bar = 0.34; break; case 947: bar = 0.34; break; case 948: bar = 0.34; break; case 949: bar = 0.34; break; case 950: bar = 0.34; break; case 951: bar = 0.34; break; case 952: bar = 0.34; break; case 953: bar = 0.33; break; case 954: bar = 0.33; break; case 955: bar = 0.33; break; case 956: bar = 0.33; break; case 957: bar = 0.33; break; case 958: bar = 0.33; break; case 959: bar = 0.33; break; case 960: bar = 0.33; break; case 961: bar = 0.32; break; case 962: bar = 0.32; break; case 963: bar = 0.32; break; case 964: bar = 0.32; break; case 965: bar = 0.32; break; case 966: bar = 0.32; break; case 967: bar = 0.32; break; case 968: bar = 0.32; break; case 969: bar = 0.32; break; case 970: bar = 0.31; break; case 971: bar = 0.31; break; case 972: bar = 0.31; break; case 973: bar = 0.31; break; case 974: bar = 0.31; break; case 975: bar = 0.31; break; case 976: bar = 0.31; break; case 977: bar = 0.31; break; case 978: bar = 0.3; break; case 979: bar = 0.3; break; case 980: bar = 0.3; break; case 981: bar = 0.3; break; case 982: bar = 0.3; break; case 983: bar = 0.3; break; case 984: bar = 0.3; break; case 985: bar = 0.3; break; case 986: bar = 0.3; break; case 987: bar = 0.29; break; case 988: bar = 0.29; break; case 989: bar = 0.29; break; case 990: bar = 0.29; break; case 991: bar = 0.29; break; case 992: bar = 0.29; break; case 993: bar = 0.29; break; case 994: bar = 0.29; break; case 995: bar = 0.29; break; case 996: bar = 0.28; break; case 997: bar = 0.28; break; case 998: bar = 0.28; break; case 999: bar = 0.28; break; case 1000: bar = 0.28; break; case 1001: bar = 0.28; break; case 1002: bar = 0.28; break; case 1003: bar = 0.28; break; case 1004: bar = 0.28; break; case 1005: bar = 0.27; break; case 1006: bar = 0.27; break; case 1007: bar = 0.27; break; case 1008: bar = 0.27; break; case 1009: bar = 0.27; break; case 1010: bar = 0.27; break; case 1011: bar = 0.27; break; case 1012: bar = 0.27; break; case 1013: bar = 0.27; break; case 1014: bar = 0.26; break; case 1015: bar = 0.26; break; case 1016: bar = 0.26; break; case 1017: bar = 0.26; break; case 1018: bar = 0.26; break; case 1019: bar = 0.26; break; case 1020: bar = 0.26; break; case 1021: bar = 0.26; break; case 1022: bar = 0.26; break; case 1023: bar = 0.26; break; case 1024: bar = 0.25; break;
case 634: bar = 0.89; break; | case 634: bar = 0.89; break; case 635: bar = 0.88; break; case 636: bar = 0.88; break; case 637: bar = 0.88; break; case 638: bar = 0.88; break; case 639: bar = 0.87; break; case 640: bar = 0.87; break; case 641: bar = 0.87; break; case 642: bar = 0.87; break; case 643: bar = 0.86; break; case 644: bar = 0.86; break; case 645: bar = 0.86; break; case 646: bar = 0.86; break; case 647: bar = 0.85; break; case 648: bar = 0.85; break; case 649: bar = 0.85; break; case 650: bar = 0.85; break; case 651: bar = 0.84; break; case 652: bar = 0.84; break; case 653: bar = 0.84; break; case 654: bar = 0.84; break; case 655: bar = 0.84; break; case 656: bar = 0.83; break; case 657: bar = 0.83; break; case 658: bar = 0.83; break; case 659: bar = 0.83; break; case 660: bar = 0.82; break; case 661: bar = 0.82; break; case 662: bar = 0.82; break; case 663: bar = 0.82; break; case 664: bar = 0.81; break; case 665: bar = 0.81; break; case 666: bar = 0.81; break; case 667: bar = 0.81; break; case 668: bar = 0.81; break; case 669: bar = 0.8; break; case 670: bar = 0.8; break; case 671: bar = 0.8; break; case 672: bar = 0.8; break; case 673: bar = 0.79; break; case 674: bar = 0.79; break; case 675: bar = 0.79; break; case 676: bar = 0.79; break; case 677: bar = 0.78; break; case 678: bar = 0.78; break; case 679: bar = 0.78; break; case 680: bar = 0.78; break; case 681: bar = 0.78; break; case 682: bar = 0.77; break; case 683: bar = 0.77; break; case 684: bar = 0.77; break; case 685: bar = 0.77; break; case 686: bar = 0.77; break; case 687: bar = 0.76; break; case 688: bar = 0.76; break; case 689: bar = 0.76; break; case 690: bar = 0.76; break; case 691: bar = 0.75; break; case 692: bar = 0.75; break; case 693: bar = 0.75; break; case 694: bar = 0.75; break; case 695: bar = 0.75; break; case 696: bar = 0.74; break; case 697: bar = 0.74; break; case 698: bar = 0.74; break; case 699: bar = 0.74; break; case 700: bar = 0.74; break; case 701: bar = 0.73; break; case 702: bar = 0.73; break; case 703: bar = 0.73; break; case 704: bar = 0.73; break; case 705: bar = 0.72; break; case 706: bar = 0.72; break; case 707: bar = 0.72; break; case 708: bar = 0.72; break; case 709: bar = 0.72; break; case 710: bar = 0.71; break; case 711: bar = 0.71; break; case 712: bar = 0.71; break; case 713: bar = 0.71; break; case 714: bar = 0.71; break; case 715: bar = 0.7; break; case 716: bar = 0.7; break; case 717: bar = 0.7; break; case 718: bar = 0.7; break; case 719: bar = 0.7; break; case 720: bar = 0.69; break; case 721: bar = 0.69; break; case 722: bar = 0.69; break; case 723: bar = 0.69; break; case 724: bar = 0.69; break; case 725: bar = 0.68; break; case 726: bar = 0.68; break; case 727: bar = 0.68; break; case 728: bar = 0.68; break; case 729: bar = 0.68; break; case 730: bar = 0.67; break; case 731: bar = 0.67; break; case 732: bar = 0.67; break; case 733: bar = 0.67; break; case 734: bar = 0.67; break; case 735: bar = 0.67; break; case 736: bar = 0.66; break; case 737: bar = 0.66; break; case 738: bar = 0.66; break; case 739: bar = 0.66; break; case 740: bar = 0.66; break; case 741: bar = 0.65; break; case 742: bar = 0.65; break; case 743: bar = 0.65; break; case 744: bar = 0.65; break; case 745: bar = 0.65; break; case 746: bar = 0.64; break; case 747: bar = 0.64; break; case 748: bar = 0.64; break; case 749: bar = 0.64; break; case 750: bar = 0.64; break; case 751: bar = 0.64; break; case 752: bar = 0.63; break; case 753: bar = 0.63; break; case 754: bar = 0.63; break; case 755: bar = 0.63; break; case 756: bar = 0.63; break; case 757: bar = 0.62; break; case 758: bar = 0.62; break; case 759: bar = 0.62; break; case 760: bar = 0.62; break; case 761: bar = 0.62; break; case 762: bar = 0.61; break; case 763: bar = 0.61; break; case 764: bar = 0.61; break; case 765: bar = 0.61; break; case 766: bar = 0.61; break; case 767: bar = 0.61; break; case 768: bar = 0.6; break; case 769: bar = 0.6; break; case 770: bar = 0.6; break; case 771: bar = 0.6; break; case 772: bar = 0.6; break; case 773: bar = 0.6; break; case 774: bar = 0.59; break; case 775: bar = 0.59; break; case 776: bar = 0.59; break; case 777: bar = 0.59; break; case 778: bar = 0.59; break; case 779: bar = 0.59; break; case 780: bar = 0.58; break; case 781: bar = 0.58; break; case 782: bar = 0.58; break; case 783: bar = 0.58; break; case 784: bar = 0.58; break; case 785: bar = 0.57; break; case 786: bar = 0.57; break; case 787: bar = 0.57; break; case 788: bar = 0.57; break; case 789: bar = 0.57; break; case 790: bar = 0.57; break; case 791: bar = 0.56; break; case 792: bar = 0.56; break; case 793: bar = 0.56; break; case 794: bar = 0.56; break; case 795: bar = 0.56; break; case 796: bar = 0.56; break; case 797: bar = 0.55; break; case 798: bar = 0.55; break; case 799: bar = 0.55; break; case 800: bar = 0.55; break; case 801: bar = 0.55; break; case 802: bar = 0.55; break; case 803: bar = 0.54; break; case 804: bar = 0.54; break; case 805: bar = 0.54; break; case 806: bar = 0.54; break; case 807: bar = 0.54; break; case 808: bar = 0.54; break; case 809: bar = 0.53; break; case 810: bar = 0.53; break; case 811: bar = 0.53; break; case 812: bar = 0.53; break; case 813: bar = 0.53; break; case 814: bar = 0.53; break; case 815: bar = 0.53; break; case 816: bar = 0.52; break; case 817: bar = 0.52; break; case 818: bar = 0.52; break; case 819: bar = 0.52; break; case 820: bar = 0.52; break; case 821: bar = 0.52; break; case 822: bar = 0.51; break; case 823: bar = 0.51; break; case 824: bar = 0.51; break; case 825: bar = 0.51; break; case 826: bar = 0.51; break; case 827: bar = 0.51; break; case 828: bar = 0.5; break; case 829: bar = 0.5; break; case 830: bar = 0.5; break; case 831: bar = 0.5; break; case 832: bar = 0.5; break; case 833: bar = 0.5; break; case 834: bar = 0.5; break; case 835: bar = 0.49; break; case 836: bar = 0.49; break; case 837: bar = 0.49; break; case 838: bar = 0.49; break; case 839: bar = 0.49; break; case 840: bar = 0.49; break; case 841: bar = 0.48; break; case 842: bar = 0.48; break; case 843: bar = 0.48; break; case 844: bar = 0.48; break; case 845: bar = 0.48; break; case 846: bar = 0.48; break; case 847: bar = 0.48; break; case 848: bar = 0.47; break; case 849: bar = 0.47; break; case 850: bar = 0.47; break; case 851: bar = 0.47; break; case 852: bar = 0.47; break; case 853: bar = 0.47; break; case 854: bar = 0.47; break; case 855: bar = 0.46; break; case 856: bar = 0.46; break; case 857: bar = 0.46; break; case 858: bar = 0.46; break; case 859: bar = 0.46; break; case 860: bar = 0.46; break; case 861: bar = 0.46; break; case 862: bar = 0.45; break; case 863: bar = 0.45; break; case 864: bar = 0.45; break; case 865: bar = 0.45; break; case 866: bar = 0.45; break; case 867: bar = 0.45; break; case 868: bar = 0.45; break; case 869: bar = 0.44; break; case 870: bar = 0.44; break; case 871: bar = 0.44; break; case 872: bar = 0.44; break; case 873: bar = 0.44; break; case 874: bar = 0.44; break; case 875: bar = 0.44; break; case 876: bar = 0.43; break; case 877: bar = 0.43; break; case 878: bar = 0.43; break; case 879: bar = 0.43; break; case 880: bar = 0.43; break; case 881: bar = 0.43; break; case 882: bar = 0.43; break; case 883: bar = 0.42; break; case 884: bar = 0.42; break; case 885: bar = 0.42; break; case 886: bar = 0.42; break; case 887: bar = 0.42; break; case 888: bar = 0.42; break; case 889: bar = 0.42; break; case 890: bar = 0.41; break; case 891: bar = 0.41; break; case 892: bar = 0.41; break; case 893: bar = 0.41; break; case 894: bar = 0.41; break; case 895: bar = 0.41; break; case 896: bar = 0.41; break; case 897: bar = 0.41; break; case 898: bar = 0.4; break; case 899: bar = 0.4; break; case 900: bar = 0.4; break; case 901: bar = 0.4; break; case 902: bar = 0.4; break; case 903: bar = 0.4; break; case 904: bar = 0.4; break; case 905: bar = 0.39; break; case 906: bar = 0.39; break; case 907: bar = 0.39; break; case 908: bar = 0.39; break; case 909: bar = 0.39; break; case 910: bar = 0.39; break; case 911: bar = 0.39; break; case 912: bar = 0.39; break; case 913: bar = 0.38; break; case 914: bar = 0.38; break; case 915: bar = 0.38; break; case 916: bar = 0.38; break; case 917: bar = 0.38; break; case 918: bar = 0.38; break; case 919: bar = 0.38; break; case 920: bar = 0.38; break; case 921: bar = 0.37; break; case 922: bar = 0.37; break; case 923: bar = 0.37; break; case 924: bar = 0.37; break; case 925: bar = 0.37; break; case 926: bar = 0.37; break; case 927: bar = 0.37; break; case 928: bar = 0.37; break; case 929: bar = 0.36; break; case 930: bar = 0.36; break; case 931: bar = 0.36; break; case 932: bar = 0.36; break; case 933: bar = 0.36; break; case 934: bar = 0.36; break; case 935: bar = 0.36; break; case 936: bar = 0.36; break; case 937: bar = 0.35; break; case 938: bar = 0.35; break; case 939: bar = 0.35; break; case 940: bar = 0.35; break; case 941: bar = 0.35; break; case 942: bar = 0.35; break; case 943: bar = 0.35; break; case 944: bar = 0.35; break; case 945: bar = 0.34; break; case 946: bar = 0.34; break; case 947: bar = 0.34; break; case 948: bar = 0.34; break; case 949: bar = 0.34; break; case 950: bar = 0.34; break; case 951: bar = 0.34; break; case 952: bar = 0.34; break; case 953: bar = 0.33; break; case 954: bar = 0.33; break; case 955: bar = 0.33; break; case 956: bar = 0.33; break; case 957: bar = 0.33; break; case 958: bar = 0.33; break; case 959: bar = 0.33; break; case 960: bar = 0.33; break; case 961: bar = 0.32; break; case 962: bar = 0.32; break; case 963: bar = 0.32; break; case 964: bar = 0.32; break; case 965: bar = 0.32; break; case 966: bar = 0.32; break; case 967: bar = 0.32; break; case 968: bar = 0.32; break; case 969: bar = 0.32; break; case 970: bar = 0.31; break; case 971: bar = 0.31; break; case 972: bar = 0.31; break; case 973: bar = 0.31; break; case 974: bar = 0.31; break; case 975: bar = 0.31; break; case 976: bar = 0.31; break; case 977: bar = 0.31; break; case 978: bar = 0.3; break; case 979: bar = 0.3; break; case 980: bar = 0.3; break; case 981: bar = 0.3; break; case 982: bar = 0.3; break; case 983: bar = 0.3; break; case 984: bar = 0.3; break; case 985: bar = 0.3; break; case 986: bar = 0.3; break; case 987: bar = 0.29; break; case 988: bar = 0.29; break; case 989: bar = 0.29; break; case 990: bar = 0.29; break; case 991: bar = 0.29; break; case 992: bar = 0.29; break; case 993: bar = 0.29; break; case 994: bar = 0.29; break; case 995: bar = 0.29; break; case 996: bar = 0.28; break; case 997: bar = 0.28; break; case 998: bar = 0.28; break; case 999: bar = 0.28; break; case 1000: bar = 0.28; break; case 1001: bar = 0.28; break; case 1002: bar = 0.28; break; case 1003: bar = 0.28; break; case 1004: bar = 0.28; break; case 1005: bar = 0.27; break; case 1006: bar = 0.27; break; case 1007: bar = 0.27; break; case 1008: bar = 0.27; break; case 1009: bar = 0.27; break; case 1010: bar = 0.27; break; case 1011: bar = 0.27; break; case 1012: bar = 0.27; break; case 1013: bar = 0.27; break; case 1014: bar = 0.26; break; case 1015: bar = 0.26; break; case 1016: bar = 0.26; break; case 1017: bar = 0.26; break; case 1018: bar = 0.26; break; case 1019: bar = 0.26; break; case 1020: bar = 0.26; break; case 1021: bar = 0.26; break; case 1022: bar = 0.26; break; case 1023: bar = 0.26; break; case 1024: bar = 0.25; break;
case 635: bar = 0.88; break; | case 635: bar = 0.88; break; case 636: bar = 0.88; break; case 637: bar = 0.88; break; case 638: bar = 0.88; break; case 639: bar = 0.87; break; case 640: bar = 0.87; break; case 641: bar = 0.87; break; case 642: bar = 0.87; break; case 643: bar = 0.86; break; case 644: bar = 0.86; break; case 645: bar = 0.86; break; case 646: bar = 0.86; break; case 647: bar = 0.85; break; case 648: bar = 0.85; break; case 649: bar = 0.85; break; case 650: bar = 0.85; break; case 651: bar = 0.84; break; case 652: bar = 0.84; break; case 653: bar = 0.84; break; case 654: bar = 0.84; break; case 655: bar = 0.84; break; case 656: bar = 0.83; break; case 657: bar = 0.83; break; case 658: bar = 0.83; break; case 659: bar = 0.83; break; case 660: bar = 0.82; break; case 661: bar = 0.82; break; case 662: bar = 0.82; break; case 663: bar = 0.82; break; case 664: bar = 0.81; break; case 665: bar = 0.81; break; case 666: bar = 0.81; break; case 667: bar = 0.81; break; case 668: bar = 0.81; break; case 669: bar = 0.8; break; case 670: bar = 0.8; break; case 671: bar = 0.8; break; case 672: bar = 0.8; break; case 673: bar = 0.79; break; case 674: bar = 0.79; break; case 675: bar = 0.79; break; case 676: bar = 0.79; break; case 677: bar = 0.78; break; case 678: bar = 0.78; break; case 679: bar = 0.78; break; case 680: bar = 0.78; break; case 681: bar = 0.78; break; case 682: bar = 0.77; break; case 683: bar = 0.77; break; case 684: bar = 0.77; break; case 685: bar = 0.77; break; case 686: bar = 0.77; break; case 687: bar = 0.76; break; case 688: bar = 0.76; break; case 689: bar = 0.76; break; case 690: bar = 0.76; break; case 691: bar = 0.75; break; case 692: bar = 0.75; break; case 693: bar = 0.75; break; case 694: bar = 0.75; break; case 695: bar = 0.75; break; case 696: bar = 0.74; break; case 697: bar = 0.74; break; case 698: bar = 0.74; break; case 699: bar = 0.74; break; case 700: bar = 0.74; break; case 701: bar = 0.73; break; case 702: bar = 0.73; break; case 703: bar = 0.73; break; case 704: bar = 0.73; break; case 705: bar = 0.72; break; case 706: bar = 0.72; break; case 707: bar = 0.72; break; case 708: bar = 0.72; break; case 709: bar = 0.72; break; case 710: bar = 0.71; break; case 711: bar = 0.71; break; case 712: bar = 0.71; break; case 713: bar = 0.71; break; case 714: bar = 0.71; break; case 715: bar = 0.7; break; case 716: bar = 0.7; break; case 717: bar = 0.7; break; case 718: bar = 0.7; break; case 719: bar = 0.7; break; case 720: bar = 0.69; break; case 721: bar = 0.69; break; case 722: bar = 0.69; break; case 723: bar = 0.69; break; case 724: bar = 0.69; break; case 725: bar = 0.68; break; case 726: bar = 0.68; break; case 727: bar = 0.68; break; case 728: bar = 0.68; break; case 729: bar = 0.68; break; case 730: bar = 0.67; break; case 731: bar = 0.67; break; case 732: bar = 0.67; break; case 733: bar = 0.67; break; case 734: bar = 0.67; break; case 735: bar = 0.67; break; case 736: bar = 0.66; break; case 737: bar = 0.66; break; case 738: bar = 0.66; break; case 739: bar = 0.66; break; case 740: bar = 0.66; break; case 741: bar = 0.65; break; case 742: bar = 0.65; break; case 743: bar = 0.65; break; case 744: bar = 0.65; break; case 745: bar = 0.65; break; case 746: bar = 0.64; break; case 747: bar = 0.64; break; case 748: bar = 0.64; break; case 749: bar = 0.64; break; case 750: bar = 0.64; break; case 751: bar = 0.64; break; case 752: bar = 0.63; break; case 753: bar = 0.63; break; case 754: bar = 0.63; break; case 755: bar = 0.63; break; case 756: bar = 0.63; break; case 757: bar = 0.62; break; case 758: bar = 0.62; break; case 759: bar = 0.62; break; case 760: bar = 0.62; break; case 761: bar = 0.62; break; case 762: bar = 0.61; break; case 763: bar = 0.61; break; case 764: bar = 0.61; break; case 765: bar = 0.61; break; case 766: bar = 0.61; break; case 767: bar = 0.61; break; case 768: bar = 0.6; break; case 769: bar = 0.6; break; case 770: bar = 0.6; break; case 771: bar = 0.6; break; case 772: bar = 0.6; break; case 773: bar = 0.6; break; case 774: bar = 0.59; break; case 775: bar = 0.59; break; case 776: bar = 0.59; break; case 777: bar = 0.59; break; case 778: bar = 0.59; break; case 779: bar = 0.59; break; case 780: bar = 0.58; break; case 781: bar = 0.58; break; case 782: bar = 0.58; break; case 783: bar = 0.58; break; case 784: bar = 0.58; break; case 785: bar = 0.57; break; case 786: bar = 0.57; break; case 787: bar = 0.57; break; case 788: bar = 0.57; break; case 789: bar = 0.57; break; case 790: bar = 0.57; break; case 791: bar = 0.56; break; case 792: bar = 0.56; break; case 793: bar = 0.56; break; case 794: bar = 0.56; break; case 795: bar = 0.56; break; case 796: bar = 0.56; break; case 797: bar = 0.55; break; case 798: bar = 0.55; break; case 799: bar = 0.55; break; case 800: bar = 0.55; break; case 801: bar = 0.55; break; case 802: bar = 0.55; break; case 803: bar = 0.54; break; case 804: bar = 0.54; break; case 805: bar = 0.54; break; case 806: bar = 0.54; break; case 807: bar = 0.54; break; case 808: bar = 0.54; break; case 809: bar = 0.53; break; case 810: bar = 0.53; break; case 811: bar = 0.53; break; case 812: bar = 0.53; break; case 813: bar = 0.53; break; case 814: bar = 0.53; break; case 815: bar = 0.53; break; case 816: bar = 0.52; break; case 817: bar = 0.52; break; case 818: bar = 0.52; break; case 819: bar = 0.52; break; case 820: bar = 0.52; break; case 821: bar = 0.52; break; case 822: bar = 0.51; break; case 823: bar = 0.51; break; case 824: bar = 0.51; break; case 825: bar = 0.51; break; case 826: bar = 0.51; break; case 827: bar = 0.51; break; case 828: bar = 0.5; break; case 829: bar = 0.5; break; case 830: bar = 0.5; break; case 831: bar = 0.5; break; case 832: bar = 0.5; break; case 833: bar = 0.5; break; case 834: bar = 0.5; break; case 835: bar = 0.49; break; case 836: bar = 0.49; break; case 837: bar = 0.49; break; case 838: bar = 0.49; break; case 839: bar = 0.49; break; case 840: bar = 0.49; break; case 841: bar = 0.48; break; case 842: bar = 0.48; break; case 843: bar = 0.48; break; case 844: bar = 0.48; break; case 845: bar = 0.48; break; case 846: bar = 0.48; break; case 847: bar = 0.48; break; case 848: bar = 0.47; break; case 849: bar = 0.47; break; case 850: bar = 0.47; break; case 851: bar = 0.47; break; case 852: bar = 0.47; break; case 853: bar = 0.47; break; case 854: bar = 0.47; break; case 855: bar = 0.46; break; case 856: bar = 0.46; break; case 857: bar = 0.46; break; case 858: bar = 0.46; break; case 859: bar = 0.46; break; case 860: bar = 0.46; break; case 861: bar = 0.46; break; case 862: bar = 0.45; break; case 863: bar = 0.45; break; case 864: bar = 0.45; break; case 865: bar = 0.45; break; case 866: bar = 0.45; break; case 867: bar = 0.45; break; case 868: bar = 0.45; break; case 869: bar = 0.44; break; case 870: bar = 0.44; break; case 871: bar = 0.44; break; case 872: bar = 0.44; break; case 873: bar = 0.44; break; case 874: bar = 0.44; break; case 875: bar = 0.44; break; case 876: bar = 0.43; break; case 877: bar = 0.43; break; case 878: bar = 0.43; break; case 879: bar = 0.43; break; case 880: bar = 0.43; break; case 881: bar = 0.43; break; case 882: bar = 0.43; break; case 883: bar = 0.42; break; case 884: bar = 0.42; break; case 885: bar = 0.42; break; case 886: bar = 0.42; break; case 887: bar = 0.42; break; case 888: bar = 0.42; break; case 889: bar = 0.42; break; case 890: bar = 0.41; break; case 891: bar = 0.41; break; case 892: bar = 0.41; break; case 893: bar = 0.41; break; case 894: bar = 0.41; break; case 895: bar = 0.41; break; case 896: bar = 0.41; break; case 897: bar = 0.41; break; case 898: bar = 0.4; break; case 899: bar = 0.4; break; case 900: bar = 0.4; break; case 901: bar = 0.4; break; case 902: bar = 0.4; break; case 903: bar = 0.4; break; case 904: bar = 0.4; break; case 905: bar = 0.39; break; case 906: bar = 0.39; break; case 907: bar = 0.39; break; case 908: bar = 0.39; break; case 909: bar = 0.39; break; case 910: bar = 0.39; break; case 911: bar = 0.39; break; case 912: bar = 0.39; break; case 913: bar = 0.38; break; case 914: bar = 0.38; break; case 915: bar = 0.38; break; case 916: bar = 0.38; break; case 917: bar = 0.38; break; case 918: bar = 0.38; break; case 919: bar = 0.38; break; case 920: bar = 0.38; break; case 921: bar = 0.37; break; case 922: bar = 0.37; break; case 923: bar = 0.37; break; case 924: bar = 0.37; break; case 925: bar = 0.37; break; case 926: bar = 0.37; break; case 927: bar = 0.37; break; case 928: bar = 0.37; break; case 929: bar = 0.36; break; case 930: bar = 0.36; break; case 931: bar = 0.36; break; case 932: bar = 0.36; break; case 933: bar = 0.36; break; case 934: bar = 0.36; break; case 935: bar = 0.36; break; case 936: bar = 0.36; break; case 937: bar = 0.35; break; case 938: bar = 0.35; break; case 939: bar = 0.35; break; case 940: bar = 0.35; break; case 941: bar = 0.35; break; case 942: bar = 0.35; break; case 943: bar = 0.35; break; case 944: bar = 0.35; break; case 945: bar = 0.34; break; case 946: bar = 0.34; break; case 947: bar = 0.34; break; case 948: bar = 0.34; break; case 949: bar = 0.34; break; case 950: bar = 0.34; break; case 951: bar = 0.34; break; case 952: bar = 0.34; break; case 953: bar = 0.33; break; case 954: bar = 0.33; break; case 955: bar = 0.33; break; case 956: bar = 0.33; break; case 957: bar = 0.33; break; case 958: bar = 0.33; break; case 959: bar = 0.33; break; case 960: bar = 0.33; break; case 961: bar = 0.32; break; case 962: bar = 0.32; break; case 963: bar = 0.32; break; case 964: bar = 0.32; break; case 965: bar = 0.32; break; case 966: bar = 0.32; break; case 967: bar = 0.32; break; case 968: bar = 0.32; break; case 969: bar = 0.32; break; case 970: bar = 0.31; break; case 971: bar = 0.31; break; case 972: bar = 0.31; break; case 973: bar = 0.31; break; case 974: bar = 0.31; break; case 975: bar = 0.31; break; case 976: bar = 0.31; break; case 977: bar = 0.31; break; case 978: bar = 0.3; break; case 979: bar = 0.3; break; case 980: bar = 0.3; break; case 981: bar = 0.3; break; case 982: bar = 0.3; break; case 983: bar = 0.3; break; case 984: bar = 0.3; break; case 985: bar = 0.3; break; case 986: bar = 0.3; break; case 987: bar = 0.29; break; case 988: bar = 0.29; break; case 989: bar = 0.29; break; case 990: bar = 0.29; break; case 991: bar = 0.29; break; case 992: bar = 0.29; break; case 993: bar = 0.29; break; case 994: bar = 0.29; break; case 995: bar = 0.29; break; case 996: bar = 0.28; break; case 997: bar = 0.28; break; case 998: bar = 0.28; break; case 999: bar = 0.28; break; case 1000: bar = 0.28; break; case 1001: bar = 0.28; break; case 1002: bar = 0.28; break; case 1003: bar = 0.28; break; case 1004: bar = 0.28; break; case 1005: bar = 0.27; break; case 1006: bar = 0.27; break; case 1007: bar = 0.27; break; case 1008: bar = 0.27; break; case 1009: bar = 0.27; break; case 1010: bar = 0.27; break; case 1011: bar = 0.27; break; case 1012: bar = 0.27; break; case 1013: bar = 0.27; break; case 1014: bar = 0.26; break; case 1015: bar = 0.26; break; case 1016: bar = 0.26; break; case 1017: bar = 0.26; break; case 1018: bar = 0.26; break; case 1019: bar = 0.26; break; case 1020: bar = 0.26; break; case 1021: bar = 0.26; break; case 1022: bar = 0.26; break; case 1023: bar = 0.26; break; case 1024: bar = 0.25; break;
case 636: bar = 0.88; break; | case 636: bar = 0.88; break; case 637: bar = 0.88; break; case 638: bar = 0.88; break; case 639: bar = 0.87; break; case 640: bar = 0.87; break; case 641: bar = 0.87; break; case 642: bar = 0.87; break; case 643: bar = 0.86; break; case 644: bar = 0.86; break; case 645: bar = 0.86; break; case 646: bar = 0.86; break; case 647: bar = 0.85; break; case 648: bar = 0.85; break; case 649: bar = 0.85; break; case 650: bar = 0.85; break; case 651: bar = 0.84; break; case 652: bar = 0.84; break; case 653: bar = 0.84; break; case 654: bar = 0.84; break; case 655: bar = 0.84; break; case 656: bar = 0.83; break; case 657: bar = 0.83; break; case 658: bar = 0.83; break; case 659: bar = 0.83; break; case 660: bar = 0.82; break; case 661: bar = 0.82; break; case 662: bar = 0.82; break; case 663: bar = 0.82; break; case 664: bar = 0.81; break; case 665: bar = 0.81; break; case 666: bar = 0.81; break; case 667: bar = 0.81; break; case 668: bar = 0.81; break; case 669: bar = 0.8; break; case 670: bar = 0.8; break; case 671: bar = 0.8; break; case 672: bar = 0.8; break; case 673: bar = 0.79; break; case 674: bar = 0.79; break; case 675: bar = 0.79; break; case 676: bar = 0.79; break; case 677: bar = 0.78; break; case 678: bar = 0.78; break; case 679: bar = 0.78; break; case 680: bar = 0.78; break; case 681: bar = 0.78; break; case 682: bar = 0.77; break; case 683: bar = 0.77; break; case 684: bar = 0.77; break; case 685: bar = 0.77; break; case 686: bar = 0.77; break; case 687: bar = 0.76; break; case 688: bar = 0.76; break; case 689: bar = 0.76; break; case 690: bar = 0.76; break; case 691: bar = 0.75; break; case 692: bar = 0.75; break; case 693: bar = 0.75; break; case 694: bar = 0.75; break; case 695: bar = 0.75; break; case 696: bar = 0.74; break; case 697: bar = 0.74; break; case 698: bar = 0.74; break; case 699: bar = 0.74; break; case 700: bar = 0.74; break; case 701: bar = 0.73; break; case 702: bar = 0.73; break; case 703: bar = 0.73; break; case 704: bar = 0.73; break; case 705: bar = 0.72; break; case 706: bar = 0.72; break; case 707: bar = 0.72; break; case 708: bar = 0.72; break; case 709: bar = 0.72; break; case 710: bar = 0.71; break; case 711: bar = 0.71; break; case 712: bar = 0.71; break; case 713: bar = 0.71; break; case 714: bar = 0.71; break; case 715: bar = 0.7; break; case 716: bar = 0.7; break; case 717: bar = 0.7; break; case 718: bar = 0.7; break; case 719: bar = 0.7; break; case 720: bar = 0.69; break; case 721: bar = 0.69; break; case 722: bar = 0.69; break; case 723: bar = 0.69; break; case 724: bar = 0.69; break; case 725: bar = 0.68; break; case 726: bar = 0.68; break; case 727: bar = 0.68; break; case 728: bar = 0.68; break; case 729: bar = 0.68; break; case 730: bar = 0.67; break; case 731: bar = 0.67; break; case 732: bar = 0.67; break; case 733: bar = 0.67; break; case 734: bar = 0.67; break; case 735: bar = 0.67; break; case 736: bar = 0.66; break; case 737: bar = 0.66; break; case 738: bar = 0.66; break; case 739: bar = 0.66; break; case 740: bar = 0.66; break; case 741: bar = 0.65; break; case 742: bar = 0.65; break; case 743: bar = 0.65; break; case 744: bar = 0.65; break; case 745: bar = 0.65; break; case 746: bar = 0.64; break; case 747: bar = 0.64; break; case 748: bar = 0.64; break; case 749: bar = 0.64; break; case 750: bar = 0.64; break; case 751: bar = 0.64; break; case 752: bar = 0.63; break; case 753: bar = 0.63; break; case 754: bar = 0.63; break; case 755: bar = 0.63; break; case 756: bar = 0.63; break; case 757: bar = 0.62; break; case 758: bar = 0.62; break; case 759: bar = 0.62; break; case 760: bar = 0.62; break; case 761: bar = 0.62; break; case 762: bar = 0.61; break; case 763: bar = 0.61; break; case 764: bar = 0.61; break; case 765: bar = 0.61; break; case 766: bar = 0.61; break; case 767: bar = 0.61; break; case 768: bar = 0.6; break; case 769: bar = 0.6; break; case 770: bar = 0.6; break; case 771: bar = 0.6; break; case 772: bar = 0.6; break; case 773: bar = 0.6; break; case 774: bar = 0.59; break; case 775: bar = 0.59; break; case 776: bar = 0.59; break; case 777: bar = 0.59; break; case 778: bar = 0.59; break; case 779: bar = 0.59; break; case 780: bar = 0.58; break; case 781: bar = 0.58; break; case 782: bar = 0.58; break; case 783: bar = 0.58; break; case 784: bar = 0.58; break; case 785: bar = 0.57; break; case 786: bar = 0.57; break; case 787: bar = 0.57; break; case 788: bar = 0.57; break; case 789: bar = 0.57; break; case 790: bar = 0.57; break; case 791: bar = 0.56; break; case 792: bar = 0.56; break; case 793: bar = 0.56; break; case 794: bar = 0.56; break; case 795: bar = 0.56; break; case 796: bar = 0.56; break; case 797: bar = 0.55; break; case 798: bar = 0.55; break; case 799: bar = 0.55; break; case 800: bar = 0.55; break; case 801: bar = 0.55; break; case 802: bar = 0.55; break; case 803: bar = 0.54; break; case 804: bar = 0.54; break; case 805: bar = 0.54; break; case 806: bar = 0.54; break; case 807: bar = 0.54; break; case 808: bar = 0.54; break; case 809: bar = 0.53; break; case 810: bar = 0.53; break; case 811: bar = 0.53; break; case 812: bar = 0.53; break; case 813: bar = 0.53; break; case 814: bar = 0.53; break; case 815: bar = 0.53; break; case 816: bar = 0.52; break; case 817: bar = 0.52; break; case 818: bar = 0.52; break; case 819: bar = 0.52; break; case 820: bar = 0.52; break; case 821: bar = 0.52; break; case 822: bar = 0.51; break; case 823: bar = 0.51; break; case 824: bar = 0.51; break; case 825: bar = 0.51; break; case 826: bar = 0.51; break; case 827: bar = 0.51; break; case 828: bar = 0.5; break; case 829: bar = 0.5; break; case 830: bar = 0.5; break; case 831: bar = 0.5; break; case 832: bar = 0.5; break; case 833: bar = 0.5; break; case 834: bar = 0.5; break; case 835: bar = 0.49; break; case 836: bar = 0.49; break; case 837: bar = 0.49; break; case 838: bar = 0.49; break; case 839: bar = 0.49; break; case 840: bar = 0.49; break; case 841: bar = 0.48; break; case 842: bar = 0.48; break; case 843: bar = 0.48; break; case 844: bar = 0.48; break; case 845: bar = 0.48; break; case 846: bar = 0.48; break; case 847: bar = 0.48; break; case 848: bar = 0.47; break; case 849: bar = 0.47; break; case 850: bar = 0.47; break; case 851: bar = 0.47; break; case 852: bar = 0.47; break; case 853: bar = 0.47; break; case 854: bar = 0.47; break; case 855: bar = 0.46; break; case 856: bar = 0.46; break; case 857: bar = 0.46; break; case 858: bar = 0.46; break; case 859: bar = 0.46; break; case 860: bar = 0.46; break; case 861: bar = 0.46; break; case 862: bar = 0.45; break; case 863: bar = 0.45; break; case 864: bar = 0.45; break; case 865: bar = 0.45; break; case 866: bar = 0.45; break; case 867: bar = 0.45; break; case 868: bar = 0.45; break; case 869: bar = 0.44; break; case 870: bar = 0.44; break; case 871: bar = 0.44; break; case 872: bar = 0.44; break; case 873: bar = 0.44; break; case 874: bar = 0.44; break; case 875: bar = 0.44; break; case 876: bar = 0.43; break; case 877: bar = 0.43; break; case 878: bar = 0.43; break; case 879: bar = 0.43; break; case 880: bar = 0.43; break; case 881: bar = 0.43; break; case 882: bar = 0.43; break; case 883: bar = 0.42; break; case 884: bar = 0.42; break; case 885: bar = 0.42; break; case 886: bar = 0.42; break; case 887: bar = 0.42; break; case 888: bar = 0.42; break; case 889: bar = 0.42; break; case 890: bar = 0.41; break; case 891: bar = 0.41; break; case 892: bar = 0.41; break; case 893: bar = 0.41; break; case 894: bar = 0.41; break; case 895: bar = 0.41; break; case 896: bar = 0.41; break; case 897: bar = 0.41; break; case 898: bar = 0.4; break; case 899: bar = 0.4; break; case 900: bar = 0.4; break; case 901: bar = 0.4; break; case 902: bar = 0.4; break; case 903: bar = 0.4; break; case 904: bar = 0.4; break; case 905: bar = 0.39; break; case 906: bar = 0.39; break; case 907: bar = 0.39; break; case 908: bar = 0.39; break; case 909: bar = 0.39; break; case 910: bar = 0.39; break; case 911: bar = 0.39; break; case 912: bar = 0.39; break; case 913: bar = 0.38; break; case 914: bar = 0.38; break; case 915: bar = 0.38; break; case 916: bar = 0.38; break; case 917: bar = 0.38; break; case 918: bar = 0.38; break; case 919: bar = 0.38; break; case 920: bar = 0.38; break; case 921: bar = 0.37; break; case 922: bar = 0.37; break; case 923: bar = 0.37; break; case 924: bar = 0.37; break; case 925: bar = 0.37; break; case 926: bar = 0.37; break; case 927: bar = 0.37; break; case 928: bar = 0.37; break; case 929: bar = 0.36; break; case 930: bar = 0.36; break; case 931: bar = 0.36; break; case 932: bar = 0.36; break; case 933: bar = 0.36; break; case 934: bar = 0.36; break; case 935: bar = 0.36; break; case 936: bar = 0.36; break; case 937: bar = 0.35; break; case 938: bar = 0.35; break; case 939: bar = 0.35; break; case 940: bar = 0.35; break; case 941: bar = 0.35; break; case 942: bar = 0.35; break; case 943: bar = 0.35; break; case 944: bar = 0.35; break; case 945: bar = 0.34; break; case 946: bar = 0.34; break; case 947: bar = 0.34; break; case 948: bar = 0.34; break; case 949: bar = 0.34; break; case 950: bar = 0.34; break; case 951: bar = 0.34; break; case 952: bar = 0.34; break; case 953: bar = 0.33; break; case 954: bar = 0.33; break; case 955: bar = 0.33; break; case 956: bar = 0.33; break; case 957: bar = 0.33; break; case 958: bar = 0.33; break; case 959: bar = 0.33; break; case 960: bar = 0.33; break; case 961: bar = 0.32; break; case 962: bar = 0.32; break; case 963: bar = 0.32; break; case 964: bar = 0.32; break; case 965: bar = 0.32; break; case 966: bar = 0.32; break; case 967: bar = 0.32; break; case 968: bar = 0.32; break; case 969: bar = 0.32; break; case 970: bar = 0.31; break; case 971: bar = 0.31; break; case 972: bar = 0.31; break; case 973: bar = 0.31; break; case 974: bar = 0.31; break; case 975: bar = 0.31; break; case 976: bar = 0.31; break; case 977: bar = 0.31; break; case 978: bar = 0.3; break; case 979: bar = 0.3; break; case 980: bar = 0.3; break; case 981: bar = 0.3; break; case 982: bar = 0.3; break; case 983: bar = 0.3; break; case 984: bar = 0.3; break; case 985: bar = 0.3; break; case 986: bar = 0.3; break; case 987: bar = 0.29; break; case 988: bar = 0.29; break; case 989: bar = 0.29; break; case 990: bar = 0.29; break; case 991: bar = 0.29; break; case 992: bar = 0.29; break; case 993: bar = 0.29; break; case 994: bar = 0.29; break; case 995: bar = 0.29; break; case 996: bar = 0.28; break; case 997: bar = 0.28; break; case 998: bar = 0.28; break; case 999: bar = 0.28; break; case 1000: bar = 0.28; break; case 1001: bar = 0.28; break; case 1002: bar = 0.28; break; case 1003: bar = 0.28; break; case 1004: bar = 0.28; break; case 1005: bar = 0.27; break; case 1006: bar = 0.27; break; case 1007: bar = 0.27; break; case 1008: bar = 0.27; break; case 1009: bar = 0.27; break; case 1010: bar = 0.27; break; case 1011: bar = 0.27; break; case 1012: bar = 0.27; break; case 1013: bar = 0.27; break; case 1014: bar = 0.26; break; case 1015: bar = 0.26; break; case 1016: bar = 0.26; break; case 1017: bar = 0.26; break; case 1018: bar = 0.26; break; case 1019: bar = 0.26; break; case 1020: bar = 0.26; break; case 1021: bar = 0.26; break; case 1022: bar = 0.26; break; case 1023: bar = 0.26; break; case 1024: bar = 0.25; break;
case 637: bar = 0.88; break; | case 637: bar = 0.88; break; case 638: bar = 0.88; break; case 639: bar = 0.87; break; case 640: bar = 0.87; break; case 641: bar = 0.87; break; case 642: bar = 0.87; break; case 643: bar = 0.86; break; case 644: bar = 0.86; break; case 645: bar = 0.86; break; case 646: bar = 0.86; break; case 647: bar = 0.85; break; case 648: bar = 0.85; break; case 649: bar = 0.85; break; case 650: bar = 0.85; break; case 651: bar = 0.84; break; case 652: bar = 0.84; break; case 653: bar = 0.84; break; case 654: bar = 0.84; break; case 655: bar = 0.84; break; case 656: bar = 0.83; break; case 657: bar = 0.83; break; case 658: bar = 0.83; break; case 659: bar = 0.83; break; case 660: bar = 0.82; break; case 661: bar = 0.82; break; case 662: bar = 0.82; break; case 663: bar = 0.82; break; case 664: bar = 0.81; break; case 665: bar = 0.81; break; case 666: bar = 0.81; break; case 667: bar = 0.81; break; case 668: bar = 0.81; break; case 669: bar = 0.8; break; case 670: bar = 0.8; break; case 671: bar = 0.8; break; case 672: bar = 0.8; break; case 673: bar = 0.79; break; case 674: bar = 0.79; break; case 675: bar = 0.79; break; case 676: bar = 0.79; break; case 677: bar = 0.78; break; case 678: bar = 0.78; break; case 679: bar = 0.78; break; case 680: bar = 0.78; break; case 681: bar = 0.78; break; case 682: bar = 0.77; break; case 683: bar = 0.77; break; case 684: bar = 0.77; break; case 685: bar = 0.77; break; case 686: bar = 0.77; break; case 687: bar = 0.76; break; case 688: bar = 0.76; break; case 689: bar = 0.76; break; case 690: bar = 0.76; break; case 691: bar = 0.75; break; case 692: bar = 0.75; break; case 693: bar = 0.75; break; case 694: bar = 0.75; break; case 695: bar = 0.75; break; case 696: bar = 0.74; break; case 697: bar = 0.74; break; case 698: bar = 0.74; break; case 699: bar = 0.74; break; case 700: bar = 0.74; break; case 701: bar = 0.73; break; case 702: bar = 0.73; break; case 703: bar = 0.73; break; case 704: bar = 0.73; break; case 705: bar = 0.72; break; case 706: bar = 0.72; break; case 707: bar = 0.72; break; case 708: bar = 0.72; break; case 709: bar = 0.72; break; case 710: bar = 0.71; break; case 711: bar = 0.71; break; case 712: bar = 0.71; break; case 713: bar = 0.71; break; case 714: bar = 0.71; break; case 715: bar = 0.7; break; case 716: bar = 0.7; break; case 717: bar = 0.7; break; case 718: bar = 0.7; break; case 719: bar = 0.7; break; case 720: bar = 0.69; break; case 721: bar = 0.69; break; case 722: bar = 0.69; break; case 723: bar = 0.69; break; case 724: bar = 0.69; break; case 725: bar = 0.68; break; case 726: bar = 0.68; break; case 727: bar = 0.68; break; case 728: bar = 0.68; break; case 729: bar = 0.68; break; case 730: bar = 0.67; break; case 731: bar = 0.67; break; case 732: bar = 0.67; break; case 733: bar = 0.67; break; case 734: bar = 0.67; break; case 735: bar = 0.67; break; case 736: bar = 0.66; break; case 737: bar = 0.66; break; case 738: bar = 0.66; break; case 739: bar = 0.66; break; case 740: bar = 0.66; break; case 741: bar = 0.65; break; case 742: bar = 0.65; break; case 743: bar = 0.65; break; case 744: bar = 0.65; break; case 745: bar = 0.65; break; case 746: bar = 0.64; break; case 747: bar = 0.64; break; case 748: bar = 0.64; break; case 749: bar = 0.64; break; case 750: bar = 0.64; break; case 751: bar = 0.64; break; case 752: bar = 0.63; break; case 753: bar = 0.63; break; case 754: bar = 0.63; break; case 755: bar = 0.63; break; case 756: bar = 0.63; break; case 757: bar = 0.62; break; case 758: bar = 0.62; break; case 759: bar = 0.62; break; case 760: bar = 0.62; break; case 761: bar = 0.62; break; case 762: bar = 0.61; break; case 763: bar = 0.61; break; case 764: bar = 0.61; break; case 765: bar = 0.61; break; case 766: bar = 0.61; break; case 767: bar = 0.61; break; case 768: bar = 0.6; break; case 769: bar = 0.6; break; case 770: bar = 0.6; break; case 771: bar = 0.6; break; case 772: bar = 0.6; break; case 773: bar = 0.6; break; case 774: bar = 0.59; break; case 775: bar = 0.59; break; case 776: bar = 0.59; break; case 777: bar = 0.59; break; case 778: bar = 0.59; break; case 779: bar = 0.59; break; case 780: bar = 0.58; break; case 781: bar = 0.58; break; case 782: bar = 0.58; break; case 783: bar = 0.58; break; case 784: bar = 0.58; break; case 785: bar = 0.57; break; case 786: bar = 0.57; break; case 787: bar = 0.57; break; case 788: bar = 0.57; break; case 789: bar = 0.57; break; case 790: bar = 0.57; break; case 791: bar = 0.56; break; case 792: bar = 0.56; break; case 793: bar = 0.56; break; case 794: bar = 0.56; break; case 795: bar = 0.56; break; case 796: bar = 0.56; break; case 797: bar = 0.55; break; case 798: bar = 0.55; break; case 799: bar = 0.55; break; case 800: bar = 0.55; break; case 801: bar = 0.55; break; case 802: bar = 0.55; break; case 803: bar = 0.54; break; case 804: bar = 0.54; break; case 805: bar = 0.54; break; case 806: bar = 0.54; break; case 807: bar = 0.54; break; case 808: bar = 0.54; break; case 809: bar = 0.53; break; case 810: bar = 0.53; break; case 811: bar = 0.53; break; case 812: bar = 0.53; break; case 813: bar = 0.53; break; case 814: bar = 0.53; break; case 815: bar = 0.53; break; case 816: bar = 0.52; break; case 817: bar = 0.52; break; case 818: bar = 0.52; break; case 819: bar = 0.52; break; case 820: bar = 0.52; break; case 821: bar = 0.52; break; case 822: bar = 0.51; break; case 823: bar = 0.51; break; case 824: bar = 0.51; break; case 825: bar = 0.51; break; case 826: bar = 0.51; break; case 827: bar = 0.51; break; case 828: bar = 0.5; break; case 829: bar = 0.5; break; case 830: bar = 0.5; break; case 831: bar = 0.5; break; case 832: bar = 0.5; break; case 833: bar = 0.5; break; case 834: bar = 0.5; break; case 835: bar = 0.49; break; case 836: bar = 0.49; break; case 837: bar = 0.49; break; case 838: bar = 0.49; break; case 839: bar = 0.49; break; case 840: bar = 0.49; break; case 841: bar = 0.48; break; case 842: bar = 0.48; break; case 843: bar = 0.48; break; case 844: bar = 0.48; break; case 845: bar = 0.48; break; case 846: bar = 0.48; break; case 847: bar = 0.48; break; case 848: bar = 0.47; break; case 849: bar = 0.47; break; case 850: bar = 0.47; break; case 851: bar = 0.47; break; case 852: bar = 0.47; break; case 853: bar = 0.47; break; case 854: bar = 0.47; break; case 855: bar = 0.46; break; case 856: bar = 0.46; break; case 857: bar = 0.46; break; case 858: bar = 0.46; break; case 859: bar = 0.46; break; case 860: bar = 0.46; break; case 861: bar = 0.46; break; case 862: bar = 0.45; break; case 863: bar = 0.45; break; case 864: bar = 0.45; break; case 865: bar = 0.45; break; case 866: bar = 0.45; break; case 867: bar = 0.45; break; case 868: bar = 0.45; break; case 869: bar = 0.44; break; case 870: bar = 0.44; break; case 871: bar = 0.44; break; case 872: bar = 0.44; break; case 873: bar = 0.44; break; case 874: bar = 0.44; break; case 875: bar = 0.44; break; case 876: bar = 0.43; break; case 877: bar = 0.43; break; case 878: bar = 0.43; break; case 879: bar = 0.43; break; case 880: bar = 0.43; break; case 881: bar = 0.43; break; case 882: bar = 0.43; break; case 883: bar = 0.42; break; case 884: bar = 0.42; break; case 885: bar = 0.42; break; case 886: bar = 0.42; break; case 887: bar = 0.42; break; case 888: bar = 0.42; break; case 889: bar = 0.42; break; case 890: bar = 0.41; break; case 891: bar = 0.41; break; case 892: bar = 0.41; break; case 893: bar = 0.41; break; case 894: bar = 0.41; break; case 895: bar = 0.41; break; case 896: bar = 0.41; break; case 897: bar = 0.41; break; case 898: bar = 0.4; break; case 899: bar = 0.4; break; case 900: bar = 0.4; break; case 901: bar = 0.4; break; case 902: bar = 0.4; break; case 903: bar = 0.4; break; case 904: bar = 0.4; break; case 905: bar = 0.39; break; case 906: bar = 0.39; break; case 907: bar = 0.39; break; case 908: bar = 0.39; break; case 909: bar = 0.39; break; case 910: bar = 0.39; break; case 911: bar = 0.39; break; case 912: bar = 0.39; break; case 913: bar = 0.38; break; case 914: bar = 0.38; break; case 915: bar = 0.38; break; case 916: bar = 0.38; break; case 917: bar = 0.38; break; case 918: bar = 0.38; break; case 919: bar = 0.38; break; case 920: bar = 0.38; break; case 921: bar = 0.37; break; case 922: bar = 0.37; break; case 923: bar = 0.37; break; case 924: bar = 0.37; break; case 925: bar = 0.37; break; case 926: bar = 0.37; break; case 927: bar = 0.37; break; case 928: bar = 0.37; break; case 929: bar = 0.36; break; case 930: bar = 0.36; break; case 931: bar = 0.36; break; case 932: bar = 0.36; break; case 933: bar = 0.36; break; case 934: bar = 0.36; break; case 935: bar = 0.36; break; case 936: bar = 0.36; break; case 937: bar = 0.35; break; case 938: bar = 0.35; break; case 939: bar = 0.35; break; case 940: bar = 0.35; break; case 941: bar = 0.35; break; case 942: bar = 0.35; break; case 943: bar = 0.35; break; case 944: bar = 0.35; break; case 945: bar = 0.34; break; case 946: bar = 0.34; break; case 947: bar = 0.34; break; case 948: bar = 0.34; break; case 949: bar = 0.34; break; case 950: bar = 0.34; break; case 951: bar = 0.34; break; case 952: bar = 0.34; break; case 953: bar = 0.33; break; case 954: bar = 0.33; break; case 955: bar = 0.33; break; case 956: bar = 0.33; break; case 957: bar = 0.33; break; case 958: bar = 0.33; break; case 959: bar = 0.33; break; case 960: bar = 0.33; break; case 961: bar = 0.32; break; case 962: bar = 0.32; break; case 963: bar = 0.32; break; case 964: bar = 0.32; break; case 965: bar = 0.32; break; case 966: bar = 0.32; break; case 967: bar = 0.32; break; case 968: bar = 0.32; break; case 969: bar = 0.32; break; case 970: bar = 0.31; break; case 971: bar = 0.31; break; case 972: bar = 0.31; break; case 973: bar = 0.31; break; case 974: bar = 0.31; break; case 975: bar = 0.31; break; case 976: bar = 0.31; break; case 977: bar = 0.31; break; case 978: bar = 0.3; break; case 979: bar = 0.3; break; case 980: bar = 0.3; break; case 981: bar = 0.3; break; case 982: bar = 0.3; break; case 983: bar = 0.3; break; case 984: bar = 0.3; break; case 985: bar = 0.3; break; case 986: bar = 0.3; break; case 987: bar = 0.29; break; case 988: bar = 0.29; break; case 989: bar = 0.29; break; case 990: bar = 0.29; break; case 991: bar = 0.29; break; case 992: bar = 0.29; break; case 993: bar = 0.29; break; case 994: bar = 0.29; break; case 995: bar = 0.29; break; case 996: bar = 0.28; break; case 997: bar = 0.28; break; case 998: bar = 0.28; break; case 999: bar = 0.28; break; case 1000: bar = 0.28; break; case 1001: bar = 0.28; break; case 1002: bar = 0.28; break; case 1003: bar = 0.28; break; case 1004: bar = 0.28; break; case 1005: bar = 0.27; break; case 1006: bar = 0.27; break; case 1007: bar = 0.27; break; case 1008: bar = 0.27; break; case 1009: bar = 0.27; break; case 1010: bar = 0.27; break; case 1011: bar = 0.27; break; case 1012: bar = 0.27; break; case 1013: bar = 0.27; break; case 1014: bar = 0.26; break; case 1015: bar = 0.26; break; case 1016: bar = 0.26; break; case 1017: bar = 0.26; break; case 1018: bar = 0.26; break; case 1019: bar = 0.26; break; case 1020: bar = 0.26; break; case 1021: bar = 0.26; break; case 1022: bar = 0.26; break; case 1023: bar = 0.26; break; case 1024: bar = 0.25; break;
case 638: bar = 0.88; break; | case 638: bar = 0.88; break; case 639: bar = 0.87; break; case 640: bar = 0.87; break; case 641: bar = 0.87; break; case 642: bar = 0.87; break; case 643: bar = 0.86; break; case 644: bar = 0.86; break; case 645: bar = 0.86; break; case 646: bar = 0.86; break; case 647: bar = 0.85; break; case 648: bar = 0.85; break; case 649: bar = 0.85; break; case 650: bar = 0.85; break; case 651: bar = 0.84; break; case 652: bar = 0.84; break; case 653: bar = 0.84; break; case 654: bar = 0.84; break; case 655: bar = 0.84; break; case 656: bar = 0.83; break; case 657: bar = 0.83; break; case 658: bar = 0.83; break; case 659: bar = 0.83; break; case 660: bar = 0.82; break; case 661: bar = 0.82; break; case 662: bar = 0.82; break; case 663: bar = 0.82; break; case 664: bar = 0.81; break; case 665: bar = 0.81; break; case 666: bar = 0.81; break; case 667: bar = 0.81; break; case 668: bar = 0.81; break; case 669: bar = 0.8; break; case 670: bar = 0.8; break; case 671: bar = 0.8; break; case 672: bar = 0.8; break; case 673: bar = 0.79; break; case 674: bar = 0.79; break; case 675: bar = 0.79; break; case 676: bar = 0.79; break; case 677: bar = 0.78; break; case 678: bar = 0.78; break; case 679: bar = 0.78; break; case 680: bar = 0.78; break; case 681: bar = 0.78; break; case 682: bar = 0.77; break; case 683: bar = 0.77; break; case 684: bar = 0.77; break; case 685: bar = 0.77; break; case 686: bar = 0.77; break; case 687: bar = 0.76; break; case 688: bar = 0.76; break; case 689: bar = 0.76; break; case 690: bar = 0.76; break; case 691: bar = 0.75; break; case 692: bar = 0.75; break; case 693: bar = 0.75; break; case 694: bar = 0.75; break; case 695: bar = 0.75; break; case 696: bar = 0.74; break; case 697: bar = 0.74; break; case 698: bar = 0.74; break; case 699: bar = 0.74; break; case 700: bar = 0.74; break; case 701: bar = 0.73; break; case 702: bar = 0.73; break; case 703: bar = 0.73; break; case 704: bar = 0.73; break; case 705: bar = 0.72; break; case 706: bar = 0.72; break; case 707: bar = 0.72; break; case 708: bar = 0.72; break; case 709: bar = 0.72; break; case 710: bar = 0.71; break; case 711: bar = 0.71; break; case 712: bar = 0.71; break; case 713: bar = 0.71; break; case 714: bar = 0.71; break; case 715: bar = 0.7; break; case 716: bar = 0.7; break; case 717: bar = 0.7; break; case 718: bar = 0.7; break; case 719: bar = 0.7; break; case 720: bar = 0.69; break; case 721: bar = 0.69; break; case 722: bar = 0.69; break; case 723: bar = 0.69; break; case 724: bar = 0.69; break; case 725: bar = 0.68; break; case 726: bar = 0.68; break; case 727: bar = 0.68; break; case 728: bar = 0.68; break; case 729: bar = 0.68; break; case 730: bar = 0.67; break; case 731: bar = 0.67; break; case 732: bar = 0.67; break; case 733: bar = 0.67; break; case 734: bar = 0.67; break; case 735: bar = 0.67; break; case 736: bar = 0.66; break; case 737: bar = 0.66; break; case 738: bar = 0.66; break; case 739: bar = 0.66; break; case 740: bar = 0.66; break; case 741: bar = 0.65; break; case 742: bar = 0.65; break; case 743: bar = 0.65; break; case 744: bar = 0.65; break; case 745: bar = 0.65; break; case 746: bar = 0.64; break; case 747: bar = 0.64; break; case 748: bar = 0.64; break; case 749: bar = 0.64; break; case 750: bar = 0.64; break; case 751: bar = 0.64; break; case 752: bar = 0.63; break; case 753: bar = 0.63; break; case 754: bar = 0.63; break; case 755: bar = 0.63; break; case 756: bar = 0.63; break; case 757: bar = 0.62; break; case 758: bar = 0.62; break; case 759: bar = 0.62; break; case 760: bar = 0.62; break; case 761: bar = 0.62; break; case 762: bar = 0.61; break; case 763: bar = 0.61; break; case 764: bar = 0.61; break; case 765: bar = 0.61; break; case 766: bar = 0.61; break; case 767: bar = 0.61; break; case 768: bar = 0.6; break; case 769: bar = 0.6; break; case 770: bar = 0.6; break; case 771: bar = 0.6; break; case 772: bar = 0.6; break; case 773: bar = 0.6; break; case 774: bar = 0.59; break; case 775: bar = 0.59; break; case 776: bar = 0.59; break; case 777: bar = 0.59; break; case 778: bar = 0.59; break; case 779: bar = 0.59; break; case 780: bar = 0.58; break; case 781: bar = 0.58; break; case 782: bar = 0.58; break; case 783: bar = 0.58; break; case 784: bar = 0.58; break; case 785: bar = 0.57; break; case 786: bar = 0.57; break; case 787: bar = 0.57; break; case 788: bar = 0.57; break; case 789: bar = 0.57; break; case 790: bar = 0.57; break; case 791: bar = 0.56; break; case 792: bar = 0.56; break; case 793: bar = 0.56; break; case 794: bar = 0.56; break; case 795: bar = 0.56; break; case 796: bar = 0.56; break; case 797: bar = 0.55; break; case 798: bar = 0.55; break; case 799: bar = 0.55; break; case 800: bar = 0.55; break; case 801: bar = 0.55; break; case 802: bar = 0.55; break; case 803: bar = 0.54; break; case 804: bar = 0.54; break; case 805: bar = 0.54; break; case 806: bar = 0.54; break; case 807: bar = 0.54; break; case 808: bar = 0.54; break; case 809: bar = 0.53; break; case 810: bar = 0.53; break; case 811: bar = 0.53; break; case 812: bar = 0.53; break; case 813: bar = 0.53; break; case 814: bar = 0.53; break; case 815: bar = 0.53; break; case 816: bar = 0.52; break; case 817: bar = 0.52; break; case 818: bar = 0.52; break; case 819: bar = 0.52; break; case 820: bar = 0.52; break; case 821: bar = 0.52; break; case 822: bar = 0.51; break; case 823: bar = 0.51; break; case 824: bar = 0.51; break; case 825: bar = 0.51; break; case 826: bar = 0.51; break; case 827: bar = 0.51; break; case 828: bar = 0.5; break; case 829: bar = 0.5; break; case 830: bar = 0.5; break; case 831: bar = 0.5; break; case 832: bar = 0.5; break; case 833: bar = 0.5; break; case 834: bar = 0.5; break; case 835: bar = 0.49; break; case 836: bar = 0.49; break; case 837: bar = 0.49; break; case 838: bar = 0.49; break; case 839: bar = 0.49; break; case 840: bar = 0.49; break; case 841: bar = 0.48; break; case 842: bar = 0.48; break; case 843: bar = 0.48; break; case 844: bar = 0.48; break; case 845: bar = 0.48; break; case 846: bar = 0.48; break; case 847: bar = 0.48; break; case 848: bar = 0.47; break; case 849: bar = 0.47; break; case 850: bar = 0.47; break; case 851: bar = 0.47; break; case 852: bar = 0.47; break; case 853: bar = 0.47; break; case 854: bar = 0.47; break; case 855: bar = 0.46; break; case 856: bar = 0.46; break; case 857: bar = 0.46; break; case 858: bar = 0.46; break; case 859: bar = 0.46; break; case 860: bar = 0.46; break; case 861: bar = 0.46; break; case 862: bar = 0.45; break; case 863: bar = 0.45; break; case 864: bar = 0.45; break; case 865: bar = 0.45; break; case 866: bar = 0.45; break; case 867: bar = 0.45; break; case 868: bar = 0.45; break; case 869: bar = 0.44; break; case 870: bar = 0.44; break; case 871: bar = 0.44; break; case 872: bar = 0.44; break; case 873: bar = 0.44; break; case 874: bar = 0.44; break; case 875: bar = 0.44; break; case 876: bar = 0.43; break; case 877: bar = 0.43; break; case 878: bar = 0.43; break; case 879: bar = 0.43; break; case 880: bar = 0.43; break; case 881: bar = 0.43; break; case 882: bar = 0.43; break; case 883: bar = 0.42; break; case 884: bar = 0.42; break; case 885: bar = 0.42; break; case 886: bar = 0.42; break; case 887: bar = 0.42; break; case 888: bar = 0.42; break; case 889: bar = 0.42; break; case 890: bar = 0.41; break; case 891: bar = 0.41; break; case 892: bar = 0.41; break; case 893: bar = 0.41; break; case 894: bar = 0.41; break; case 895: bar = 0.41; break; case 896: bar = 0.41; break; case 897: bar = 0.41; break; case 898: bar = 0.4; break; case 899: bar = 0.4; break; case 900: bar = 0.4; break; case 901: bar = 0.4; break; case 902: bar = 0.4; break; case 903: bar = 0.4; break; case 904: bar = 0.4; break; case 905: bar = 0.39; break; case 906: bar = 0.39; break; case 907: bar = 0.39; break; case 908: bar = 0.39; break; case 909: bar = 0.39; break; case 910: bar = 0.39; break; case 911: bar = 0.39; break; case 912: bar = 0.39; break; case 913: bar = 0.38; break; case 914: bar = 0.38; break; case 915: bar = 0.38; break; case 916: bar = 0.38; break; case 917: bar = 0.38; break; case 918: bar = 0.38; break; case 919: bar = 0.38; break; case 920: bar = 0.38; break; case 921: bar = 0.37; break; case 922: bar = 0.37; break; case 923: bar = 0.37; break; case 924: bar = 0.37; break; case 925: bar = 0.37; break; case 926: bar = 0.37; break; case 927: bar = 0.37; break; case 928: bar = 0.37; break; case 929: bar = 0.36; break; case 930: bar = 0.36; break; case 931: bar = 0.36; break; case 932: bar = 0.36; break; case 933: bar = 0.36; break; case 934: bar = 0.36; break; case 935: bar = 0.36; break; case 936: bar = 0.36; break; case 937: bar = 0.35; break; case 938: bar = 0.35; break; case 939: bar = 0.35; break; case 940: bar = 0.35; break; case 941: bar = 0.35; break; case 942: bar = 0.35; break; case 943: bar = 0.35; break; case 944: bar = 0.35; break; case 945: bar = 0.34; break; case 946: bar = 0.34; break; case 947: bar = 0.34; break; case 948: bar = 0.34; break; case 949: bar = 0.34; break; case 950: bar = 0.34; break; case 951: bar = 0.34; break; case 952: bar = 0.34; break; case 953: bar = 0.33; break; case 954: bar = 0.33; break; case 955: bar = 0.33; break; case 956: bar = 0.33; break; case 957: bar = 0.33; break; case 958: bar = 0.33; break; case 959: bar = 0.33; break; case 960: bar = 0.33; break; case 961: bar = 0.32; break; case 962: bar = 0.32; break; case 963: bar = 0.32; break; case 964: bar = 0.32; break; case 965: bar = 0.32; break; case 966: bar = 0.32; break; case 967: bar = 0.32; break; case 968: bar = 0.32; break; case 969: bar = 0.32; break; case 970: bar = 0.31; break; case 971: bar = 0.31; break; case 972: bar = 0.31; break; case 973: bar = 0.31; break; case 974: bar = 0.31; break; case 975: bar = 0.31; break; case 976: bar = 0.31; break; case 977: bar = 0.31; break; case 978: bar = 0.3; break; case 979: bar = 0.3; break; case 980: bar = 0.3; break; case 981: bar = 0.3; break; case 982: bar = 0.3; break; case 983: bar = 0.3; break; case 984: bar = 0.3; break; case 985: bar = 0.3; break; case 986: bar = 0.3; break; case 987: bar = 0.29; break; case 988: bar = 0.29; break; case 989: bar = 0.29; break; case 990: bar = 0.29; break; case 991: bar = 0.29; break; case 992: bar = 0.29; break; case 993: bar = 0.29; break; case 994: bar = 0.29; break; case 995: bar = 0.29; break; case 996: bar = 0.28; break; case 997: bar = 0.28; break; case 998: bar = 0.28; break; case 999: bar = 0.28; break; case 1000: bar = 0.28; break; case 1001: bar = 0.28; break; case 1002: bar = 0.28; break; case 1003: bar = 0.28; break; case 1004: bar = 0.28; break; case 1005: bar = 0.27; break; case 1006: bar = 0.27; break; case 1007: bar = 0.27; break; case 1008: bar = 0.27; break; case 1009: bar = 0.27; break; case 1010: bar = 0.27; break; case 1011: bar = 0.27; break; case 1012: bar = 0.27; break; case 1013: bar = 0.27; break; case 1014: bar = 0.26; break; case 1015: bar = 0.26; break; case 1016: bar = 0.26; break; case 1017: bar = 0.26; break; case 1018: bar = 0.26; break; case 1019: bar = 0.26; break; case 1020: bar = 0.26; break; case 1021: bar = 0.26; break; case 1022: bar = 0.26; break; case 1023: bar = 0.26; break; case 1024: bar = 0.25; break;
case 639: bar = 0.87; break; | case 639: bar = 0.87; break; case 640: bar = 0.87; break; case 641: bar = 0.87; break; case 642: bar = 0.87; break; case 643: bar = 0.86; break; case 644: bar = 0.86; break; case 645: bar = 0.86; break; case 646: bar = 0.86; break; case 647: bar = 0.85; break; case 648: bar = 0.85; break; case 649: bar = 0.85; break; case 650: bar = 0.85; break; case 651: bar = 0.84; break; case 652: bar = 0.84; break; case 653: bar = 0.84; break; case 654: bar = 0.84; break; case 655: bar = 0.84; break; case 656: bar = 0.83; break; case 657: bar = 0.83; break; case 658: bar = 0.83; break; case 659: bar = 0.83; break; case 660: bar = 0.82; break; case 661: bar = 0.82; break; case 662: bar = 0.82; break; case 663: bar = 0.82; break; case 664: bar = 0.81; break; case 665: bar = 0.81; break; case 666: bar = 0.81; break; case 667: bar = 0.81; break; case 668: bar = 0.81; break; case 669: bar = 0.8; break; case 670: bar = 0.8; break; case 671: bar = 0.8; break; case 672: bar = 0.8; break; case 673: bar = 0.79; break; case 674: bar = 0.79; break; case 675: bar = 0.79; break; case 676: bar = 0.79; break; case 677: bar = 0.78; break; case 678: bar = 0.78; break; case 679: bar = 0.78; break; case 680: bar = 0.78; break; case 681: bar = 0.78; break; case 682: bar = 0.77; break; case 683: bar = 0.77; break; case 684: bar = 0.77; break; case 685: bar = 0.77; break; case 686: bar = 0.77; break; case 687: bar = 0.76; break; case 688: bar = 0.76; break; case 689: bar = 0.76; break; case 690: bar = 0.76; break; case 691: bar = 0.75; break; case 692: bar = 0.75; break; case 693: bar = 0.75; break; case 694: bar = 0.75; break; case 695: bar = 0.75; break; case 696: bar = 0.74; break; case 697: bar = 0.74; break; case 698: bar = 0.74; break; case 699: bar = 0.74; break; case 700: bar = 0.74; break; case 701: bar = 0.73; break; case 702: bar = 0.73; break; case 703: bar = 0.73; break; case 704: bar = 0.73; break; case 705: bar = 0.72; break; case 706: bar = 0.72; break; case 707: bar = 0.72; break; case 708: bar = 0.72; break; case 709: bar = 0.72; break; case 710: bar = 0.71; break; case 711: bar = 0.71; break; case 712: bar = 0.71; break; case 713: bar = 0.71; break; case 714: bar = 0.71; break; case 715: bar = 0.7; break; case 716: bar = 0.7; break; case 717: bar = 0.7; break; case 718: bar = 0.7; break; case 719: bar = 0.7; break; case 720: bar = 0.69; break; case 721: bar = 0.69; break; case 722: bar = 0.69; break; case 723: bar = 0.69; break; case 724: bar = 0.69; break; case 725: bar = 0.68; break; case 726: bar = 0.68; break; case 727: bar = 0.68; break; case 728: bar = 0.68; break; case 729: bar = 0.68; break; case 730: bar = 0.67; break; case 731: bar = 0.67; break; case 732: bar = 0.67; break; case 733: bar = 0.67; break; case 734: bar = 0.67; break; case 735: bar = 0.67; break; case 736: bar = 0.66; break; case 737: bar = 0.66; break; case 738: bar = 0.66; break; case 739: bar = 0.66; break; case 740: bar = 0.66; break; case 741: bar = 0.65; break; case 742: bar = 0.65; break; case 743: bar = 0.65; break; case 744: bar = 0.65; break; case 745: bar = 0.65; break; case 746: bar = 0.64; break; case 747: bar = 0.64; break; case 748: bar = 0.64; break; case 749: bar = 0.64; break; case 750: bar = 0.64; break; case 751: bar = 0.64; break; case 752: bar = 0.63; break; case 753: bar = 0.63; break; case 754: bar = 0.63; break; case 755: bar = 0.63; break; case 756: bar = 0.63; break; case 757: bar = 0.62; break; case 758: bar = 0.62; break; case 759: bar = 0.62; break; case 760: bar = 0.62; break; case 761: bar = 0.62; break; case 762: bar = 0.61; break; case 763: bar = 0.61; break; case 764: bar = 0.61; break; case 765: bar = 0.61; break; case 766: bar = 0.61; break; case 767: bar = 0.61; break; case 768: bar = 0.6; break; case 769: bar = 0.6; break; case 770: bar = 0.6; break; case 771: bar = 0.6; break; case 772: bar = 0.6; break; case 773: bar = 0.6; break; case 774: bar = 0.59; break; case 775: bar = 0.59; break; case 776: bar = 0.59; break; case 777: bar = 0.59; break; case 778: bar = 0.59; break; case 779: bar = 0.59; break; case 780: bar = 0.58; break; case 781: bar = 0.58; break; case 782: bar = 0.58; break; case 783: bar = 0.58; break; case 784: bar = 0.58; break; case 785: bar = 0.57; break; case 786: bar = 0.57; break; case 787: bar = 0.57; break; case 788: bar = 0.57; break; case 789: bar = 0.57; break; case 790: bar = 0.57; break; case 791: bar = 0.56; break; case 792: bar = 0.56; break; case 793: bar = 0.56; break; case 794: bar = 0.56; break; case 795: bar = 0.56; break; case 796: bar = 0.56; break; case 797: bar = 0.55; break; case 798: bar = 0.55; break; case 799: bar = 0.55; break; case 800: bar = 0.55; break; case 801: bar = 0.55; break; case 802: bar = 0.55; break; case 803: bar = 0.54; break; case 804: bar = 0.54; break; case 805: bar = 0.54; break; case 806: bar = 0.54; break; case 807: bar = 0.54; break; case 808: bar = 0.54; break; case 809: bar = 0.53; break; case 810: bar = 0.53; break; case 811: bar = 0.53; break; case 812: bar = 0.53; break; case 813: bar = 0.53; break; case 814: bar = 0.53; break; case 815: bar = 0.53; break; case 816: bar = 0.52; break; case 817: bar = 0.52; break; case 818: bar = 0.52; break; case 819: bar = 0.52; break; case 820: bar = 0.52; break; case 821: bar = 0.52; break; case 822: bar = 0.51; break; case 823: bar = 0.51; break; case 824: bar = 0.51; break; case 825: bar = 0.51; break; case 826: bar = 0.51; break; case 827: bar = 0.51; break; case 828: bar = 0.5; break; case 829: bar = 0.5; break; case 830: bar = 0.5; break; case 831: bar = 0.5; break; case 832: bar = 0.5; break; case 833: bar = 0.5; break; case 834: bar = 0.5; break; case 835: bar = 0.49; break; case 836: bar = 0.49; break; case 837: bar = 0.49; break; case 838: bar = 0.49; break; case 839: bar = 0.49; break; case 840: bar = 0.49; break; case 841: bar = 0.48; break; case 842: bar = 0.48; break; case 843: bar = 0.48; break; case 844: bar = 0.48; break; case 845: bar = 0.48; break; case 846: bar = 0.48; break; case 847: bar = 0.48; break; case 848: bar = 0.47; break; case 849: bar = 0.47; break; case 850: bar = 0.47; break; case 851: bar = 0.47; break; case 852: bar = 0.47; break; case 853: bar = 0.47; break; case 854: bar = 0.47; break; case 855: bar = 0.46; break; case 856: bar = 0.46; break; case 857: bar = 0.46; break; case 858: bar = 0.46; break; case 859: bar = 0.46; break; case 860: bar = 0.46; break; case 861: bar = 0.46; break; case 862: bar = 0.45; break; case 863: bar = 0.45; break; case 864: bar = 0.45; break; case 865: bar = 0.45; break; case 866: bar = 0.45; break; case 867: bar = 0.45; break; case 868: bar = 0.45; break; case 869: bar = 0.44; break; case 870: bar = 0.44; break; case 871: bar = 0.44; break; case 872: bar = 0.44; break; case 873: bar = 0.44; break; case 874: bar = 0.44; break; case 875: bar = 0.44; break; case 876: bar = 0.43; break; case 877: bar = 0.43; break; case 878: bar = 0.43; break; case 879: bar = 0.43; break; case 880: bar = 0.43; break; case 881: bar = 0.43; break; case 882: bar = 0.43; break; case 883: bar = 0.42; break; case 884: bar = 0.42; break; case 885: bar = 0.42; break; case 886: bar = 0.42; break; case 887: bar = 0.42; break; case 888: bar = 0.42; break; case 889: bar = 0.42; break; case 890: bar = 0.41; break; case 891: bar = 0.41; break; case 892: bar = 0.41; break; case 893: bar = 0.41; break; case 894: bar = 0.41; break; case 895: bar = 0.41; break; case 896: bar = 0.41; break; case 897: bar = 0.41; break; case 898: bar = 0.4; break; case 899: bar = 0.4; break; case 900: bar = 0.4; break; case 901: bar = 0.4; break; case 902: bar = 0.4; break; case 903: bar = 0.4; break; case 904: bar = 0.4; break; case 905: bar = 0.39; break; case 906: bar = 0.39; break; case 907: bar = 0.39; break; case 908: bar = 0.39; break; case 909: bar = 0.39; break; case 910: bar = 0.39; break; case 911: bar = 0.39; break; case 912: bar = 0.39; break; case 913: bar = 0.38; break; case 914: bar = 0.38; break; case 915: bar = 0.38; break; case 916: bar = 0.38; break; case 917: bar = 0.38; break; case 918: bar = 0.38; break; case 919: bar = 0.38; break; case 920: bar = 0.38; break; case 921: bar = 0.37; break; case 922: bar = 0.37; break; case 923: bar = 0.37; break; case 924: bar = 0.37; break; case 925: bar = 0.37; break; case 926: bar = 0.37; break; case 927: bar = 0.37; break; case 928: bar = 0.37; break; case 929: bar = 0.36; break; case 930: bar = 0.36; break; case 931: bar = 0.36; break; case 932: bar = 0.36; break; case 933: bar = 0.36; break; case 934: bar = 0.36; break; case 935: bar = 0.36; break; case 936: bar = 0.36; break; case 937: bar = 0.35; break; case 938: bar = 0.35; break; case 939: bar = 0.35; break; case 940: bar = 0.35; break; case 941: bar = 0.35; break; case 942: bar = 0.35; break; case 943: bar = 0.35; break; case 944: bar = 0.35; break; case 945: bar = 0.34; break; case 946: bar = 0.34; break; case 947: bar = 0.34; break; case 948: bar = 0.34; break; case 949: bar = 0.34; break; case 950: bar = 0.34; break; case 951: bar = 0.34; break; case 952: bar = 0.34; break; case 953: bar = 0.33; break; case 954: bar = 0.33; break; case 955: bar = 0.33; break; case 956: bar = 0.33; break; case 957: bar = 0.33; break; case 958: bar = 0.33; break; case 959: bar = 0.33; break; case 960: bar = 0.33; break; case 961: bar = 0.32; break; case 962: bar = 0.32; break; case 963: bar = 0.32; break; case 964: bar = 0.32; break; case 965: bar = 0.32; break; case 966: bar = 0.32; break; case 967: bar = 0.32; break; case 968: bar = 0.32; break; case 969: bar = 0.32; break; case 970: bar = 0.31; break; case 971: bar = 0.31; break; case 972: bar = 0.31; break; case 973: bar = 0.31; break; case 974: bar = 0.31; break; case 975: bar = 0.31; break; case 976: bar = 0.31; break; case 977: bar = 0.31; break; case 978: bar = 0.3; break; case 979: bar = 0.3; break; case 980: bar = 0.3; break; case 981: bar = 0.3; break; case 982: bar = 0.3; break; case 983: bar = 0.3; break; case 984: bar = 0.3; break; case 985: bar = 0.3; break; case 986: bar = 0.3; break; case 987: bar = 0.29; break; case 988: bar = 0.29; break; case 989: bar = 0.29; break; case 990: bar = 0.29; break; case 991: bar = 0.29; break; case 992: bar = 0.29; break; case 993: bar = 0.29; break; case 994: bar = 0.29; break; case 995: bar = 0.29; break; case 996: bar = 0.28; break; case 997: bar = 0.28; break; case 998: bar = 0.28; break; case 999: bar = 0.28; break; case 1000: bar = 0.28; break; case 1001: bar = 0.28; break; case 1002: bar = 0.28; break; case 1003: bar = 0.28; break; case 1004: bar = 0.28; break; case 1005: bar = 0.27; break; case 1006: bar = 0.27; break; case 1007: bar = 0.27; break; case 1008: bar = 0.27; break; case 1009: bar = 0.27; break; case 1010: bar = 0.27; break; case 1011: bar = 0.27; break; case 1012: bar = 0.27; break; case 1013: bar = 0.27; break; case 1014: bar = 0.26; break; case 1015: bar = 0.26; break; case 1016: bar = 0.26; break; case 1017: bar = 0.26; break; case 1018: bar = 0.26; break; case 1019: bar = 0.26; break; case 1020: bar = 0.26; break; case 1021: bar = 0.26; break; case 1022: bar = 0.26; break; case 1023: bar = 0.26; break; case 1024: bar = 0.25; break;
case 640: bar = 0.87; break; | case 640: bar = 0.87; break; case 641: bar = 0.87; break; case 642: bar = 0.87; break; case 643: bar = 0.86; break; case 644: bar = 0.86; break; case 645: bar = 0.86; break; case 646: bar = 0.86; break; case 647: bar = 0.85; break; case 648: bar = 0.85; break; case 649: bar = 0.85; break; case 650: bar = 0.85; break; case 651: bar = 0.84; break; case 652: bar = 0.84; break; case 653: bar = 0.84; break; case 654: bar = 0.84; break; case 655: bar = 0.84; break; case 656: bar = 0.83; break; case 657: bar = 0.83; break; case 658: bar = 0.83; break; case 659: bar = 0.83; break; case 660: bar = 0.82; break; case 661: bar = 0.82; break; case 662: bar = 0.82; break; case 663: bar = 0.82; break; case 664: bar = 0.81; break; case 665: bar = 0.81; break; case 666: bar = 0.81; break; case 667: bar = 0.81; break; case 668: bar = 0.81; break; case 669: bar = 0.8; break; case 670: bar = 0.8; break; case 671: bar = 0.8; break; case 672: bar = 0.8; break; case 673: bar = 0.79; break; case 674: bar = 0.79; break; case 675: bar = 0.79; break; case 676: bar = 0.79; break; case 677: bar = 0.78; break; case 678: bar = 0.78; break; case 679: bar = 0.78; break; case 680: bar = 0.78; break; case 681: bar = 0.78; break; case 682: bar = 0.77; break; case 683: bar = 0.77; break; case 684: bar = 0.77; break; case 685: bar = 0.77; break; case 686: bar = 0.77; break; case 687: bar = 0.76; break; case 688: bar = 0.76; break; case 689: bar = 0.76; break; case 690: bar = 0.76; break; case 691: bar = 0.75; break; case 692: bar = 0.75; break; case 693: bar = 0.75; break; case 694: bar = 0.75; break; case 695: bar = 0.75; break; case 696: bar = 0.74; break; case 697: bar = 0.74; break; case 698: bar = 0.74; break; case 699: bar = 0.74; break; case 700: bar = 0.74; break; case 701: bar = 0.73; break; case 702: bar = 0.73; break; case 703: bar = 0.73; break; case 704: bar = 0.73; break; case 705: bar = 0.72; break; case 706: bar = 0.72; break; case 707: bar = 0.72; break; case 708: bar = 0.72; break; case 709: bar = 0.72; break; case 710: bar = 0.71; break; case 711: bar = 0.71; break; case 712: bar = 0.71; break; case 713: bar = 0.71; break; case 714: bar = 0.71; break; case 715: bar = 0.7; break; case 716: bar = 0.7; break; case 717: bar = 0.7; break; case 718: bar = 0.7; break; case 719: bar = 0.7; break; case 720: bar = 0.69; break; case 721: bar = 0.69; break; case 722: bar = 0.69; break; case 723: bar = 0.69; break; case 724: bar = 0.69; break; case 725: bar = 0.68; break; case 726: bar = 0.68; break; case 727: bar = 0.68; break; case 728: bar = 0.68; break; case 729: bar = 0.68; break; case 730: bar = 0.67; break; case 731: bar = 0.67; break; case 732: bar = 0.67; break; case 733: bar = 0.67; break; case 734: bar = 0.67; break; case 735: bar = 0.67; break; case 736: bar = 0.66; break; case 737: bar = 0.66; break; case 738: bar = 0.66; break; case 739: bar = 0.66; break; case 740: bar = 0.66; break; case 741: bar = 0.65; break; case 742: bar = 0.65; break; case 743: bar = 0.65; break; case 744: bar = 0.65; break; case 745: bar = 0.65; break; case 746: bar = 0.64; break; case 747: bar = 0.64; break; case 748: bar = 0.64; break; case 749: bar = 0.64; break; case 750: bar = 0.64; break; case 751: bar = 0.64; break; case 752: bar = 0.63; break; case 753: bar = 0.63; break; case 754: bar = 0.63; break; case 755: bar = 0.63; break; case 756: bar = 0.63; break; case 757: bar = 0.62; break; case 758: bar = 0.62; break; case 759: bar = 0.62; break; case 760: bar = 0.62; break; case 761: bar = 0.62; break; case 762: bar = 0.61; break; case 763: bar = 0.61; break; case 764: bar = 0.61; break; case 765: bar = 0.61; break; case 766: bar = 0.61; break; case 767: bar = 0.61; break; case 768: bar = 0.6; break; case 769: bar = 0.6; break; case 770: bar = 0.6; break; case 771: bar = 0.6; break; case 772: bar = 0.6; break; case 773: bar = 0.6; break; case 774: bar = 0.59; break; case 775: bar = 0.59; break; case 776: bar = 0.59; break; case 777: bar = 0.59; break; case 778: bar = 0.59; break; case 779: bar = 0.59; break; case 780: bar = 0.58; break; case 781: bar = 0.58; break; case 782: bar = 0.58; break; case 783: bar = 0.58; break; case 784: bar = 0.58; break; case 785: bar = 0.57; break; case 786: bar = 0.57; break; case 787: bar = 0.57; break; case 788: bar = 0.57; break; case 789: bar = 0.57; break; case 790: bar = 0.57; break; case 791: bar = 0.56; break; case 792: bar = 0.56; break; case 793: bar = 0.56; break; case 794: bar = 0.56; break; case 795: bar = 0.56; break; case 796: bar = 0.56; break; case 797: bar = 0.55; break; case 798: bar = 0.55; break; case 799: bar = 0.55; break; case 800: bar = 0.55; break; case 801: bar = 0.55; break; case 802: bar = 0.55; break; case 803: bar = 0.54; break; case 804: bar = 0.54; break; case 805: bar = 0.54; break; case 806: bar = 0.54; break; case 807: bar = 0.54; break; case 808: bar = 0.54; break; case 809: bar = 0.53; break; case 810: bar = 0.53; break; case 811: bar = 0.53; break; case 812: bar = 0.53; break; case 813: bar = 0.53; break; case 814: bar = 0.53; break; case 815: bar = 0.53; break; case 816: bar = 0.52; break; case 817: bar = 0.52; break; case 818: bar = 0.52; break; case 819: bar = 0.52; break; case 820: bar = 0.52; break; case 821: bar = 0.52; break; case 822: bar = 0.51; break; case 823: bar = 0.51; break; case 824: bar = 0.51; break; case 825: bar = 0.51; break; case 826: bar = 0.51; break; case 827: bar = 0.51; break; case 828: bar = 0.5; break; case 829: bar = 0.5; break; case 830: bar = 0.5; break; case 831: bar = 0.5; break; case 832: bar = 0.5; break; case 833: bar = 0.5; break; case 834: bar = 0.5; break; case 835: bar = 0.49; break; case 836: bar = 0.49; break; case 837: bar = 0.49; break; case 838: bar = 0.49; break; case 839: bar = 0.49; break; case 840: bar = 0.49; break; case 841: bar = 0.48; break; case 842: bar = 0.48; break; case 843: bar = 0.48; break; case 844: bar = 0.48; break; case 845: bar = 0.48; break; case 846: bar = 0.48; break; case 847: bar = 0.48; break; case 848: bar = 0.47; break; case 849: bar = 0.47; break; case 850: bar = 0.47; break; case 851: bar = 0.47; break; case 852: bar = 0.47; break; case 853: bar = 0.47; break; case 854: bar = 0.47; break; case 855: bar = 0.46; break; case 856: bar = 0.46; break; case 857: bar = 0.46; break; case 858: bar = 0.46; break; case 859: bar = 0.46; break; case 860: bar = 0.46; break; case 861: bar = 0.46; break; case 862: bar = 0.45; break; case 863: bar = 0.45; break; case 864: bar = 0.45; break; case 865: bar = 0.45; break; case 866: bar = 0.45; break; case 867: bar = 0.45; break; case 868: bar = 0.45; break; case 869: bar = 0.44; break; case 870: bar = 0.44; break; case 871: bar = 0.44; break; case 872: bar = 0.44; break; case 873: bar = 0.44; break; case 874: bar = 0.44; break; case 875: bar = 0.44; break; case 876: bar = 0.43; break; case 877: bar = 0.43; break; case 878: bar = 0.43; break; case 879: bar = 0.43; break; case 880: bar = 0.43; break; case 881: bar = 0.43; break; case 882: bar = 0.43; break; case 883: bar = 0.42; break; case 884: bar = 0.42; break; case 885: bar = 0.42; break; case 886: bar = 0.42; break; case 887: bar = 0.42; break; case 888: bar = 0.42; break; case 889: bar = 0.42; break; case 890: bar = 0.41; break; case 891: bar = 0.41; break; case 892: bar = 0.41; break; case 893: bar = 0.41; break; case 894: bar = 0.41; break; case 895: bar = 0.41; break; case 896: bar = 0.41; break; case 897: bar = 0.41; break; case 898: bar = 0.4; break; case 899: bar = 0.4; break; case 900: bar = 0.4; break; case 901: bar = 0.4; break; case 902: bar = 0.4; break; case 903: bar = 0.4; break; case 904: bar = 0.4; break; case 905: bar = 0.39; break; case 906: bar = 0.39; break; case 907: bar = 0.39; break; case 908: bar = 0.39; break; case 909: bar = 0.39; break; case 910: bar = 0.39; break; case 911: bar = 0.39; break; case 912: bar = 0.39; break; case 913: bar = 0.38; break; case 914: bar = 0.38; break; case 915: bar = 0.38; break; case 916: bar = 0.38; break; case 917: bar = 0.38; break; case 918: bar = 0.38; break; case 919: bar = 0.38; break; case 920: bar = 0.38; break; case 921: bar = 0.37; break; case 922: bar = 0.37; break; case 923: bar = 0.37; break; case 924: bar = 0.37; break; case 925: bar = 0.37; break; case 926: bar = 0.37; break; case 927: bar = 0.37; break; case 928: bar = 0.37; break; case 929: bar = 0.36; break; case 930: bar = 0.36; break; case 931: bar = 0.36; break; case 932: bar = 0.36; break; case 933: bar = 0.36; break; case 934: bar = 0.36; break; case 935: bar = 0.36; break; case 936: bar = 0.36; break; case 937: bar = 0.35; break; case 938: bar = 0.35; break; case 939: bar = 0.35; break; case 940: bar = 0.35; break; case 941: bar = 0.35; break; case 942: bar = 0.35; break; case 943: bar = 0.35; break; case 944: bar = 0.35; break; case 945: bar = 0.34; break; case 946: bar = 0.34; break; case 947: bar = 0.34; break; case 948: bar = 0.34; break; case 949: bar = 0.34; break; case 950: bar = 0.34; break; case 951: bar = 0.34; break; case 952: bar = 0.34; break; case 953: bar = 0.33; break; case 954: bar = 0.33; break; case 955: bar = 0.33; break; case 956: bar = 0.33; break; case 957: bar = 0.33; break; case 958: bar = 0.33; break; case 959: bar = 0.33; break; case 960: bar = 0.33; break; case 961: bar = 0.32; break; case 962: bar = 0.32; break; case 963: bar = 0.32; break; case 964: bar = 0.32; break; case 965: bar = 0.32; break; case 966: bar = 0.32; break; case 967: bar = 0.32; break; case 968: bar = 0.32; break; case 969: bar = 0.32; break; case 970: bar = 0.31; break; case 971: bar = 0.31; break; case 972: bar = 0.31; break; case 973: bar = 0.31; break; case 974: bar = 0.31; break; case 975: bar = 0.31; break; case 976: bar = 0.31; break; case 977: bar = 0.31; break; case 978: bar = 0.3; break; case 979: bar = 0.3; break; case 980: bar = 0.3; break; case 981: bar = 0.3; break; case 982: bar = 0.3; break; case 983: bar = 0.3; break; case 984: bar = 0.3; break; case 985: bar = 0.3; break; case 986: bar = 0.3; break; case 987: bar = 0.29; break; case 988: bar = 0.29; break; case 989: bar = 0.29; break; case 990: bar = 0.29; break; case 991: bar = 0.29; break; case 992: bar = 0.29; break; case 993: bar = 0.29; break; case 994: bar = 0.29; break; case 995: bar = 0.29; break; case 996: bar = 0.28; break; case 997: bar = 0.28; break; case 998: bar = 0.28; break; case 999: bar = 0.28; break; case 1000: bar = 0.28; break; case 1001: bar = 0.28; break; case 1002: bar = 0.28; break; case 1003: bar = 0.28; break; case 1004: bar = 0.28; break; case 1005: bar = 0.27; break; case 1006: bar = 0.27; break; case 1007: bar = 0.27; break; case 1008: bar = 0.27; break; case 1009: bar = 0.27; break; case 1010: bar = 0.27; break; case 1011: bar = 0.27; break; case 1012: bar = 0.27; break; case 1013: bar = 0.27; break; case 1014: bar = 0.26; break; case 1015: bar = 0.26; break; case 1016: bar = 0.26; break; case 1017: bar = 0.26; break; case 1018: bar = 0.26; break; case 1019: bar = 0.26; break; case 1020: bar = 0.26; break; case 1021: bar = 0.26; break; case 1022: bar = 0.26; break; case 1023: bar = 0.26; break; case 1024: bar = 0.25; break;
case 641: bar = 0.87; break; | case 641: bar = 0.87; break; case 642: bar = 0.87; break; case 643: bar = 0.86; break; case 644: bar = 0.86; break; case 645: bar = 0.86; break; case 646: bar = 0.86; break; case 647: bar = 0.85; break; case 648: bar = 0.85; break; case 649: bar = 0.85; break; case 650: bar = 0.85; break; case 651: bar = 0.84; break; case 652: bar = 0.84; break; case 653: bar = 0.84; break; case 654: bar = 0.84; break; case 655: bar = 0.84; break; case 656: bar = 0.83; break; case 657: bar = 0.83; break; case 658: bar = 0.83; break; case 659: bar = 0.83; break; case 660: bar = 0.82; break; case 661: bar = 0.82; break; case 662: bar = 0.82; break; case 663: bar = 0.82; break; case 664: bar = 0.81; break; case 665: bar = 0.81; break; case 666: bar = 0.81; break; case 667: bar = 0.81; break; case 668: bar = 0.81; break; case 669: bar = 0.8; break; case 670: bar = 0.8; break; case 671: bar = 0.8; break; case 672: bar = 0.8; break; case 673: bar = 0.79; break; case 674: bar = 0.79; break; case 675: bar = 0.79; break; case 676: bar = 0.79; break; case 677: bar = 0.78; break; case 678: bar = 0.78; break; case 679: bar = 0.78; break; case 680: bar = 0.78; break; case 681: bar = 0.78; break; case 682: bar = 0.77; break; case 683: bar = 0.77; break; case 684: bar = 0.77; break; case 685: bar = 0.77; break; case 686: bar = 0.77; break; case 687: bar = 0.76; break; case 688: bar = 0.76; break; case 689: bar = 0.76; break; case 690: bar = 0.76; break; case 691: bar = 0.75; break; case 692: bar = 0.75; break; case 693: bar = 0.75; break; case 694: bar = 0.75; break; case 695: bar = 0.75; break; case 696: bar = 0.74; break; case 697: bar = 0.74; break; case 698: bar = 0.74; break; case 699: bar = 0.74; break; case 700: bar = 0.74; break; case 701: bar = 0.73; break; case 702: bar = 0.73; break; case 703: bar = 0.73; break; case 704: bar = 0.73; break; case 705: bar = 0.72; break; case 706: bar = 0.72; break; case 707: bar = 0.72; break; case 708: bar = 0.72; break; case 709: bar = 0.72; break; case 710: bar = 0.71; break; case 711: bar = 0.71; break; case 712: bar = 0.71; break; case 713: bar = 0.71; break; case 714: bar = 0.71; break; case 715: bar = 0.7; break; case 716: bar = 0.7; break; case 717: bar = 0.7; break; case 718: bar = 0.7; break; case 719: bar = 0.7; break; case 720: bar = 0.69; break; case 721: bar = 0.69; break; case 722: bar = 0.69; break; case 723: bar = 0.69; break; case 724: bar = 0.69; break; case 725: bar = 0.68; break; case 726: bar = 0.68; break; case 727: bar = 0.68; break; case 728: bar = 0.68; break; case 729: bar = 0.68; break; case 730: bar = 0.67; break; case 731: bar = 0.67; break; case 732: bar = 0.67; break; case 733: bar = 0.67; break; case 734: bar = 0.67; break; case 735: bar = 0.67; break; case 736: bar = 0.66; break; case 737: bar = 0.66; break; case 738: bar = 0.66; break; case 739: bar = 0.66; break; case 740: bar = 0.66; break; case 741: bar = 0.65; break; case 742: bar = 0.65; break; case 743: bar = 0.65; break; case 744: bar = 0.65; break; case 745: bar = 0.65; break; case 746: bar = 0.64; break; case 747: bar = 0.64; break; case 748: bar = 0.64; break; case 749: bar = 0.64; break; case 750: bar = 0.64; break; case 751: bar = 0.64; break; case 752: bar = 0.63; break; case 753: bar = 0.63; break; case 754: bar = 0.63; break; case 755: bar = 0.63; break; case 756: bar = 0.63; break; case 757: bar = 0.62; break; case 758: bar = 0.62; break; case 759: bar = 0.62; break; case 760: bar = 0.62; break; case 761: bar = 0.62; break; case 762: bar = 0.61; break; case 763: bar = 0.61; break; case 764: bar = 0.61; break; case 765: bar = 0.61; break; case 766: bar = 0.61; break; case 767: bar = 0.61; break; case 768: bar = 0.6; break; case 769: bar = 0.6; break; case 770: bar = 0.6; break; case 771: bar = 0.6; break; case 772: bar = 0.6; break; case 773: bar = 0.6; break; case 774: bar = 0.59; break; case 775: bar = 0.59; break; case 776: bar = 0.59; break; case 777: bar = 0.59; break; case 778: bar = 0.59; break; case 779: bar = 0.59; break; case 780: bar = 0.58; break; case 781: bar = 0.58; break; case 782: bar = 0.58; break; case 783: bar = 0.58; break; case 784: bar = 0.58; break; case 785: bar = 0.57; break; case 786: bar = 0.57; break; case 787: bar = 0.57; break; case 788: bar = 0.57; break; case 789: bar = 0.57; break; case 790: bar = 0.57; break; case 791: bar = 0.56; break; case 792: bar = 0.56; break; case 793: bar = 0.56; break; case 794: bar = 0.56; break; case 795: bar = 0.56; break; case 796: bar = 0.56; break; case 797: bar = 0.55; break; case 798: bar = 0.55; break; case 799: bar = 0.55; break; case 800: bar = 0.55; break; case 801: bar = 0.55; break; case 802: bar = 0.55; break; case 803: bar = 0.54; break; case 804: bar = 0.54; break; case 805: bar = 0.54; break; case 806: bar = 0.54; break; case 807: bar = 0.54; break; case 808: bar = 0.54; break; case 809: bar = 0.53; break; case 810: bar = 0.53; break; case 811: bar = 0.53; break; case 812: bar = 0.53; break; case 813: bar = 0.53; break; case 814: bar = 0.53; break; case 815: bar = 0.53; break; case 816: bar = 0.52; break; case 817: bar = 0.52; break; case 818: bar = 0.52; break; case 819: bar = 0.52; break; case 820: bar = 0.52; break; case 821: bar = 0.52; break; case 822: bar = 0.51; break; case 823: bar = 0.51; break; case 824: bar = 0.51; break; case 825: bar = 0.51; break; case 826: bar = 0.51; break; case 827: bar = 0.51; break; case 828: bar = 0.5; break; case 829: bar = 0.5; break; case 830: bar = 0.5; break; case 831: bar = 0.5; break; case 832: bar = 0.5; break; case 833: bar = 0.5; break; case 834: bar = 0.5; break; case 835: bar = 0.49; break; case 836: bar = 0.49; break; case 837: bar = 0.49; break; case 838: bar = 0.49; break; case 839: bar = 0.49; break; case 840: bar = 0.49; break; case 841: bar = 0.48; break; case 842: bar = 0.48; break; case 843: bar = 0.48; break; case 844: bar = 0.48; break; case 845: bar = 0.48; break; case 846: bar = 0.48; break; case 847: bar = 0.48; break; case 848: bar = 0.47; break; case 849: bar = 0.47; break; case 850: bar = 0.47; break; case 851: bar = 0.47; break; case 852: bar = 0.47; break; case 853: bar = 0.47; break; case 854: bar = 0.47; break; case 855: bar = 0.46; break; case 856: bar = 0.46; break; case 857: bar = 0.46; break; case 858: bar = 0.46; break; case 859: bar = 0.46; break; case 860: bar = 0.46; break; case 861: bar = 0.46; break; case 862: bar = 0.45; break; case 863: bar = 0.45; break; case 864: bar = 0.45; break; case 865: bar = 0.45; break; case 866: bar = 0.45; break; case 867: bar = 0.45; break; case 868: bar = 0.45; break; case 869: bar = 0.44; break; case 870: bar = 0.44; break; case 871: bar = 0.44; break; case 872: bar = 0.44; break; case 873: bar = 0.44; break; case 874: bar = 0.44; break; case 875: bar = 0.44; break; case 876: bar = 0.43; break; case 877: bar = 0.43; break; case 878: bar = 0.43; break; case 879: bar = 0.43; break; case 880: bar = 0.43; break; case 881: bar = 0.43; break; case 882: bar = 0.43; break; case 883: bar = 0.42; break; case 884: bar = 0.42; break; case 885: bar = 0.42; break; case 886: bar = 0.42; break; case 887: bar = 0.42; break; case 888: bar = 0.42; break; case 889: bar = 0.42; break; case 890: bar = 0.41; break; case 891: bar = 0.41; break; case 892: bar = 0.41; break; case 893: bar = 0.41; break; case 894: bar = 0.41; break; case 895: bar = 0.41; break; case 896: bar = 0.41; break; case 897: bar = 0.41; break; case 898: bar = 0.4; break; case 899: bar = 0.4; break; case 900: bar = 0.4; break; case 901: bar = 0.4; break; case 902: bar = 0.4; break; case 903: bar = 0.4; break; case 904: bar = 0.4; break; case 905: bar = 0.39; break; case 906: bar = 0.39; break; case 907: bar = 0.39; break; case 908: bar = 0.39; break; case 909: bar = 0.39; break; case 910: bar = 0.39; break; case 911: bar = 0.39; break; case 912: bar = 0.39; break; case 913: bar = 0.38; break; case 914: bar = 0.38; break; case 915: bar = 0.38; break; case 916: bar = 0.38; break; case 917: bar = 0.38; break; case 918: bar = 0.38; break; case 919: bar = 0.38; break; case 920: bar = 0.38; break; case 921: bar = 0.37; break; case 922: bar = 0.37; break; case 923: bar = 0.37; break; case 924: bar = 0.37; break; case 925: bar = 0.37; break; case 926: bar = 0.37; break; case 927: bar = 0.37; break; case 928: bar = 0.37; break; case 929: bar = 0.36; break; case 930: bar = 0.36; break; case 931: bar = 0.36; break; case 932: bar = 0.36; break; case 933: bar = 0.36; break; case 934: bar = 0.36; break; case 935: bar = 0.36; break; case 936: bar = 0.36; break; case 937: bar = 0.35; break; case 938: bar = 0.35; break; case 939: bar = 0.35; break; case 940: bar = 0.35; break; case 941: bar = 0.35; break; case 942: bar = 0.35; break; case 943: bar = 0.35; break; case 944: bar = 0.35; break; case 945: bar = 0.34; break; case 946: bar = 0.34; break; case 947: bar = 0.34; break; case 948: bar = 0.34; break; case 949: bar = 0.34; break; case 950: bar = 0.34; break; case 951: bar = 0.34; break; case 952: bar = 0.34; break; case 953: bar = 0.33; break; case 954: bar = 0.33; break; case 955: bar = 0.33; break; case 956: bar = 0.33; break; case 957: bar = 0.33; break; case 958: bar = 0.33; break; case 959: bar = 0.33; break; case 960: bar = 0.33; break; case 961: bar = 0.32; break; case 962: bar = 0.32; break; case 963: bar = 0.32; break; case 964: bar = 0.32; break; case 965: bar = 0.32; break; case 966: bar = 0.32; break; case 967: bar = 0.32; break; case 968: bar = 0.32; break; case 969: bar = 0.32; break; case 970: bar = 0.31; break; case 971: bar = 0.31; break; case 972: bar = 0.31; break; case 973: bar = 0.31; break; case 974: bar = 0.31; break; case 975: bar = 0.31; break; case 976: bar = 0.31; break; case 977: bar = 0.31; break; case 978: bar = 0.3; break; case 979: bar = 0.3; break; case 980: bar = 0.3; break; case 981: bar = 0.3; break; case 982: bar = 0.3; break; case 983: bar = 0.3; break; case 984: bar = 0.3; break; case 985: bar = 0.3; break; case 986: bar = 0.3; break; case 987: bar = 0.29; break; case 988: bar = 0.29; break; case 989: bar = 0.29; break; case 990: bar = 0.29; break; case 991: bar = 0.29; break; case 992: bar = 0.29; break; case 993: bar = 0.29; break; case 994: bar = 0.29; break; case 995: bar = 0.29; break; case 996: bar = 0.28; break; case 997: bar = 0.28; break; case 998: bar = 0.28; break; case 999: bar = 0.28; break; case 1000: bar = 0.28; break; case 1001: bar = 0.28; break; case 1002: bar = 0.28; break; case 1003: bar = 0.28; break; case 1004: bar = 0.28; break; case 1005: bar = 0.27; break; case 1006: bar = 0.27; break; case 1007: bar = 0.27; break; case 1008: bar = 0.27; break; case 1009: bar = 0.27; break; case 1010: bar = 0.27; break; case 1011: bar = 0.27; break; case 1012: bar = 0.27; break; case 1013: bar = 0.27; break; case 1014: bar = 0.26; break; case 1015: bar = 0.26; break; case 1016: bar = 0.26; break; case 1017: bar = 0.26; break; case 1018: bar = 0.26; break; case 1019: bar = 0.26; break; case 1020: bar = 0.26; break; case 1021: bar = 0.26; break; case 1022: bar = 0.26; break; case 1023: bar = 0.26; break; case 1024: bar = 0.25; break;
case 642: bar = 0.87; break; | case 642: bar = 0.87; break; case 643: bar = 0.86; break; case 644: bar = 0.86; break; case 645: bar = 0.86; break; case 646: bar = 0.86; break; case 647: bar = 0.85; break; case 648: bar = 0.85; break; case 649: bar = 0.85; break; case 650: bar = 0.85; break; case 651: bar = 0.84; break; case 652: bar = 0.84; break; case 653: bar = 0.84; break; case 654: bar = 0.84; break; case 655: bar = 0.84; break; case 656: bar = 0.83; break; case 657: bar = 0.83; break; case 658: bar = 0.83; break; case 659: bar = 0.83; break; case 660: bar = 0.82; break; case 661: bar = 0.82; break; case 662: bar = 0.82; break; case 663: bar = 0.82; break; case 664: bar = 0.81; break; case 665: bar = 0.81; break; case 666: bar = 0.81; break; case 667: bar = 0.81; break; case 668: bar = 0.81; break; case 669: bar = 0.8; break; case 670: bar = 0.8; break; case 671: bar = 0.8; break; case 672: bar = 0.8; break; case 673: bar = 0.79; break; case 674: bar = 0.79; break; case 675: bar = 0.79; break; case 676: bar = 0.79; break; case 677: bar = 0.78; break; case 678: bar = 0.78; break; case 679: bar = 0.78; break; case 680: bar = 0.78; break; case 681: bar = 0.78; break; case 682: bar = 0.77; break; case 683: bar = 0.77; break; case 684: bar = 0.77; break; case 685: bar = 0.77; break; case 686: bar = 0.77; break; case 687: bar = 0.76; break; case 688: bar = 0.76; break; case 689: bar = 0.76; break; case 690: bar = 0.76; break; case 691: bar = 0.75; break; case 692: bar = 0.75; break; case 693: bar = 0.75; break; case 694: bar = 0.75; break; case 695: bar = 0.75; break; case 696: bar = 0.74; break; case 697: bar = 0.74; break; case 698: bar = 0.74; break; case 699: bar = 0.74; break; case 700: bar = 0.74; break; case 701: bar = 0.73; break; case 702: bar = 0.73; break; case 703: bar = 0.73; break; case 704: bar = 0.73; break; case 705: bar = 0.72; break; case 706: bar = 0.72; break; case 707: bar = 0.72; break; case 708: bar = 0.72; break; case 709: bar = 0.72; break; case 710: bar = 0.71; break; case 711: bar = 0.71; break; case 712: bar = 0.71; break; case 713: bar = 0.71; break; case 714: bar = 0.71; break; case 715: bar = 0.7; break; case 716: bar = 0.7; break; case 717: bar = 0.7; break; case 718: bar = 0.7; break; case 719: bar = 0.7; break; case 720: bar = 0.69; break; case 721: bar = 0.69; break; case 722: bar = 0.69; break; case 723: bar = 0.69; break; case 724: bar = 0.69; break; case 725: bar = 0.68; break; case 726: bar = 0.68; break; case 727: bar = 0.68; break; case 728: bar = 0.68; break; case 729: bar = 0.68; break; case 730: bar = 0.67; break; case 731: bar = 0.67; break; case 732: bar = 0.67; break; case 733: bar = 0.67; break; case 734: bar = 0.67; break; case 735: bar = 0.67; break; case 736: bar = 0.66; break; case 737: bar = 0.66; break; case 738: bar = 0.66; break; case 739: bar = 0.66; break; case 740: bar = 0.66; break; case 741: bar = 0.65; break; case 742: bar = 0.65; break; case 743: bar = 0.65; break; case 744: bar = 0.65; break; case 745: bar = 0.65; break; case 746: bar = 0.64; break; case 747: bar = 0.64; break; case 748: bar = 0.64; break; case 749: bar = 0.64; break; case 750: bar = 0.64; break; case 751: bar = 0.64; break; case 752: bar = 0.63; break; case 753: bar = 0.63; break; case 754: bar = 0.63; break; case 755: bar = 0.63; break; case 756: bar = 0.63; break; case 757: bar = 0.62; break; case 758: bar = 0.62; break; case 759: bar = 0.62; break; case 760: bar = 0.62; break; case 761: bar = 0.62; break; case 762: bar = 0.61; break; case 763: bar = 0.61; break; case 764: bar = 0.61; break; case 765: bar = 0.61; break; case 766: bar = 0.61; break; case 767: bar = 0.61; break; case 768: bar = 0.6; break; case 769: bar = 0.6; break; case 770: bar = 0.6; break; case 771: bar = 0.6; break; case 772: bar = 0.6; break; case 773: bar = 0.6; break; case 774: bar = 0.59; break; case 775: bar = 0.59; break; case 776: bar = 0.59; break; case 777: bar = 0.59; break; case 778: bar = 0.59; break; case 779: bar = 0.59; break; case 780: bar = 0.58; break; case 781: bar = 0.58; break; case 782: bar = 0.58; break; case 783: bar = 0.58; break; case 784: bar = 0.58; break; case 785: bar = 0.57; break; case 786: bar = 0.57; break; case 787: bar = 0.57; break; case 788: bar = 0.57; break; case 789: bar = 0.57; break; case 790: bar = 0.57; break; case 791: bar = 0.56; break; case 792: bar = 0.56; break; case 793: bar = 0.56; break; case 794: bar = 0.56; break; case 795: bar = 0.56; break; case 796: bar = 0.56; break; case 797: bar = 0.55; break; case 798: bar = 0.55; break; case 799: bar = 0.55; break; case 800: bar = 0.55; break; case 801: bar = 0.55; break; case 802: bar = 0.55; break; case 803: bar = 0.54; break; case 804: bar = 0.54; break; case 805: bar = 0.54; break; case 806: bar = 0.54; break; case 807: bar = 0.54; break; case 808: bar = 0.54; break; case 809: bar = 0.53; break; case 810: bar = 0.53; break; case 811: bar = 0.53; break; case 812: bar = 0.53; break; case 813: bar = 0.53; break; case 814: bar = 0.53; break; case 815: bar = 0.53; break; case 816: bar = 0.52; break; case 817: bar = 0.52; break; case 818: bar = 0.52; break; case 819: bar = 0.52; break; case 820: bar = 0.52; break; case 821: bar = 0.52; break; case 822: bar = 0.51; break; case 823: bar = 0.51; break; case 824: bar = 0.51; break; case 825: bar = 0.51; break; case 826: bar = 0.51; break; case 827: bar = 0.51; break; case 828: bar = 0.5; break; case 829: bar = 0.5; break; case 830: bar = 0.5; break; case 831: bar = 0.5; break; case 832: bar = 0.5; break; case 833: bar = 0.5; break; case 834: bar = 0.5; break; case 835: bar = 0.49; break; case 836: bar = 0.49; break; case 837: bar = 0.49; break; case 838: bar = 0.49; break; case 839: bar = 0.49; break; case 840: bar = 0.49; break; case 841: bar = 0.48; break; case 842: bar = 0.48; break; case 843: bar = 0.48; break; case 844: bar = 0.48; break; case 845: bar = 0.48; break; case 846: bar = 0.48; break; case 847: bar = 0.48; break; case 848: bar = 0.47; break; case 849: bar = 0.47; break; case 850: bar = 0.47; break; case 851: bar = 0.47; break; case 852: bar = 0.47; break; case 853: bar = 0.47; break; case 854: bar = 0.47; break; case 855: bar = 0.46; break; case 856: bar = 0.46; break; case 857: bar = 0.46; break; case 858: bar = 0.46; break; case 859: bar = 0.46; break; case 860: bar = 0.46; break; case 861: bar = 0.46; break; case 862: bar = 0.45; break; case 863: bar = 0.45; break; case 864: bar = 0.45; break; case 865: bar = 0.45; break; case 866: bar = 0.45; break; case 867: bar = 0.45; break; case 868: bar = 0.45; break; case 869: bar = 0.44; break; case 870: bar = 0.44; break; case 871: bar = 0.44; break; case 872: bar = 0.44; break; case 873: bar = 0.44; break; case 874: bar = 0.44; break; case 875: bar = 0.44; break; case 876: bar = 0.43; break; case 877: bar = 0.43; break; case 878: bar = 0.43; break; case 879: bar = 0.43; break; case 880: bar = 0.43; break; case 881: bar = 0.43; break; case 882: bar = 0.43; break; case 883: bar = 0.42; break; case 884: bar = 0.42; break; case 885: bar = 0.42; break; case 886: bar = 0.42; break; case 887: bar = 0.42; break; case 888: bar = 0.42; break; case 889: bar = 0.42; break; case 890: bar = 0.41; break; case 891: bar = 0.41; break; case 892: bar = 0.41; break; case 893: bar = 0.41; break; case 894: bar = 0.41; break; case 895: bar = 0.41; break; case 896: bar = 0.41; break; case 897: bar = 0.41; break; case 898: bar = 0.4; break; case 899: bar = 0.4; break; case 900: bar = 0.4; break; case 901: bar = 0.4; break; case 902: bar = 0.4; break; case 903: bar = 0.4; break; case 904: bar = 0.4; break; case 905: bar = 0.39; break; case 906: bar = 0.39; break; case 907: bar = 0.39; break; case 908: bar = 0.39; break; case 909: bar = 0.39; break; case 910: bar = 0.39; break; case 911: bar = 0.39; break; case 912: bar = 0.39; break; case 913: bar = 0.38; break; case 914: bar = 0.38; break; case 915: bar = 0.38; break; case 916: bar = 0.38; break; case 917: bar = 0.38; break; case 918: bar = 0.38; break; case 919: bar = 0.38; break; case 920: bar = 0.38; break; case 921: bar = 0.37; break; case 922: bar = 0.37; break; case 923: bar = 0.37; break; case 924: bar = 0.37; break; case 925: bar = 0.37; break; case 926: bar = 0.37; break; case 927: bar = 0.37; break; case 928: bar = 0.37; break; case 929: bar = 0.36; break; case 930: bar = 0.36; break; case 931: bar = 0.36; break; case 932: bar = 0.36; break; case 933: bar = 0.36; break; case 934: bar = 0.36; break; case 935: bar = 0.36; break; case 936: bar = 0.36; break; case 937: bar = 0.35; break; case 938: bar = 0.35; break; case 939: bar = 0.35; break; case 940: bar = 0.35; break; case 941: bar = 0.35; break; case 942: bar = 0.35; break; case 943: bar = 0.35; break; case 944: bar = 0.35; break; case 945: bar = 0.34; break; case 946: bar = 0.34; break; case 947: bar = 0.34; break; case 948: bar = 0.34; break; case 949: bar = 0.34; break; case 950: bar = 0.34; break; case 951: bar = 0.34; break; case 952: bar = 0.34; break; case 953: bar = 0.33; break; case 954: bar = 0.33; break; case 955: bar = 0.33; break; case 956: bar = 0.33; break; case 957: bar = 0.33; break; case 958: bar = 0.33; break; case 959: bar = 0.33; break; case 960: bar = 0.33; break; case 961: bar = 0.32; break; case 962: bar = 0.32; break; case 963: bar = 0.32; break; case 964: bar = 0.32; break; case 965: bar = 0.32; break; case 966: bar = 0.32; break; case 967: bar = 0.32; break; case 968: bar = 0.32; break; case 969: bar = 0.32; break; case 970: bar = 0.31; break; case 971: bar = 0.31; break; case 972: bar = 0.31; break; case 973: bar = 0.31; break; case 974: bar = 0.31; break; case 975: bar = 0.31; break; case 976: bar = 0.31; break; case 977: bar = 0.31; break; case 978: bar = 0.3; break; case 979: bar = 0.3; break; case 980: bar = 0.3; break; case 981: bar = 0.3; break; case 982: bar = 0.3; break; case 983: bar = 0.3; break; case 984: bar = 0.3; break; case 985: bar = 0.3; break; case 986: bar = 0.3; break; case 987: bar = 0.29; break; case 988: bar = 0.29; break; case 989: bar = 0.29; break; case 990: bar = 0.29; break; case 991: bar = 0.29; break; case 992: bar = 0.29; break; case 993: bar = 0.29; break; case 994: bar = 0.29; break; case 995: bar = 0.29; break; case 996: bar = 0.28; break; case 997: bar = 0.28; break; case 998: bar = 0.28; break; case 999: bar = 0.28; break; case 1000: bar = 0.28; break; case 1001: bar = 0.28; break; case 1002: bar = 0.28; break; case 1003: bar = 0.28; break; case 1004: bar = 0.28; break; case 1005: bar = 0.27; break; case 1006: bar = 0.27; break; case 1007: bar = 0.27; break; case 1008: bar = 0.27; break; case 1009: bar = 0.27; break; case 1010: bar = 0.27; break; case 1011: bar = 0.27; break; case 1012: bar = 0.27; break; case 1013: bar = 0.27; break; case 1014: bar = 0.26; break; case 1015: bar = 0.26; break; case 1016: bar = 0.26; break; case 1017: bar = 0.26; break; case 1018: bar = 0.26; break; case 1019: bar = 0.26; break; case 1020: bar = 0.26; break; case 1021: bar = 0.26; break; case 1022: bar = 0.26; break; case 1023: bar = 0.26; break; case 1024: bar = 0.25; break;
case 643: bar = 0.86; break; | case 643: bar = 0.86; break; case 644: bar = 0.86; break; case 645: bar = 0.86; break; case 646: bar = 0.86; break; case 647: bar = 0.85; break; case 648: bar = 0.85; break; case 649: bar = 0.85; break; case 650: bar = 0.85; break; case 651: bar = 0.84; break; case 652: bar = 0.84; break; case 653: bar = 0.84; break; case 654: bar = 0.84; break; case 655: bar = 0.84; break; case 656: bar = 0.83; break; case 657: bar = 0.83; break; case 658: bar = 0.83; break; case 659: bar = 0.83; break; case 660: bar = 0.82; break; case 661: bar = 0.82; break; case 662: bar = 0.82; break; case 663: bar = 0.82; break; case 664: bar = 0.81; break; case 665: bar = 0.81; break; case 666: bar = 0.81; break; case 667: bar = 0.81; break; case 668: bar = 0.81; break; case 669: bar = 0.8; break; case 670: bar = 0.8; break; case 671: bar = 0.8; break; case 672: bar = 0.8; break; case 673: bar = 0.79; break; case 674: bar = 0.79; break; case 675: bar = 0.79; break; case 676: bar = 0.79; break; case 677: bar = 0.78; break; case 678: bar = 0.78; break; case 679: bar = 0.78; break; case 680: bar = 0.78; break; case 681: bar = 0.78; break; case 682: bar = 0.77; break; case 683: bar = 0.77; break; case 684: bar = 0.77; break; case 685: bar = 0.77; break; case 686: bar = 0.77; break; case 687: bar = 0.76; break; case 688: bar = 0.76; break; case 689: bar = 0.76; break; case 690: bar = 0.76; break; case 691: bar = 0.75; break; case 692: bar = 0.75; break; case 693: bar = 0.75; break; case 694: bar = 0.75; break; case 695: bar = 0.75; break; case 696: bar = 0.74; break; case 697: bar = 0.74; break; case 698: bar = 0.74; break; case 699: bar = 0.74; break; case 700: bar = 0.74; break; case 701: bar = 0.73; break; case 702: bar = 0.73; break; case 703: bar = 0.73; break; case 704: bar = 0.73; break; case 705: bar = 0.72; break; case 706: bar = 0.72; break; case 707: bar = 0.72; break; case 708: bar = 0.72; break; case 709: bar = 0.72; break; case 710: bar = 0.71; break; case 711: bar = 0.71; break; case 712: bar = 0.71; break; case 713: bar = 0.71; break; case 714: bar = 0.71; break; case 715: bar = 0.7; break; case 716: bar = 0.7; break; case 717: bar = 0.7; break; case 718: bar = 0.7; break; case 719: bar = 0.7; break; case 720: bar = 0.69; break; case 721: bar = 0.69; break; case 722: bar = 0.69; break; case 723: bar = 0.69; break; case 724: bar = 0.69; break; case 725: bar = 0.68; break; case 726: bar = 0.68; break; case 727: bar = 0.68; break; case 728: bar = 0.68; break; case 729: bar = 0.68; break; case 730: bar = 0.67; break; case 731: bar = 0.67; break; case 732: bar = 0.67; break; case 733: bar = 0.67; break; case 734: bar = 0.67; break; case 735: bar = 0.67; break; case 736: bar = 0.66; break; case 737: bar = 0.66; break; case 738: bar = 0.66; break; case 739: bar = 0.66; break; case 740: bar = 0.66; break; case 741: bar = 0.65; break; case 742: bar = 0.65; break; case 743: bar = 0.65; break; case 744: bar = 0.65; break; case 745: bar = 0.65; break; case 746: bar = 0.64; break; case 747: bar = 0.64; break; case 748: bar = 0.64; break; case 749: bar = 0.64; break; case 750: bar = 0.64; break; case 751: bar = 0.64; break; case 752: bar = 0.63; break; case 753: bar = 0.63; break; case 754: bar = 0.63; break; case 755: bar = 0.63; break; case 756: bar = 0.63; break; case 757: bar = 0.62; break; case 758: bar = 0.62; break; case 759: bar = 0.62; break; case 760: bar = 0.62; break; case 761: bar = 0.62; break; case 762: bar = 0.61; break; case 763: bar = 0.61; break; case 764: bar = 0.61; break; case 765: bar = 0.61; break; case 766: bar = 0.61; break; case 767: bar = 0.61; break; case 768: bar = 0.6; break; case 769: bar = 0.6; break; case 770: bar = 0.6; break; case 771: bar = 0.6; break; case 772: bar = 0.6; break; case 773: bar = 0.6; break; case 774: bar = 0.59; break; case 775: bar = 0.59; break; case 776: bar = 0.59; break; case 777: bar = 0.59; break; case 778: bar = 0.59; break; case 779: bar = 0.59; break; case 780: bar = 0.58; break; case 781: bar = 0.58; break; case 782: bar = 0.58; break; case 783: bar = 0.58; break; case 784: bar = 0.58; break; case 785: bar = 0.57; break; case 786: bar = 0.57; break; case 787: bar = 0.57; break; case 788: bar = 0.57; break; case 789: bar = 0.57; break; case 790: bar = 0.57; break; case 791: bar = 0.56; break; case 792: bar = 0.56; break; case 793: bar = 0.56; break; case 794: bar = 0.56; break; case 795: bar = 0.56; break; case 796: bar = 0.56; break; case 797: bar = 0.55; break; case 798: bar = 0.55; break; case 799: bar = 0.55; break; case 800: bar = 0.55; break; case 801: bar = 0.55; break; case 802: bar = 0.55; break; case 803: bar = 0.54; break; case 804: bar = 0.54; break; case 805: bar = 0.54; break; case 806: bar = 0.54; break; case 807: bar = 0.54; break; case 808: bar = 0.54; break; case 809: bar = 0.53; break; case 810: bar = 0.53; break; case 811: bar = 0.53; break; case 812: bar = 0.53; break; case 813: bar = 0.53; break; case 814: bar = 0.53; break; case 815: bar = 0.53; break; case 816: bar = 0.52; break; case 817: bar = 0.52; break; case 818: bar = 0.52; break; case 819: bar = 0.52; break; case 820: bar = 0.52; break; case 821: bar = 0.52; break; case 822: bar = 0.51; break; case 823: bar = 0.51; break; case 824: bar = 0.51; break; case 825: bar = 0.51; break; case 826: bar = 0.51; break; case 827: bar = 0.51; break; case 828: bar = 0.5; break; case 829: bar = 0.5; break; case 830: bar = 0.5; break; case 831: bar = 0.5; break; case 832: bar = 0.5; break; case 833: bar = 0.5; break; case 834: bar = 0.5; break; case 835: bar = 0.49; break; case 836: bar = 0.49; break; case 837: bar = 0.49; break; case 838: bar = 0.49; break; case 839: bar = 0.49; break; case 840: bar = 0.49; break; case 841: bar = 0.48; break; case 842: bar = 0.48; break; case 843: bar = 0.48; break; case 844: bar = 0.48; break; case 845: bar = 0.48; break; case 846: bar = 0.48; break; case 847: bar = 0.48; break; case 848: bar = 0.47; break; case 849: bar = 0.47; break; case 850: bar = 0.47; break; case 851: bar = 0.47; break; case 852: bar = 0.47; break; case 853: bar = 0.47; break; case 854: bar = 0.47; break; case 855: bar = 0.46; break; case 856: bar = 0.46; break; case 857: bar = 0.46; break; case 858: bar = 0.46; break; case 859: bar = 0.46; break; case 860: bar = 0.46; break; case 861: bar = 0.46; break; case 862: bar = 0.45; break; case 863: bar = 0.45; break; case 864: bar = 0.45; break; case 865: bar = 0.45; break; case 866: bar = 0.45; break; case 867: bar = 0.45; break; case 868: bar = 0.45; break; case 869: bar = 0.44; break; case 870: bar = 0.44; break; case 871: bar = 0.44; break; case 872: bar = 0.44; break; case 873: bar = 0.44; break; case 874: bar = 0.44; break; case 875: bar = 0.44; break; case 876: bar = 0.43; break; case 877: bar = 0.43; break; case 878: bar = 0.43; break; case 879: bar = 0.43; break; case 880: bar = 0.43; break; case 881: bar = 0.43; break; case 882: bar = 0.43; break; case 883: bar = 0.42; break; case 884: bar = 0.42; break; case 885: bar = 0.42; break; case 886: bar = 0.42; break; case 887: bar = 0.42; break; case 888: bar = 0.42; break; case 889: bar = 0.42; break; case 890: bar = 0.41; break; case 891: bar = 0.41; break; case 892: bar = 0.41; break; case 893: bar = 0.41; break; case 894: bar = 0.41; break; case 895: bar = 0.41; break; case 896: bar = 0.41; break; case 897: bar = 0.41; break; case 898: bar = 0.4; break; case 899: bar = 0.4; break; case 900: bar = 0.4; break; case 901: bar = 0.4; break; case 902: bar = 0.4; break; case 903: bar = 0.4; break; case 904: bar = 0.4; break; case 905: bar = 0.39; break; case 906: bar = 0.39; break; case 907: bar = 0.39; break; case 908: bar = 0.39; break; case 909: bar = 0.39; break; case 910: bar = 0.39; break; case 911: bar = 0.39; break; case 912: bar = 0.39; break; case 913: bar = 0.38; break; case 914: bar = 0.38; break; case 915: bar = 0.38; break; case 916: bar = 0.38; break; case 917: bar = 0.38; break; case 918: bar = 0.38; break; case 919: bar = 0.38; break; case 920: bar = 0.38; break; case 921: bar = 0.37; break; case 922: bar = 0.37; break; case 923: bar = 0.37; break; case 924: bar = 0.37; break; case 925: bar = 0.37; break; case 926: bar = 0.37; break; case 927: bar = 0.37; break; case 928: bar = 0.37; break; case 929: bar = 0.36; break; case 930: bar = 0.36; break; case 931: bar = 0.36; break; case 932: bar = 0.36; break; case 933: bar = 0.36; break; case 934: bar = 0.36; break; case 935: bar = 0.36; break; case 936: bar = 0.36; break; case 937: bar = 0.35; break; case 938: bar = 0.35; break; case 939: bar = 0.35; break; case 940: bar = 0.35; break; case 941: bar = 0.35; break; case 942: bar = 0.35; break; case 943: bar = 0.35; break; case 944: bar = 0.35; break; case 945: bar = 0.34; break; case 946: bar = 0.34; break; case 947: bar = 0.34; break; case 948: bar = 0.34; break; case 949: bar = 0.34; break; case 950: bar = 0.34; break; case 951: bar = 0.34; break; case 952: bar = 0.34; break; case 953: bar = 0.33; break; case 954: bar = 0.33; break; case 955: bar = 0.33; break; case 956: bar = 0.33; break; case 957: bar = 0.33; break; case 958: bar = 0.33; break; case 959: bar = 0.33; break; case 960: bar = 0.33; break; case 961: bar = 0.32; break; case 962: bar = 0.32; break; case 963: bar = 0.32; break; case 964: bar = 0.32; break; case 965: bar = 0.32; break; case 966: bar = 0.32; break; case 967: bar = 0.32; break; case 968: bar = 0.32; break; case 969: bar = 0.32; break; case 970: bar = 0.31; break; case 971: bar = 0.31; break; case 972: bar = 0.31; break; case 973: bar = 0.31; break; case 974: bar = 0.31; break; case 975: bar = 0.31; break; case 976: bar = 0.31; break; case 977: bar = 0.31; break; case 978: bar = 0.3; break; case 979: bar = 0.3; break; case 980: bar = 0.3; break; case 981: bar = 0.3; break; case 982: bar = 0.3; break; case 983: bar = 0.3; break; case 984: bar = 0.3; break; case 985: bar = 0.3; break; case 986: bar = 0.3; break; case 987: bar = 0.29; break; case 988: bar = 0.29; break; case 989: bar = 0.29; break; case 990: bar = 0.29; break; case 991: bar = 0.29; break; case 992: bar = 0.29; break; case 993: bar = 0.29; break; case 994: bar = 0.29; break; case 995: bar = 0.29; break; case 996: bar = 0.28; break; case 997: bar = 0.28; break; case 998: bar = 0.28; break; case 999: bar = 0.28; break; case 1000: bar = 0.28; break; case 1001: bar = 0.28; break; case 1002: bar = 0.28; break; case 1003: bar = 0.28; break; case 1004: bar = 0.28; break; case 1005: bar = 0.27; break; case 1006: bar = 0.27; break; case 1007: bar = 0.27; break; case 1008: bar = 0.27; break; case 1009: bar = 0.27; break; case 1010: bar = 0.27; break; case 1011: bar = 0.27; break; case 1012: bar = 0.27; break; case 1013: bar = 0.27; break; case 1014: bar = 0.26; break; case 1015: bar = 0.26; break; case 1016: bar = 0.26; break; case 1017: bar = 0.26; break; case 1018: bar = 0.26; break; case 1019: bar = 0.26; break; case 1020: bar = 0.26; break; case 1021: bar = 0.26; break; case 1022: bar = 0.26; break; case 1023: bar = 0.26; break; case 1024: bar = 0.25; break;
case 644: bar = 0.86; break; | case 644: bar = 0.86; break; case 645: bar = 0.86; break; case 646: bar = 0.86; break; case 647: bar = 0.85; break; case 648: bar = 0.85; break; case 649: bar = 0.85; break; case 650: bar = 0.85; break; case 651: bar = 0.84; break; case 652: bar = 0.84; break; case 653: bar = 0.84; break; case 654: bar = 0.84; break; case 655: bar = 0.84; break; case 656: bar = 0.83; break; case 657: bar = 0.83; break; case 658: bar = 0.83; break; case 659: bar = 0.83; break; case 660: bar = 0.82; break; case 661: bar = 0.82; break; case 662: bar = 0.82; break; case 663: bar = 0.82; break; case 664: bar = 0.81; break; case 665: bar = 0.81; break; case 666: bar = 0.81; break; case 667: bar = 0.81; break; case 668: bar = 0.81; break; case 669: bar = 0.8; break; case 670: bar = 0.8; break; case 671: bar = 0.8; break; case 672: bar = 0.8; break; case 673: bar = 0.79; break; case 674: bar = 0.79; break; case 675: bar = 0.79; break; case 676: bar = 0.79; break; case 677: bar = 0.78; break; case 678: bar = 0.78; break; case 679: bar = 0.78; break; case 680: bar = 0.78; break; case 681: bar = 0.78; break; case 682: bar = 0.77; break; case 683: bar = 0.77; break; case 684: bar = 0.77; break; case 685: bar = 0.77; break; case 686: bar = 0.77; break; case 687: bar = 0.76; break; case 688: bar = 0.76; break; case 689: bar = 0.76; break; case 690: bar = 0.76; break; case 691: bar = 0.75; break; case 692: bar = 0.75; break; case 693: bar = 0.75; break; case 694: bar = 0.75; break; case 695: bar = 0.75; break; case 696: bar = 0.74; break; case 697: bar = 0.74; break; case 698: bar = 0.74; break; case 699: bar = 0.74; break; case 700: bar = 0.74; break; case 701: bar = 0.73; break; case 702: bar = 0.73; break; case 703: bar = 0.73; break; case 704: bar = 0.73; break; case 705: bar = 0.72; break; case 706: bar = 0.72; break; case 707: bar = 0.72; break; case 708: bar = 0.72; break; case 709: bar = 0.72; break; case 710: bar = 0.71; break; case 711: bar = 0.71; break; case 712: bar = 0.71; break; case 713: bar = 0.71; break; case 714: bar = 0.71; break; case 715: bar = 0.7; break; case 716: bar = 0.7; break; case 717: bar = 0.7; break; case 718: bar = 0.7; break; case 719: bar = 0.7; break; case 720: bar = 0.69; break; case 721: bar = 0.69; break; case 722: bar = 0.69; break; case 723: bar = 0.69; break; case 724: bar = 0.69; break; case 725: bar = 0.68; break; case 726: bar = 0.68; break; case 727: bar = 0.68; break; case 728: bar = 0.68; break; case 729: bar = 0.68; break; case 730: bar = 0.67; break; case 731: bar = 0.67; break; case 732: bar = 0.67; break; case 733: bar = 0.67; break; case 734: bar = 0.67; break; case 735: bar = 0.67; break; case 736: bar = 0.66; break; case 737: bar = 0.66; break; case 738: bar = 0.66; break; case 739: bar = 0.66; break; case 740: bar = 0.66; break; case 741: bar = 0.65; break; case 742: bar = 0.65; break; case 743: bar = 0.65; break; case 744: bar = 0.65; break; case 745: bar = 0.65; break; case 746: bar = 0.64; break; case 747: bar = 0.64; break; case 748: bar = 0.64; break; case 749: bar = 0.64; break; case 750: bar = 0.64; break; case 751: bar = 0.64; break; case 752: bar = 0.63; break; case 753: bar = 0.63; break; case 754: bar = 0.63; break; case 755: bar = 0.63; break; case 756: bar = 0.63; break; case 757: bar = 0.62; break; case 758: bar = 0.62; break; case 759: bar = 0.62; break; case 760: bar = 0.62; break; case 761: bar = 0.62; break; case 762: bar = 0.61; break; case 763: bar = 0.61; break; case 764: bar = 0.61; break; case 765: bar = 0.61; break; case 766: bar = 0.61; break; case 767: bar = 0.61; break; case 768: bar = 0.6; break; case 769: bar = 0.6; break; case 770: bar = 0.6; break; case 771: bar = 0.6; break; case 772: bar = 0.6; break; case 773: bar = 0.6; break; case 774: bar = 0.59; break; case 775: bar = 0.59; break; case 776: bar = 0.59; break; case 777: bar = 0.59; break; case 778: bar = 0.59; break; case 779: bar = 0.59; break; case 780: bar = 0.58; break; case 781: bar = 0.58; break; case 782: bar = 0.58; break; case 783: bar = 0.58; break; case 784: bar = 0.58; break; case 785: bar = 0.57; break; case 786: bar = 0.57; break; case 787: bar = 0.57; break; case 788: bar = 0.57; break; case 789: bar = 0.57; break; case 790: bar = 0.57; break; case 791: bar = 0.56; break; case 792: bar = 0.56; break; case 793: bar = 0.56; break; case 794: bar = 0.56; break; case 795: bar = 0.56; break; case 796: bar = 0.56; break; case 797: bar = 0.55; break; case 798: bar = 0.55; break; case 799: bar = 0.55; break; case 800: bar = 0.55; break; case 801: bar = 0.55; break; case 802: bar = 0.55; break; case 803: bar = 0.54; break; case 804: bar = 0.54; break; case 805: bar = 0.54; break; case 806: bar = 0.54; break; case 807: bar = 0.54; break; case 808: bar = 0.54; break; case 809: bar = 0.53; break; case 810: bar = 0.53; break; case 811: bar = 0.53; break; case 812: bar = 0.53; break; case 813: bar = 0.53; break; case 814: bar = 0.53; break; case 815: bar = 0.53; break; case 816: bar = 0.52; break; case 817: bar = 0.52; break; case 818: bar = 0.52; break; case 819: bar = 0.52; break; case 820: bar = 0.52; break; case 821: bar = 0.52; break; case 822: bar = 0.51; break; case 823: bar = 0.51; break; case 824: bar = 0.51; break; case 825: bar = 0.51; break; case 826: bar = 0.51; break; case 827: bar = 0.51; break; case 828: bar = 0.5; break; case 829: bar = 0.5; break; case 830: bar = 0.5; break; case 831: bar = 0.5; break; case 832: bar = 0.5; break; case 833: bar = 0.5; break; case 834: bar = 0.5; break; case 835: bar = 0.49; break; case 836: bar = 0.49; break; case 837: bar = 0.49; break; case 838: bar = 0.49; break; case 839: bar = 0.49; break; case 840: bar = 0.49; break; case 841: bar = 0.48; break; case 842: bar = 0.48; break; case 843: bar = 0.48; break; case 844: bar = 0.48; break; case 845: bar = 0.48; break; case 846: bar = 0.48; break; case 847: bar = 0.48; break; case 848: bar = 0.47; break; case 849: bar = 0.47; break; case 850: bar = 0.47; break; case 851: bar = 0.47; break; case 852: bar = 0.47; break; case 853: bar = 0.47; break; case 854: bar = 0.47; break; case 855: bar = 0.46; break; case 856: bar = 0.46; break; case 857: bar = 0.46; break; case 858: bar = 0.46; break; case 859: bar = 0.46; break; case 860: bar = 0.46; break; case 861: bar = 0.46; break; case 862: bar = 0.45; break; case 863: bar = 0.45; break; case 864: bar = 0.45; break; case 865: bar = 0.45; break; case 866: bar = 0.45; break; case 867: bar = 0.45; break; case 868: bar = 0.45; break; case 869: bar = 0.44; break; case 870: bar = 0.44; break; case 871: bar = 0.44; break; case 872: bar = 0.44; break; case 873: bar = 0.44; break; case 874: bar = 0.44; break; case 875: bar = 0.44; break; case 876: bar = 0.43; break; case 877: bar = 0.43; break; case 878: bar = 0.43; break; case 879: bar = 0.43; break; case 880: bar = 0.43; break; case 881: bar = 0.43; break; case 882: bar = 0.43; break; case 883: bar = 0.42; break; case 884: bar = 0.42; break; case 885: bar = 0.42; break; case 886: bar = 0.42; break; case 887: bar = 0.42; break; case 888: bar = 0.42; break; case 889: bar = 0.42; break; case 890: bar = 0.41; break; case 891: bar = 0.41; break; case 892: bar = 0.41; break; case 893: bar = 0.41; break; case 894: bar = 0.41; break; case 895: bar = 0.41; break; case 896: bar = 0.41; break; case 897: bar = 0.41; break; case 898: bar = 0.4; break; case 899: bar = 0.4; break; case 900: bar = 0.4; break; case 901: bar = 0.4; break; case 902: bar = 0.4; break; case 903: bar = 0.4; break; case 904: bar = 0.4; break; case 905: bar = 0.39; break; case 906: bar = 0.39; break; case 907: bar = 0.39; break; case 908: bar = 0.39; break; case 909: bar = 0.39; break; case 910: bar = 0.39; break; case 911: bar = 0.39; break; case 912: bar = 0.39; break; case 913: bar = 0.38; break; case 914: bar = 0.38; break; case 915: bar = 0.38; break; case 916: bar = 0.38; break; case 917: bar = 0.38; break; case 918: bar = 0.38; break; case 919: bar = 0.38; break; case 920: bar = 0.38; break; case 921: bar = 0.37; break; case 922: bar = 0.37; break; case 923: bar = 0.37; break; case 924: bar = 0.37; break; case 925: bar = 0.37; break; case 926: bar = 0.37; break; case 927: bar = 0.37; break; case 928: bar = 0.37; break; case 929: bar = 0.36; break; case 930: bar = 0.36; break; case 931: bar = 0.36; break; case 932: bar = 0.36; break; case 933: bar = 0.36; break; case 934: bar = 0.36; break; case 935: bar = 0.36; break; case 936: bar = 0.36; break; case 937: bar = 0.35; break; case 938: bar = 0.35; break; case 939: bar = 0.35; break; case 940: bar = 0.35; break; case 941: bar = 0.35; break; case 942: bar = 0.35; break; case 943: bar = 0.35; break; case 944: bar = 0.35; break; case 945: bar = 0.34; break; case 946: bar = 0.34; break; case 947: bar = 0.34; break; case 948: bar = 0.34; break; case 949: bar = 0.34; break; case 950: bar = 0.34; break; case 951: bar = 0.34; break; case 952: bar = 0.34; break; case 953: bar = 0.33; break; case 954: bar = 0.33; break; case 955: bar = 0.33; break; case 956: bar = 0.33; break; case 957: bar = 0.33; break; case 958: bar = 0.33; break; case 959: bar = 0.33; break; case 960: bar = 0.33; break; case 961: bar = 0.32; break; case 962: bar = 0.32; break; case 963: bar = 0.32; break; case 964: bar = 0.32; break; case 965: bar = 0.32; break; case 966: bar = 0.32; break; case 967: bar = 0.32; break; case 968: bar = 0.32; break; case 969: bar = 0.32; break; case 970: bar = 0.31; break; case 971: bar = 0.31; break; case 972: bar = 0.31; break; case 973: bar = 0.31; break; case 974: bar = 0.31; break; case 975: bar = 0.31; break; case 976: bar = 0.31; break; case 977: bar = 0.31; break; case 978: bar = 0.3; break; case 979: bar = 0.3; break; case 980: bar = 0.3; break; case 981: bar = 0.3; break; case 982: bar = 0.3; break; case 983: bar = 0.3; break; case 984: bar = 0.3; break; case 985: bar = 0.3; break; case 986: bar = 0.3; break; case 987: bar = 0.29; break; case 988: bar = 0.29; break; case 989: bar = 0.29; break; case 990: bar = 0.29; break; case 991: bar = 0.29; break; case 992: bar = 0.29; break; case 993: bar = 0.29; break; case 994: bar = 0.29; break; case 995: bar = 0.29; break; case 996: bar = 0.28; break; case 997: bar = 0.28; break; case 998: bar = 0.28; break; case 999: bar = 0.28; break; case 1000: bar = 0.28; break; case 1001: bar = 0.28; break; case 1002: bar = 0.28; break; case 1003: bar = 0.28; break; case 1004: bar = 0.28; break; case 1005: bar = 0.27; break; case 1006: bar = 0.27; break; case 1007: bar = 0.27; break; case 1008: bar = 0.27; break; case 1009: bar = 0.27; break; case 1010: bar = 0.27; break; case 1011: bar = 0.27; break; case 1012: bar = 0.27; break; case 1013: bar = 0.27; break; case 1014: bar = 0.26; break; case 1015: bar = 0.26; break; case 1016: bar = 0.26; break; case 1017: bar = 0.26; break; case 1018: bar = 0.26; break; case 1019: bar = 0.26; break; case 1020: bar = 0.26; break; case 1021: bar = 0.26; break; case 1022: bar = 0.26; break; case 1023: bar = 0.26; break; case 1024: bar = 0.25; break;
case 645: bar = 0.86; break; | case 645: bar = 0.86; break; case 646: bar = 0.86; break; case 647: bar = 0.85; break; case 648: bar = 0.85; break; case 649: bar = 0.85; break; case 650: bar = 0.85; break; case 651: bar = 0.84; break; case 652: bar = 0.84; break; case 653: bar = 0.84; break; case 654: bar = 0.84; break; case 655: bar = 0.84; break; case 656: bar = 0.83; break; case 657: bar = 0.83; break; case 658: bar = 0.83; break; case 659: bar = 0.83; break; case 660: bar = 0.82; break; case 661: bar = 0.82; break; case 662: bar = 0.82; break; case 663: bar = 0.82; break; case 664: bar = 0.81; break; case 665: bar = 0.81; break; case 666: bar = 0.81; break; case 667: bar = 0.81; break; case 668: bar = 0.81; break; case 669: bar = 0.8; break; case 670: bar = 0.8; break; case 671: bar = 0.8; break; case 672: bar = 0.8; break; case 673: bar = 0.79; break; case 674: bar = 0.79; break; case 675: bar = 0.79; break; case 676: bar = 0.79; break; case 677: bar = 0.78; break; case 678: bar = 0.78; break; case 679: bar = 0.78; break; case 680: bar = 0.78; break; case 681: bar = 0.78; break; case 682: bar = 0.77; break; case 683: bar = 0.77; break; case 684: bar = 0.77; break; case 685: bar = 0.77; break; case 686: bar = 0.77; break; case 687: bar = 0.76; break; case 688: bar = 0.76; break; case 689: bar = 0.76; break; case 690: bar = 0.76; break; case 691: bar = 0.75; break; case 692: bar = 0.75; break; case 693: bar = 0.75; break; case 694: bar = 0.75; break; case 695: bar = 0.75; break; case 696: bar = 0.74; break; case 697: bar = 0.74; break; case 698: bar = 0.74; break; case 699: bar = 0.74; break; case 700: bar = 0.74; break; case 701: bar = 0.73; break; case 702: bar = 0.73; break; case 703: bar = 0.73; break; case 704: bar = 0.73; break; case 705: bar = 0.72; break; case 706: bar = 0.72; break; case 707: bar = 0.72; break; case 708: bar = 0.72; break; case 709: bar = 0.72; break; case 710: bar = 0.71; break; case 711: bar = 0.71; break; case 712: bar = 0.71; break; case 713: bar = 0.71; break; case 714: bar = 0.71; break; case 715: bar = 0.7; break; case 716: bar = 0.7; break; case 717: bar = 0.7; break; case 718: bar = 0.7; break; case 719: bar = 0.7; break; case 720: bar = 0.69; break; case 721: bar = 0.69; break; case 722: bar = 0.69; break; case 723: bar = 0.69; break; case 724: bar = 0.69; break; case 725: bar = 0.68; break; case 726: bar = 0.68; break; case 727: bar = 0.68; break; case 728: bar = 0.68; break; case 729: bar = 0.68; break; case 730: bar = 0.67; break; case 731: bar = 0.67; break; case 732: bar = 0.67; break; case 733: bar = 0.67; break; case 734: bar = 0.67; break; case 735: bar = 0.67; break; case 736: bar = 0.66; break; case 737: bar = 0.66; break; case 738: bar = 0.66; break; case 739: bar = 0.66; break; case 740: bar = 0.66; break; case 741: bar = 0.65; break; case 742: bar = 0.65; break; case 743: bar = 0.65; break; case 744: bar = 0.65; break; case 745: bar = 0.65; break; case 746: bar = 0.64; break; case 747: bar = 0.64; break; case 748: bar = 0.64; break; case 749: bar = 0.64; break; case 750: bar = 0.64; break; case 751: bar = 0.64; break; case 752: bar = 0.63; break; case 753: bar = 0.63; break; case 754: bar = 0.63; break; case 755: bar = 0.63; break; case 756: bar = 0.63; break; case 757: bar = 0.62; break; case 758: bar = 0.62; break; case 759: bar = 0.62; break; case 760: bar = 0.62; break; case 761: bar = 0.62; break; case 762: bar = 0.61; break; case 763: bar = 0.61; break; case 764: bar = 0.61; break; case 765: bar = 0.61; break; case 766: bar = 0.61; break; case 767: bar = 0.61; break; case 768: bar = 0.6; break; case 769: bar = 0.6; break; case 770: bar = 0.6; break; case 771: bar = 0.6; break; case 772: bar = 0.6; break; case 773: bar = 0.6; break; case 774: bar = 0.59; break; case 775: bar = 0.59; break; case 776: bar = 0.59; break; case 777: bar = 0.59; break; case 778: bar = 0.59; break; case 779: bar = 0.59; break; case 780: bar = 0.58; break; case 781: bar = 0.58; break; case 782: bar = 0.58; break; case 783: bar = 0.58; break; case 784: bar = 0.58; break; case 785: bar = 0.57; break; case 786: bar = 0.57; break; case 787: bar = 0.57; break; case 788: bar = 0.57; break; case 789: bar = 0.57; break; case 790: bar = 0.57; break; case 791: bar = 0.56; break; case 792: bar = 0.56; break; case 793: bar = 0.56; break; case 794: bar = 0.56; break; case 795: bar = 0.56; break; case 796: bar = 0.56; break; case 797: bar = 0.55; break; case 798: bar = 0.55; break; case 799: bar = 0.55; break; case 800: bar = 0.55; break; case 801: bar = 0.55; break; case 802: bar = 0.55; break; case 803: bar = 0.54; break; case 804: bar = 0.54; break; case 805: bar = 0.54; break; case 806: bar = 0.54; break; case 807: bar = 0.54; break; case 808: bar = 0.54; break; case 809: bar = 0.53; break; case 810: bar = 0.53; break; case 811: bar = 0.53; break; case 812: bar = 0.53; break; case 813: bar = 0.53; break; case 814: bar = 0.53; break; case 815: bar = 0.53; break; case 816: bar = 0.52; break; case 817: bar = 0.52; break; case 818: bar = 0.52; break; case 819: bar = 0.52; break; case 820: bar = 0.52; break; case 821: bar = 0.52; break; case 822: bar = 0.51; break; case 823: bar = 0.51; break; case 824: bar = 0.51; break; case 825: bar = 0.51; break; case 826: bar = 0.51; break; case 827: bar = 0.51; break; case 828: bar = 0.5; break; case 829: bar = 0.5; break; case 830: bar = 0.5; break; case 831: bar = 0.5; break; case 832: bar = 0.5; break; case 833: bar = 0.5; break; case 834: bar = 0.5; break; case 835: bar = 0.49; break; case 836: bar = 0.49; break; case 837: bar = 0.49; break; case 838: bar = 0.49; break; case 839: bar = 0.49; break; case 840: bar = 0.49; break; case 841: bar = 0.48; break; case 842: bar = 0.48; break; case 843: bar = 0.48; break; case 844: bar = 0.48; break; case 845: bar = 0.48; break; case 846: bar = 0.48; break; case 847: bar = 0.48; break; case 848: bar = 0.47; break; case 849: bar = 0.47; break; case 850: bar = 0.47; break; case 851: bar = 0.47; break; case 852: bar = 0.47; break; case 853: bar = 0.47; break; case 854: bar = 0.47; break; case 855: bar = 0.46; break; case 856: bar = 0.46; break; case 857: bar = 0.46; break; case 858: bar = 0.46; break; case 859: bar = 0.46; break; case 860: bar = 0.46; break; case 861: bar = 0.46; break; case 862: bar = 0.45; break; case 863: bar = 0.45; break; case 864: bar = 0.45; break; case 865: bar = 0.45; break; case 866: bar = 0.45; break; case 867: bar = 0.45; break; case 868: bar = 0.45; break; case 869: bar = 0.44; break; case 870: bar = 0.44; break; case 871: bar = 0.44; break; case 872: bar = 0.44; break; case 873: bar = 0.44; break; case 874: bar = 0.44; break; case 875: bar = 0.44; break; case 876: bar = 0.43; break; case 877: bar = 0.43; break; case 878: bar = 0.43; break; case 879: bar = 0.43; break; case 880: bar = 0.43; break; case 881: bar = 0.43; break; case 882: bar = 0.43; break; case 883: bar = 0.42; break; case 884: bar = 0.42; break; case 885: bar = 0.42; break; case 886: bar = 0.42; break; case 887: bar = 0.42; break; case 888: bar = 0.42; break; case 889: bar = 0.42; break; case 890: bar = 0.41; break; case 891: bar = 0.41; break; case 892: bar = 0.41; break; case 893: bar = 0.41; break; case 894: bar = 0.41; break; case 895: bar = 0.41; break; case 896: bar = 0.41; break; case 897: bar = 0.41; break; case 898: bar = 0.4; break; case 899: bar = 0.4; break; case 900: bar = 0.4; break; case 901: bar = 0.4; break; case 902: bar = 0.4; break; case 903: bar = 0.4; break; case 904: bar = 0.4; break; case 905: bar = 0.39; break; case 906: bar = 0.39; break; case 907: bar = 0.39; break; case 908: bar = 0.39; break; case 909: bar = 0.39; break; case 910: bar = 0.39; break; case 911: bar = 0.39; break; case 912: bar = 0.39; break; case 913: bar = 0.38; break; case 914: bar = 0.38; break; case 915: bar = 0.38; break; case 916: bar = 0.38; break; case 917: bar = 0.38; break; case 918: bar = 0.38; break; case 919: bar = 0.38; break; case 920: bar = 0.38; break; case 921: bar = 0.37; break; case 922: bar = 0.37; break; case 923: bar = 0.37; break; case 924: bar = 0.37; break; case 925: bar = 0.37; break; case 926: bar = 0.37; break; case 927: bar = 0.37; break; case 928: bar = 0.37; break; case 929: bar = 0.36; break; case 930: bar = 0.36; break; case 931: bar = 0.36; break; case 932: bar = 0.36; break; case 933: bar = 0.36; break; case 934: bar = 0.36; break; case 935: bar = 0.36; break; case 936: bar = 0.36; break; case 937: bar = 0.35; break; case 938: bar = 0.35; break; case 939: bar = 0.35; break; case 940: bar = 0.35; break; case 941: bar = 0.35; break; case 942: bar = 0.35; break; case 943: bar = 0.35; break; case 944: bar = 0.35; break; case 945: bar = 0.34; break; case 946: bar = 0.34; break; case 947: bar = 0.34; break; case 948: bar = 0.34; break; case 949: bar = 0.34; break; case 950: bar = 0.34; break; case 951: bar = 0.34; break; case 952: bar = 0.34; break; case 953: bar = 0.33; break; case 954: bar = 0.33; break; case 955: bar = 0.33; break; case 956: bar = 0.33; break; case 957: bar = 0.33; break; case 958: bar = 0.33; break; case 959: bar = 0.33; break; case 960: bar = 0.33; break; case 961: bar = 0.32; break; case 962: bar = 0.32; break; case 963: bar = 0.32; break; case 964: bar = 0.32; break; case 965: bar = 0.32; break; case 966: bar = 0.32; break; case 967: bar = 0.32; break; case 968: bar = 0.32; break; case 969: bar = 0.32; break; case 970: bar = 0.31; break; case 971: bar = 0.31; break; case 972: bar = 0.31; break; case 973: bar = 0.31; break; case 974: bar = 0.31; break; case 975: bar = 0.31; break; case 976: bar = 0.31; break; case 977: bar = 0.31; break; case 978: bar = 0.3; break; case 979: bar = 0.3; break; case 980: bar = 0.3; break; case 981: bar = 0.3; break; case 982: bar = 0.3; break; case 983: bar = 0.3; break; case 984: bar = 0.3; break; case 985: bar = 0.3; break; case 986: bar = 0.3; break; case 987: bar = 0.29; break; case 988: bar = 0.29; break; case 989: bar = 0.29; break; case 990: bar = 0.29; break; case 991: bar = 0.29; break; case 992: bar = 0.29; break; case 993: bar = 0.29; break; case 994: bar = 0.29; break; case 995: bar = 0.29; break; case 996: bar = 0.28; break; case 997: bar = 0.28; break; case 998: bar = 0.28; break; case 999: bar = 0.28; break; case 1000: bar = 0.28; break; case 1001: bar = 0.28; break; case 1002: bar = 0.28; break; case 1003: bar = 0.28; break; case 1004: bar = 0.28; break; case 1005: bar = 0.27; break; case 1006: bar = 0.27; break; case 1007: bar = 0.27; break; case 1008: bar = 0.27; break; case 1009: bar = 0.27; break; case 1010: bar = 0.27; break; case 1011: bar = 0.27; break; case 1012: bar = 0.27; break; case 1013: bar = 0.27; break; case 1014: bar = 0.26; break; case 1015: bar = 0.26; break; case 1016: bar = 0.26; break; case 1017: bar = 0.26; break; case 1018: bar = 0.26; break; case 1019: bar = 0.26; break; case 1020: bar = 0.26; break; case 1021: bar = 0.26; break; case 1022: bar = 0.26; break; case 1023: bar = 0.26; break; case 1024: bar = 0.25; break;
case 646: bar = 0.86; break; | case 646: bar = 0.86; break; case 647: bar = 0.85; break; case 648: bar = 0.85; break; case 649: bar = 0.85; break; case 650: bar = 0.85; break; case 651: bar = 0.84; break; case 652: bar = 0.84; break; case 653: bar = 0.84; break; case 654: bar = 0.84; break; case 655: bar = 0.84; break; case 656: bar = 0.83; break; case 657: bar = 0.83; break; case 658: bar = 0.83; break; case 659: bar = 0.83; break; case 660: bar = 0.82; break; case 661: bar = 0.82; break; case 662: bar = 0.82; break; case 663: bar = 0.82; break; case 664: bar = 0.81; break; case 665: bar = 0.81; break; case 666: bar = 0.81; break; case 667: bar = 0.81; break; case 668: bar = 0.81; break; case 669: bar = 0.8; break; case 670: bar = 0.8; break; case 671: bar = 0.8; break; case 672: bar = 0.8; break; case 673: bar = 0.79; break; case 674: bar = 0.79; break; case 675: bar = 0.79; break; case 676: bar = 0.79; break; case 677: bar = 0.78; break; case 678: bar = 0.78; break; case 679: bar = 0.78; break; case 680: bar = 0.78; break; case 681: bar = 0.78; break; case 682: bar = 0.77; break; case 683: bar = 0.77; break; case 684: bar = 0.77; break; case 685: bar = 0.77; break; case 686: bar = 0.77; break; case 687: bar = 0.76; break; case 688: bar = 0.76; break; case 689: bar = 0.76; break; case 690: bar = 0.76; break; case 691: bar = 0.75; break; case 692: bar = 0.75; break; case 693: bar = 0.75; break; case 694: bar = 0.75; break; case 695: bar = 0.75; break; case 696: bar = 0.74; break; case 697: bar = 0.74; break; case 698: bar = 0.74; break; case 699: bar = 0.74; break; case 700: bar = 0.74; break; case 701: bar = 0.73; break; case 702: bar = 0.73; break; case 703: bar = 0.73; break; case 704: bar = 0.73; break; case 705: bar = 0.72; break; case 706: bar = 0.72; break; case 707: bar = 0.72; break; case 708: bar = 0.72; break; case 709: bar = 0.72; break; case 710: bar = 0.71; break; case 711: bar = 0.71; break; case 712: bar = 0.71; break; case 713: bar = 0.71; break; case 714: bar = 0.71; break; case 715: bar = 0.7; break; case 716: bar = 0.7; break; case 717: bar = 0.7; break; case 718: bar = 0.7; break; case 719: bar = 0.7; break; case 720: bar = 0.69; break; case 721: bar = 0.69; break; case 722: bar = 0.69; break; case 723: bar = 0.69; break; case 724: bar = 0.69; break; case 725: bar = 0.68; break; case 726: bar = 0.68; break; case 727: bar = 0.68; break; case 728: bar = 0.68; break; case 729: bar = 0.68; break; case 730: bar = 0.67; break; case 731: bar = 0.67; break; case 732: bar = 0.67; break; case 733: bar = 0.67; break; case 734: bar = 0.67; break; case 735: bar = 0.67; break; case 736: bar = 0.66; break; case 737: bar = 0.66; break; case 738: bar = 0.66; break; case 739: bar = 0.66; break; case 740: bar = 0.66; break; case 741: bar = 0.65; break; case 742: bar = 0.65; break; case 743: bar = 0.65; break; case 744: bar = 0.65; break; case 745: bar = 0.65; break; case 746: bar = 0.64; break; case 747: bar = 0.64; break; case 748: bar = 0.64; break; case 749: bar = 0.64; break; case 750: bar = 0.64; break; case 751: bar = 0.64; break; case 752: bar = 0.63; break; case 753: bar = 0.63; break; case 754: bar = 0.63; break; case 755: bar = 0.63; break; case 756: bar = 0.63; break; case 757: bar = 0.62; break; case 758: bar = 0.62; break; case 759: bar = 0.62; break; case 760: bar = 0.62; break; case 761: bar = 0.62; break; case 762: bar = 0.61; break; case 763: bar = 0.61; break; case 764: bar = 0.61; break; case 765: bar = 0.61; break; case 766: bar = 0.61; break; case 767: bar = 0.61; break; case 768: bar = 0.6; break; case 769: bar = 0.6; break; case 770: bar = 0.6; break; case 771: bar = 0.6; break; case 772: bar = 0.6; break; case 773: bar = 0.6; break; case 774: bar = 0.59; break; case 775: bar = 0.59; break; case 776: bar = 0.59; break; case 777: bar = 0.59; break; case 778: bar = 0.59; break; case 779: bar = 0.59; break; case 780: bar = 0.58; break; case 781: bar = 0.58; break; case 782: bar = 0.58; break; case 783: bar = 0.58; break; case 784: bar = 0.58; break; case 785: bar = 0.57; break; case 786: bar = 0.57; break; case 787: bar = 0.57; break; case 788: bar = 0.57; break; case 789: bar = 0.57; break; case 790: bar = 0.57; break; case 791: bar = 0.56; break; case 792: bar = 0.56; break; case 793: bar = 0.56; break; case 794: bar = 0.56; break; case 795: bar = 0.56; break; case 796: bar = 0.56; break; case 797: bar = 0.55; break; case 798: bar = 0.55; break; case 799: bar = 0.55; break; case 800: bar = 0.55; break; case 801: bar = 0.55; break; case 802: bar = 0.55; break; case 803: bar = 0.54; break; case 804: bar = 0.54; break; case 805: bar = 0.54; break; case 806: bar = 0.54; break; case 807: bar = 0.54; break; case 808: bar = 0.54; break; case 809: bar = 0.53; break; case 810: bar = 0.53; break; case 811: bar = 0.53; break; case 812: bar = 0.53; break; case 813: bar = 0.53; break; case 814: bar = 0.53; break; case 815: bar = 0.53; break; case 816: bar = 0.52; break; case 817: bar = 0.52; break; case 818: bar = 0.52; break; case 819: bar = 0.52; break; case 820: bar = 0.52; break; case 821: bar = 0.52; break; case 822: bar = 0.51; break; case 823: bar = 0.51; break; case 824: bar = 0.51; break; case 825: bar = 0.51; break; case 826: bar = 0.51; break; case 827: bar = 0.51; break; case 828: bar = 0.5; break; case 829: bar = 0.5; break; case 830: bar = 0.5; break; case 831: bar = 0.5; break; case 832: bar = 0.5; break; case 833: bar = 0.5; break; case 834: bar = 0.5; break; case 835: bar = 0.49; break; case 836: bar = 0.49; break; case 837: bar = 0.49; break; case 838: bar = 0.49; break; case 839: bar = 0.49; break; case 840: bar = 0.49; break; case 841: bar = 0.48; break; case 842: bar = 0.48; break; case 843: bar = 0.48; break; case 844: bar = 0.48; break; case 845: bar = 0.48; break; case 846: bar = 0.48; break; case 847: bar = 0.48; break; case 848: bar = 0.47; break; case 849: bar = 0.47; break; case 850: bar = 0.47; break; case 851: bar = 0.47; break; case 852: bar = 0.47; break; case 853: bar = 0.47; break; case 854: bar = 0.47; break; case 855: bar = 0.46; break; case 856: bar = 0.46; break; case 857: bar = 0.46; break; case 858: bar = 0.46; break; case 859: bar = 0.46; break; case 860: bar = 0.46; break; case 861: bar = 0.46; break; case 862: bar = 0.45; break; case 863: bar = 0.45; break; case 864: bar = 0.45; break; case 865: bar = 0.45; break; case 866: bar = 0.45; break; case 867: bar = 0.45; break; case 868: bar = 0.45; break; case 869: bar = 0.44; break; case 870: bar = 0.44; break; case 871: bar = 0.44; break; case 872: bar = 0.44; break; case 873: bar = 0.44; break; case 874: bar = 0.44; break; case 875: bar = 0.44; break; case 876: bar = 0.43; break; case 877: bar = 0.43; break; case 878: bar = 0.43; break; case 879: bar = 0.43; break; case 880: bar = 0.43; break; case 881: bar = 0.43; break; case 882: bar = 0.43; break; case 883: bar = 0.42; break; case 884: bar = 0.42; break; case 885: bar = 0.42; break; case 886: bar = 0.42; break; case 887: bar = 0.42; break; case 888: bar = 0.42; break; case 889: bar = 0.42; break; case 890: bar = 0.41; break; case 891: bar = 0.41; break; case 892: bar = 0.41; break; case 893: bar = 0.41; break; case 894: bar = 0.41; break; case 895: bar = 0.41; break; case 896: bar = 0.41; break; case 897: bar = 0.41; break; case 898: bar = 0.4; break; case 899: bar = 0.4; break; case 900: bar = 0.4; break; case 901: bar = 0.4; break; case 902: bar = 0.4; break; case 903: bar = 0.4; break; case 904: bar = 0.4; break; case 905: bar = 0.39; break; case 906: bar = 0.39; break; case 907: bar = 0.39; break; case 908: bar = 0.39; break; case 909: bar = 0.39; break; case 910: bar = 0.39; break; case 911: bar = 0.39; break; case 912: bar = 0.39; break; case 913: bar = 0.38; break; case 914: bar = 0.38; break; case 915: bar = 0.38; break; case 916: bar = 0.38; break; case 917: bar = 0.38; break; case 918: bar = 0.38; break; case 919: bar = 0.38; break; case 920: bar = 0.38; break; case 921: bar = 0.37; break; case 922: bar = 0.37; break; case 923: bar = 0.37; break; case 924: bar = 0.37; break; case 925: bar = 0.37; break; case 926: bar = 0.37; break; case 927: bar = 0.37; break; case 928: bar = 0.37; break; case 929: bar = 0.36; break; case 930: bar = 0.36; break; case 931: bar = 0.36; break; case 932: bar = 0.36; break; case 933: bar = 0.36; break; case 934: bar = 0.36; break; case 935: bar = 0.36; break; case 936: bar = 0.36; break; case 937: bar = 0.35; break; case 938: bar = 0.35; break; case 939: bar = 0.35; break; case 940: bar = 0.35; break; case 941: bar = 0.35; break; case 942: bar = 0.35; break; case 943: bar = 0.35; break; case 944: bar = 0.35; break; case 945: bar = 0.34; break; case 946: bar = 0.34; break; case 947: bar = 0.34; break; case 948: bar = 0.34; break; case 949: bar = 0.34; break; case 950: bar = 0.34; break; case 951: bar = 0.34; break; case 952: bar = 0.34; break; case 953: bar = 0.33; break; case 954: bar = 0.33; break; case 955: bar = 0.33; break; case 956: bar = 0.33; break; case 957: bar = 0.33; break; case 958: bar = 0.33; break; case 959: bar = 0.33; break; case 960: bar = 0.33; break; case 961: bar = 0.32; break; case 962: bar = 0.32; break; case 963: bar = 0.32; break; case 964: bar = 0.32; break; case 965: bar = 0.32; break; case 966: bar = 0.32; break; case 967: bar = 0.32; break; case 968: bar = 0.32; break; case 969: bar = 0.32; break; case 970: bar = 0.31; break; case 971: bar = 0.31; break; case 972: bar = 0.31; break; case 973: bar = 0.31; break; case 974: bar = 0.31; break; case 975: bar = 0.31; break; case 976: bar = 0.31; break; case 977: bar = 0.31; break; case 978: bar = 0.3; break; case 979: bar = 0.3; break; case 980: bar = 0.3; break; case 981: bar = 0.3; break; case 982: bar = 0.3; break; case 983: bar = 0.3; break; case 984: bar = 0.3; break; case 985: bar = 0.3; break; case 986: bar = 0.3; break; case 987: bar = 0.29; break; case 988: bar = 0.29; break; case 989: bar = 0.29; break; case 990: bar = 0.29; break; case 991: bar = 0.29; break; case 992: bar = 0.29; break; case 993: bar = 0.29; break; case 994: bar = 0.29; break; case 995: bar = 0.29; break; case 996: bar = 0.28; break; case 997: bar = 0.28; break; case 998: bar = 0.28; break; case 999: bar = 0.28; break; case 1000: bar = 0.28; break; case 1001: bar = 0.28; break; case 1002: bar = 0.28; break; case 1003: bar = 0.28; break; case 1004: bar = 0.28; break; case 1005: bar = 0.27; break; case 1006: bar = 0.27; break; case 1007: bar = 0.27; break; case 1008: bar = 0.27; break; case 1009: bar = 0.27; break; case 1010: bar = 0.27; break; case 1011: bar = 0.27; break; case 1012: bar = 0.27; break; case 1013: bar = 0.27; break; case 1014: bar = 0.26; break; case 1015: bar = 0.26; break; case 1016: bar = 0.26; break; case 1017: bar = 0.26; break; case 1018: bar = 0.26; break; case 1019: bar = 0.26; break; case 1020: bar = 0.26; break; case 1021: bar = 0.26; break; case 1022: bar = 0.26; break; case 1023: bar = 0.26; break; case 1024: bar = 0.25; break;
case 647: bar = 0.85; break; | case 647: bar = 0.85; break; case 648: bar = 0.85; break; case 649: bar = 0.85; break; case 650: bar = 0.85; break; case 651: bar = 0.84; break; case 652: bar = 0.84; break; case 653: bar = 0.84; break; case 654: bar = 0.84; break; case 655: bar = 0.84; break; case 656: bar = 0.83; break; case 657: bar = 0.83; break; case 658: bar = 0.83; break; case 659: bar = 0.83; break; case 660: bar = 0.82; break; case 661: bar = 0.82; break; case 662: bar = 0.82; break; case 663: bar = 0.82; break; case 664: bar = 0.81; break; case 665: bar = 0.81; break; case 666: bar = 0.81; break; case 667: bar = 0.81; break; case 668: bar = 0.81; break; case 669: bar = 0.8; break; case 670: bar = 0.8; break; case 671: bar = 0.8; break; case 672: bar = 0.8; break; case 673: bar = 0.79; break; case 674: bar = 0.79; break; case 675: bar = 0.79; break; case 676: bar = 0.79; break; case 677: bar = 0.78; break; case 678: bar = 0.78; break; case 679: bar = 0.78; break; case 680: bar = 0.78; break; case 681: bar = 0.78; break; case 682: bar = 0.77; break; case 683: bar = 0.77; break; case 684: bar = 0.77; break; case 685: bar = 0.77; break; case 686: bar = 0.77; break; case 687: bar = 0.76; break; case 688: bar = 0.76; break; case 689: bar = 0.76; break; case 690: bar = 0.76; break; case 691: bar = 0.75; break; case 692: bar = 0.75; break; case 693: bar = 0.75; break; case 694: bar = 0.75; break; case 695: bar = 0.75; break; case 696: bar = 0.74; break; case 697: bar = 0.74; break; case 698: bar = 0.74; break; case 699: bar = 0.74; break; case 700: bar = 0.74; break; case 701: bar = 0.73; break; case 702: bar = 0.73; break; case 703: bar = 0.73; break; case 704: bar = 0.73; break; case 705: bar = 0.72; break; case 706: bar = 0.72; break; case 707: bar = 0.72; break; case 708: bar = 0.72; break; case 709: bar = 0.72; break; case 710: bar = 0.71; break; case 711: bar = 0.71; break; case 712: bar = 0.71; break; case 713: bar = 0.71; break; case 714: bar = 0.71; break; case 715: bar = 0.7; break; case 716: bar = 0.7; break; case 717: bar = 0.7; break; case 718: bar = 0.7; break; case 719: bar = 0.7; break; case 720: bar = 0.69; break; case 721: bar = 0.69; break; case 722: bar = 0.69; break; case 723: bar = 0.69; break; case 724: bar = 0.69; break; case 725: bar = 0.68; break; case 726: bar = 0.68; break; case 727: bar = 0.68; break; case 728: bar = 0.68; break; case 729: bar = 0.68; break; case 730: bar = 0.67; break; case 731: bar = 0.67; break; case 732: bar = 0.67; break; case 733: bar = 0.67; break; case 734: bar = 0.67; break; case 735: bar = 0.67; break; case 736: bar = 0.66; break; case 737: bar = 0.66; break; case 738: bar = 0.66; break; case 739: bar = 0.66; break; case 740: bar = 0.66; break; case 741: bar = 0.65; break; case 742: bar = 0.65; break; case 743: bar = 0.65; break; case 744: bar = 0.65; break; case 745: bar = 0.65; break; case 746: bar = 0.64; break; case 747: bar = 0.64; break; case 748: bar = 0.64; break; case 749: bar = 0.64; break; case 750: bar = 0.64; break; case 751: bar = 0.64; break; case 752: bar = 0.63; break; case 753: bar = 0.63; break; case 754: bar = 0.63; break; case 755: bar = 0.63; break; case 756: bar = 0.63; break; case 757: bar = 0.62; break; case 758: bar = 0.62; break; case 759: bar = 0.62; break; case 760: bar = 0.62; break; case 761: bar = 0.62; break; case 762: bar = 0.61; break; case 763: bar = 0.61; break; case 764: bar = 0.61; break; case 765: bar = 0.61; break; case 766: bar = 0.61; break; case 767: bar = 0.61; break; case 768: bar = 0.6; break; case 769: bar = 0.6; break; case 770: bar = 0.6; break; case 771: bar = 0.6; break; case 772: bar = 0.6; break; case 773: bar = 0.6; break; case 774: bar = 0.59; break; case 775: bar = 0.59; break; case 776: bar = 0.59; break; case 777: bar = 0.59; break; case 778: bar = 0.59; break; case 779: bar = 0.59; break; case 780: bar = 0.58; break; case 781: bar = 0.58; break; case 782: bar = 0.58; break; case 783: bar = 0.58; break; case 784: bar = 0.58; break; case 785: bar = 0.57; break; case 786: bar = 0.57; break; case 787: bar = 0.57; break; case 788: bar = 0.57; break; case 789: bar = 0.57; break; case 790: bar = 0.57; break; case 791: bar = 0.56; break; case 792: bar = 0.56; break; case 793: bar = 0.56; break; case 794: bar = 0.56; break; case 795: bar = 0.56; break; case 796: bar = 0.56; break; case 797: bar = 0.55; break; case 798: bar = 0.55; break; case 799: bar = 0.55; break; case 800: bar = 0.55; break; case 801: bar = 0.55; break; case 802: bar = 0.55; break; case 803: bar = 0.54; break; case 804: bar = 0.54; break; case 805: bar = 0.54; break; case 806: bar = 0.54; break; case 807: bar = 0.54; break; case 808: bar = 0.54; break; case 809: bar = 0.53; break; case 810: bar = 0.53; break; case 811: bar = 0.53; break; case 812: bar = 0.53; break; case 813: bar = 0.53; break; case 814: bar = 0.53; break; case 815: bar = 0.53; break; case 816: bar = 0.52; break; case 817: bar = 0.52; break; case 818: bar = 0.52; break; case 819: bar = 0.52; break; case 820: bar = 0.52; break; case 821: bar = 0.52; break; case 822: bar = 0.51; break; case 823: bar = 0.51; break; case 824: bar = 0.51; break; case 825: bar = 0.51; break; case 826: bar = 0.51; break; case 827: bar = 0.51; break; case 828: bar = 0.5; break; case 829: bar = 0.5; break; case 830: bar = 0.5; break; case 831: bar = 0.5; break; case 832: bar = 0.5; break; case 833: bar = 0.5; break; case 834: bar = 0.5; break; case 835: bar = 0.49; break; case 836: bar = 0.49; break; case 837: bar = 0.49; break; case 838: bar = 0.49; break; case 839: bar = 0.49; break; case 840: bar = 0.49; break; case 841: bar = 0.48; break; case 842: bar = 0.48; break; case 843: bar = 0.48; break; case 844: bar = 0.48; break; case 845: bar = 0.48; break; case 846: bar = 0.48; break; case 847: bar = 0.48; break; case 848: bar = 0.47; break; case 849: bar = 0.47; break; case 850: bar = 0.47; break; case 851: bar = 0.47; break; case 852: bar = 0.47; break; case 853: bar = 0.47; break; case 854: bar = 0.47; break; case 855: bar = 0.46; break; case 856: bar = 0.46; break; case 857: bar = 0.46; break; case 858: bar = 0.46; break; case 859: bar = 0.46; break; case 860: bar = 0.46; break; case 861: bar = 0.46; break; case 862: bar = 0.45; break; case 863: bar = 0.45; break; case 864: bar = 0.45; break; case 865: bar = 0.45; break; case 866: bar = 0.45; break; case 867: bar = 0.45; break; case 868: bar = 0.45; break; case 869: bar = 0.44; break; case 870: bar = 0.44; break; case 871: bar = 0.44; break; case 872: bar = 0.44; break; case 873: bar = 0.44; break; case 874: bar = 0.44; break; case 875: bar = 0.44; break; case 876: bar = 0.43; break; case 877: bar = 0.43; break; case 878: bar = 0.43; break; case 879: bar = 0.43; break; case 880: bar = 0.43; break; case 881: bar = 0.43; break; case 882: bar = 0.43; break; case 883: bar = 0.42; break; case 884: bar = 0.42; break; case 885: bar = 0.42; break; case 886: bar = 0.42; break; case 887: bar = 0.42; break; case 888: bar = 0.42; break; case 889: bar = 0.42; break; case 890: bar = 0.41; break; case 891: bar = 0.41; break; case 892: bar = 0.41; break; case 893: bar = 0.41; break; case 894: bar = 0.41; break; case 895: bar = 0.41; break; case 896: bar = 0.41; break; case 897: bar = 0.41; break; case 898: bar = 0.4; break; case 899: bar = 0.4; break; case 900: bar = 0.4; break; case 901: bar = 0.4; break; case 902: bar = 0.4; break; case 903: bar = 0.4; break; case 904: bar = 0.4; break; case 905: bar = 0.39; break; case 906: bar = 0.39; break; case 907: bar = 0.39; break; case 908: bar = 0.39; break; case 909: bar = 0.39; break; case 910: bar = 0.39; break; case 911: bar = 0.39; break; case 912: bar = 0.39; break; case 913: bar = 0.38; break; case 914: bar = 0.38; break; case 915: bar = 0.38; break; case 916: bar = 0.38; break; case 917: bar = 0.38; break; case 918: bar = 0.38; break; case 919: bar = 0.38; break; case 920: bar = 0.38; break; case 921: bar = 0.37; break; case 922: bar = 0.37; break; case 923: bar = 0.37; break; case 924: bar = 0.37; break; case 925: bar = 0.37; break; case 926: bar = 0.37; break; case 927: bar = 0.37; break; case 928: bar = 0.37; break; case 929: bar = 0.36; break; case 930: bar = 0.36; break; case 931: bar = 0.36; break; case 932: bar = 0.36; break; case 933: bar = 0.36; break; case 934: bar = 0.36; break; case 935: bar = 0.36; break; case 936: bar = 0.36; break; case 937: bar = 0.35; break; case 938: bar = 0.35; break; case 939: bar = 0.35; break; case 940: bar = 0.35; break; case 941: bar = 0.35; break; case 942: bar = 0.35; break; case 943: bar = 0.35; break; case 944: bar = 0.35; break; case 945: bar = 0.34; break; case 946: bar = 0.34; break; case 947: bar = 0.34; break; case 948: bar = 0.34; break; case 949: bar = 0.34; break; case 950: bar = 0.34; break; case 951: bar = 0.34; break; case 952: bar = 0.34; break; case 953: bar = 0.33; break; case 954: bar = 0.33; break; case 955: bar = 0.33; break; case 956: bar = 0.33; break; case 957: bar = 0.33; break; case 958: bar = 0.33; break; case 959: bar = 0.33; break; case 960: bar = 0.33; break; case 961: bar = 0.32; break; case 962: bar = 0.32; break; case 963: bar = 0.32; break; case 964: bar = 0.32; break; case 965: bar = 0.32; break; case 966: bar = 0.32; break; case 967: bar = 0.32; break; case 968: bar = 0.32; break; case 969: bar = 0.32; break; case 970: bar = 0.31; break; case 971: bar = 0.31; break; case 972: bar = 0.31; break; case 973: bar = 0.31; break; case 974: bar = 0.31; break; case 975: bar = 0.31; break; case 976: bar = 0.31; break; case 977: bar = 0.31; break; case 978: bar = 0.3; break; case 979: bar = 0.3; break; case 980: bar = 0.3; break; case 981: bar = 0.3; break; case 982: bar = 0.3; break; case 983: bar = 0.3; break; case 984: bar = 0.3; break; case 985: bar = 0.3; break; case 986: bar = 0.3; break; case 987: bar = 0.29; break; case 988: bar = 0.29; break; case 989: bar = 0.29; break; case 990: bar = 0.29; break; case 991: bar = 0.29; break; case 992: bar = 0.29; break; case 993: bar = 0.29; break; case 994: bar = 0.29; break; case 995: bar = 0.29; break; case 996: bar = 0.28; break; case 997: bar = 0.28; break; case 998: bar = 0.28; break; case 999: bar = 0.28; break; case 1000: bar = 0.28; break; case 1001: bar = 0.28; break; case 1002: bar = 0.28; break; case 1003: bar = 0.28; break; case 1004: bar = 0.28; break; case 1005: bar = 0.27; break; case 1006: bar = 0.27; break; case 1007: bar = 0.27; break; case 1008: bar = 0.27; break; case 1009: bar = 0.27; break; case 1010: bar = 0.27; break; case 1011: bar = 0.27; break; case 1012: bar = 0.27; break; case 1013: bar = 0.27; break; case 1014: bar = 0.26; break; case 1015: bar = 0.26; break; case 1016: bar = 0.26; break; case 1017: bar = 0.26; break; case 1018: bar = 0.26; break; case 1019: bar = 0.26; break; case 1020: bar = 0.26; break; case 1021: bar = 0.26; break; case 1022: bar = 0.26; break; case 1023: bar = 0.26; break; case 1024: bar = 0.25; break;
case 648: bar = 0.85; break; | case 648: bar = 0.85; break; case 649: bar = 0.85; break; case 650: bar = 0.85; break; case 651: bar = 0.84; break; case 652: bar = 0.84; break; case 653: bar = 0.84; break; case 654: bar = 0.84; break; case 655: bar = 0.84; break; case 656: bar = 0.83; break; case 657: bar = 0.83; break; case 658: bar = 0.83; break; case 659: bar = 0.83; break; case 660: bar = 0.82; break; case 661: bar = 0.82; break; case 662: bar = 0.82; break; case 663: bar = 0.82; break; case 664: bar = 0.81; break; case 665: bar = 0.81; break; case 666: bar = 0.81; break; case 667: bar = 0.81; break; case 668: bar = 0.81; break; case 669: bar = 0.8; break; case 670: bar = 0.8; break; case 671: bar = 0.8; break; case 672: bar = 0.8; break; case 673: bar = 0.79; break; case 674: bar = 0.79; break; case 675: bar = 0.79; break; case 676: bar = 0.79; break; case 677: bar = 0.78; break; case 678: bar = 0.78; break; case 679: bar = 0.78; break; case 680: bar = 0.78; break; case 681: bar = 0.78; break; case 682: bar = 0.77; break; case 683: bar = 0.77; break; case 684: bar = 0.77; break; case 685: bar = 0.77; break; case 686: bar = 0.77; break; case 687: bar = 0.76; break; case 688: bar = 0.76; break; case 689: bar = 0.76; break; case 690: bar = 0.76; break; case 691: bar = 0.75; break; case 692: bar = 0.75; break; case 693: bar = 0.75; break; case 694: bar = 0.75; break; case 695: bar = 0.75; break; case 696: bar = 0.74; break; case 697: bar = 0.74; break; case 698: bar = 0.74; break; case 699: bar = 0.74; break; case 700: bar = 0.74; break; case 701: bar = 0.73; break; case 702: bar = 0.73; break; case 703: bar = 0.73; break; case 704: bar = 0.73; break; case 705: bar = 0.72; break; case 706: bar = 0.72; break; case 707: bar = 0.72; break; case 708: bar = 0.72; break; case 709: bar = 0.72; break; case 710: bar = 0.71; break; case 711: bar = 0.71; break; case 712: bar = 0.71; break; case 713: bar = 0.71; break; case 714: bar = 0.71; break; case 715: bar = 0.7; break; case 716: bar = 0.7; break; case 717: bar = 0.7; break; case 718: bar = 0.7; break; case 719: bar = 0.7; break; case 720: bar = 0.69; break; case 721: bar = 0.69; break; case 722: bar = 0.69; break; case 723: bar = 0.69; break; case 724: bar = 0.69; break; case 725: bar = 0.68; break; case 726: bar = 0.68; break; case 727: bar = 0.68; break; case 728: bar = 0.68; break; case 729: bar = 0.68; break; case 730: bar = 0.67; break; case 731: bar = 0.67; break; case 732: bar = 0.67; break; case 733: bar = 0.67; break; case 734: bar = 0.67; break; case 735: bar = 0.67; break; case 736: bar = 0.66; break; case 737: bar = 0.66; break; case 738: bar = 0.66; break; case 739: bar = 0.66; break; case 740: bar = 0.66; break; case 741: bar = 0.65; break; case 742: bar = 0.65; break; case 743: bar = 0.65; break; case 744: bar = 0.65; break; case 745: bar = 0.65; break; case 746: bar = 0.64; break; case 747: bar = 0.64; break; case 748: bar = 0.64; break; case 749: bar = 0.64; break; case 750: bar = 0.64; break; case 751: bar = 0.64; break; case 752: bar = 0.63; break; case 753: bar = 0.63; break; case 754: bar = 0.63; break; case 755: bar = 0.63; break; case 756: bar = 0.63; break; case 757: bar = 0.62; break; case 758: bar = 0.62; break; case 759: bar = 0.62; break; case 760: bar = 0.62; break; case 761: bar = 0.62; break; case 762: bar = 0.61; break; case 763: bar = 0.61; break; case 764: bar = 0.61; break; case 765: bar = 0.61; break; case 766: bar = 0.61; break; case 767: bar = 0.61; break; case 768: bar = 0.6; break; case 769: bar = 0.6; break; case 770: bar = 0.6; break; case 771: bar = 0.6; break; case 772: bar = 0.6; break; case 773: bar = 0.6; break; case 774: bar = 0.59; break; case 775: bar = 0.59; break; case 776: bar = 0.59; break; case 777: bar = 0.59; break; case 778: bar = 0.59; break; case 779: bar = 0.59; break; case 780: bar = 0.58; break; case 781: bar = 0.58; break; case 782: bar = 0.58; break; case 783: bar = 0.58; break; case 784: bar = 0.58; break; case 785: bar = 0.57; break; case 786: bar = 0.57; break; case 787: bar = 0.57; break; case 788: bar = 0.57; break; case 789: bar = 0.57; break; case 790: bar = 0.57; break; case 791: bar = 0.56; break; case 792: bar = 0.56; break; case 793: bar = 0.56; break; case 794: bar = 0.56; break; case 795: bar = 0.56; break; case 796: bar = 0.56; break; case 797: bar = 0.55; break; case 798: bar = 0.55; break; case 799: bar = 0.55; break; case 800: bar = 0.55; break; case 801: bar = 0.55; break; case 802: bar = 0.55; break; case 803: bar = 0.54; break; case 804: bar = 0.54; break; case 805: bar = 0.54; break; case 806: bar = 0.54; break; case 807: bar = 0.54; break; case 808: bar = 0.54; break; case 809: bar = 0.53; break; case 810: bar = 0.53; break; case 811: bar = 0.53; break; case 812: bar = 0.53; break; case 813: bar = 0.53; break; case 814: bar = 0.53; break; case 815: bar = 0.53; break; case 816: bar = 0.52; break; case 817: bar = 0.52; break; case 818: bar = 0.52; break; case 819: bar = 0.52; break; case 820: bar = 0.52; break; case 821: bar = 0.52; break; case 822: bar = 0.51; break; case 823: bar = 0.51; break; case 824: bar = 0.51; break; case 825: bar = 0.51; break; case 826: bar = 0.51; break; case 827: bar = 0.51; break; case 828: bar = 0.5; break; case 829: bar = 0.5; break; case 830: bar = 0.5; break; case 831: bar = 0.5; break; case 832: bar = 0.5; break; case 833: bar = 0.5; break; case 834: bar = 0.5; break; case 835: bar = 0.49; break; case 836: bar = 0.49; break; case 837: bar = 0.49; break; case 838: bar = 0.49; break; case 839: bar = 0.49; break; case 840: bar = 0.49; break; case 841: bar = 0.48; break; case 842: bar = 0.48; break; case 843: bar = 0.48; break; case 844: bar = 0.48; break; case 845: bar = 0.48; break; case 846: bar = 0.48; break; case 847: bar = 0.48; break; case 848: bar = 0.47; break; case 849: bar = 0.47; break; case 850: bar = 0.47; break; case 851: bar = 0.47; break; case 852: bar = 0.47; break; case 853: bar = 0.47; break; case 854: bar = 0.47; break; case 855: bar = 0.46; break; case 856: bar = 0.46; break; case 857: bar = 0.46; break; case 858: bar = 0.46; break; case 859: bar = 0.46; break; case 860: bar = 0.46; break; case 861: bar = 0.46; break; case 862: bar = 0.45; break; case 863: bar = 0.45; break; case 864: bar = 0.45; break; case 865: bar = 0.45; break; case 866: bar = 0.45; break; case 867: bar = 0.45; break; case 868: bar = 0.45; break; case 869: bar = 0.44; break; case 870: bar = 0.44; break; case 871: bar = 0.44; break; case 872: bar = 0.44; break; case 873: bar = 0.44; break; case 874: bar = 0.44; break; case 875: bar = 0.44; break; case 876: bar = 0.43; break; case 877: bar = 0.43; break; case 878: bar = 0.43; break; case 879: bar = 0.43; break; case 880: bar = 0.43; break; case 881: bar = 0.43; break; case 882: bar = 0.43; break; case 883: bar = 0.42; break; case 884: bar = 0.42; break; case 885: bar = 0.42; break; case 886: bar = 0.42; break; case 887: bar = 0.42; break; case 888: bar = 0.42; break; case 889: bar = 0.42; break; case 890: bar = 0.41; break; case 891: bar = 0.41; break; case 892: bar = 0.41; break; case 893: bar = 0.41; break; case 894: bar = 0.41; break; case 895: bar = 0.41; break; case 896: bar = 0.41; break; case 897: bar = 0.41; break; case 898: bar = 0.4; break; case 899: bar = 0.4; break; case 900: bar = 0.4; break; case 901: bar = 0.4; break; case 902: bar = 0.4; break; case 903: bar = 0.4; break; case 904: bar = 0.4; break; case 905: bar = 0.39; break; case 906: bar = 0.39; break; case 907: bar = 0.39; break; case 908: bar = 0.39; break; case 909: bar = 0.39; break; case 910: bar = 0.39; break; case 911: bar = 0.39; break; case 912: bar = 0.39; break; case 913: bar = 0.38; break; case 914: bar = 0.38; break; case 915: bar = 0.38; break; case 916: bar = 0.38; break; case 917: bar = 0.38; break; case 918: bar = 0.38; break; case 919: bar = 0.38; break; case 920: bar = 0.38; break; case 921: bar = 0.37; break; case 922: bar = 0.37; break; case 923: bar = 0.37; break; case 924: bar = 0.37; break; case 925: bar = 0.37; break; case 926: bar = 0.37; break; case 927: bar = 0.37; break; case 928: bar = 0.37; break; case 929: bar = 0.36; break; case 930: bar = 0.36; break; case 931: bar = 0.36; break; case 932: bar = 0.36; break; case 933: bar = 0.36; break; case 934: bar = 0.36; break; case 935: bar = 0.36; break; case 936: bar = 0.36; break; case 937: bar = 0.35; break; case 938: bar = 0.35; break; case 939: bar = 0.35; break; case 940: bar = 0.35; break; case 941: bar = 0.35; break; case 942: bar = 0.35; break; case 943: bar = 0.35; break; case 944: bar = 0.35; break; case 945: bar = 0.34; break; case 946: bar = 0.34; break; case 947: bar = 0.34; break; case 948: bar = 0.34; break; case 949: bar = 0.34; break; case 950: bar = 0.34; break; case 951: bar = 0.34; break; case 952: bar = 0.34; break; case 953: bar = 0.33; break; case 954: bar = 0.33; break; case 955: bar = 0.33; break; case 956: bar = 0.33; break; case 957: bar = 0.33; break; case 958: bar = 0.33; break; case 959: bar = 0.33; break; case 960: bar = 0.33; break; case 961: bar = 0.32; break; case 962: bar = 0.32; break; case 963: bar = 0.32; break; case 964: bar = 0.32; break; case 965: bar = 0.32; break; case 966: bar = 0.32; break; case 967: bar = 0.32; break; case 968: bar = 0.32; break; case 969: bar = 0.32; break; case 970: bar = 0.31; break; case 971: bar = 0.31; break; case 972: bar = 0.31; break; case 973: bar = 0.31; break; case 974: bar = 0.31; break; case 975: bar = 0.31; break; case 976: bar = 0.31; break; case 977: bar = 0.31; break; case 978: bar = 0.3; break; case 979: bar = 0.3; break; case 980: bar = 0.3; break; case 981: bar = 0.3; break; case 982: bar = 0.3; break; case 983: bar = 0.3; break; case 984: bar = 0.3; break; case 985: bar = 0.3; break; case 986: bar = 0.3; break; case 987: bar = 0.29; break; case 988: bar = 0.29; break; case 989: bar = 0.29; break; case 990: bar = 0.29; break; case 991: bar = 0.29; break; case 992: bar = 0.29; break; case 993: bar = 0.29; break; case 994: bar = 0.29; break; case 995: bar = 0.29; break; case 996: bar = 0.28; break; case 997: bar = 0.28; break; case 998: bar = 0.28; break; case 999: bar = 0.28; break; case 1000: bar = 0.28; break; case 1001: bar = 0.28; break; case 1002: bar = 0.28; break; case 1003: bar = 0.28; break; case 1004: bar = 0.28; break; case 1005: bar = 0.27; break; case 1006: bar = 0.27; break; case 1007: bar = 0.27; break; case 1008: bar = 0.27; break; case 1009: bar = 0.27; break; case 1010: bar = 0.27; break; case 1011: bar = 0.27; break; case 1012: bar = 0.27; break; case 1013: bar = 0.27; break; case 1014: bar = 0.26; break; case 1015: bar = 0.26; break; case 1016: bar = 0.26; break; case 1017: bar = 0.26; break; case 1018: bar = 0.26; break; case 1019: bar = 0.26; break; case 1020: bar = 0.26; break; case 1021: bar = 0.26; break; case 1022: bar = 0.26; break; case 1023: bar = 0.26; break; case 1024: bar = 0.25; break;
case 649: bar = 0.85; break; | case 649: bar = 0.85; break; case 650: bar = 0.85; break; case 651: bar = 0.84; break; case 652: bar = 0.84; break; case 653: bar = 0.84; break; case 654: bar = 0.84; break; case 655: bar = 0.84; break; case 656: bar = 0.83; break; case 657: bar = 0.83; break; case 658: bar = 0.83; break; case 659: bar = 0.83; break; case 660: bar = 0.82; break; case 661: bar = 0.82; break; case 662: bar = 0.82; break; case 663: bar = 0.82; break; case 664: bar = 0.81; break; case 665: bar = 0.81; break; case 666: bar = 0.81; break; case 667: bar = 0.81; break; case 668: bar = 0.81; break; case 669: bar = 0.8; break; case 670: bar = 0.8; break; case 671: bar = 0.8; break; case 672: bar = 0.8; break; case 673: bar = 0.79; break; case 674: bar = 0.79; break; case 675: bar = 0.79; break; case 676: bar = 0.79; break; case 677: bar = 0.78; break; case 678: bar = 0.78; break; case 679: bar = 0.78; break; case 680: bar = 0.78; break; case 681: bar = 0.78; break; case 682: bar = 0.77; break; case 683: bar = 0.77; break; case 684: bar = 0.77; break; case 685: bar = 0.77; break; case 686: bar = 0.77; break; case 687: bar = 0.76; break; case 688: bar = 0.76; break; case 689: bar = 0.76; break; case 690: bar = 0.76; break; case 691: bar = 0.75; break; case 692: bar = 0.75; break; case 693: bar = 0.75; break; case 694: bar = 0.75; break; case 695: bar = 0.75; break; case 696: bar = 0.74; break; case 697: bar = 0.74; break; case 698: bar = 0.74; break; case 699: bar = 0.74; break; case 700: bar = 0.74; break; case 701: bar = 0.73; break; case 702: bar = 0.73; break; case 703: bar = 0.73; break; case 704: bar = 0.73; break; case 705: bar = 0.72; break; case 706: bar = 0.72; break; case 707: bar = 0.72; break; case 708: bar = 0.72; break; case 709: bar = 0.72; break; case 710: bar = 0.71; break; case 711: bar = 0.71; break; case 712: bar = 0.71; break; case 713: bar = 0.71; break; case 714: bar = 0.71; break; case 715: bar = 0.7; break; case 716: bar = 0.7; break; case 717: bar = 0.7; break; case 718: bar = 0.7; break; case 719: bar = 0.7; break; case 720: bar = 0.69; break; case 721: bar = 0.69; break; case 722: bar = 0.69; break; case 723: bar = 0.69; break; case 724: bar = 0.69; break; case 725: bar = 0.68; break; case 726: bar = 0.68; break; case 727: bar = 0.68; break; case 728: bar = 0.68; break; case 729: bar = 0.68; break; case 730: bar = 0.67; break; case 731: bar = 0.67; break; case 732: bar = 0.67; break; case 733: bar = 0.67; break; case 734: bar = 0.67; break; case 735: bar = 0.67; break; case 736: bar = 0.66; break; case 737: bar = 0.66; break; case 738: bar = 0.66; break; case 739: bar = 0.66; break; case 740: bar = 0.66; break; case 741: bar = 0.65; break; case 742: bar = 0.65; break; case 743: bar = 0.65; break; case 744: bar = 0.65; break; case 745: bar = 0.65; break; case 746: bar = 0.64; break; case 747: bar = 0.64; break; case 748: bar = 0.64; break; case 749: bar = 0.64; break; case 750: bar = 0.64; break; case 751: bar = 0.64; break; case 752: bar = 0.63; break; case 753: bar = 0.63; break; case 754: bar = 0.63; break; case 755: bar = 0.63; break; case 756: bar = 0.63; break; case 757: bar = 0.62; break; case 758: bar = 0.62; break; case 759: bar = 0.62; break; case 760: bar = 0.62; break; case 761: bar = 0.62; break; case 762: bar = 0.61; break; case 763: bar = 0.61; break; case 764: bar = 0.61; break; case 765: bar = 0.61; break; case 766: bar = 0.61; break; case 767: bar = 0.61; break; case 768: bar = 0.6; break; case 769: bar = 0.6; break; case 770: bar = 0.6; break; case 771: bar = 0.6; break; case 772: bar = 0.6; break; case 773: bar = 0.6; break; case 774: bar = 0.59; break; case 775: bar = 0.59; break; case 776: bar = 0.59; break; case 777: bar = 0.59; break; case 778: bar = 0.59; break; case 779: bar = 0.59; break; case 780: bar = 0.58; break; case 781: bar = 0.58; break; case 782: bar = 0.58; break; case 783: bar = 0.58; break; case 784: bar = 0.58; break; case 785: bar = 0.57; break; case 786: bar = 0.57; break; case 787: bar = 0.57; break; case 788: bar = 0.57; break; case 789: bar = 0.57; break; case 790: bar = 0.57; break; case 791: bar = 0.56; break; case 792: bar = 0.56; break; case 793: bar = 0.56; break; case 794: bar = 0.56; break; case 795: bar = 0.56; break; case 796: bar = 0.56; break; case 797: bar = 0.55; break; case 798: bar = 0.55; break; case 799: bar = 0.55; break; case 800: bar = 0.55; break; case 801: bar = 0.55; break; case 802: bar = 0.55; break; case 803: bar = 0.54; break; case 804: bar = 0.54; break; case 805: bar = 0.54; break; case 806: bar = 0.54; break; case 807: bar = 0.54; break; case 808: bar = 0.54; break; case 809: bar = 0.53; break; case 810: bar = 0.53; break; case 811: bar = 0.53; break; case 812: bar = 0.53; break; case 813: bar = 0.53; break; case 814: bar = 0.53; break; case 815: bar = 0.53; break; case 816: bar = 0.52; break; case 817: bar = 0.52; break; case 818: bar = 0.52; break; case 819: bar = 0.52; break; case 820: bar = 0.52; break; case 821: bar = 0.52; break; case 822: bar = 0.51; break; case 823: bar = 0.51; break; case 824: bar = 0.51; break; case 825: bar = 0.51; break; case 826: bar = 0.51; break; case 827: bar = 0.51; break; case 828: bar = 0.5; break; case 829: bar = 0.5; break; case 830: bar = 0.5; break; case 831: bar = 0.5; break; case 832: bar = 0.5; break; case 833: bar = 0.5; break; case 834: bar = 0.5; break; case 835: bar = 0.49; break; case 836: bar = 0.49; break; case 837: bar = 0.49; break; case 838: bar = 0.49; break; case 839: bar = 0.49; break; case 840: bar = 0.49; break; case 841: bar = 0.48; break; case 842: bar = 0.48; break; case 843: bar = 0.48; break; case 844: bar = 0.48; break; case 845: bar = 0.48; break; case 846: bar = 0.48; break; case 847: bar = 0.48; break; case 848: bar = 0.47; break; case 849: bar = 0.47; break; case 850: bar = 0.47; break; case 851: bar = 0.47; break; case 852: bar = 0.47; break; case 853: bar = 0.47; break; case 854: bar = 0.47; break; case 855: bar = 0.46; break; case 856: bar = 0.46; break; case 857: bar = 0.46; break; case 858: bar = 0.46; break; case 859: bar = 0.46; break; case 860: bar = 0.46; break; case 861: bar = 0.46; break; case 862: bar = 0.45; break; case 863: bar = 0.45; break; case 864: bar = 0.45; break; case 865: bar = 0.45; break; case 866: bar = 0.45; break; case 867: bar = 0.45; break; case 868: bar = 0.45; break; case 869: bar = 0.44; break; case 870: bar = 0.44; break; case 871: bar = 0.44; break; case 872: bar = 0.44; break; case 873: bar = 0.44; break; case 874: bar = 0.44; break; case 875: bar = 0.44; break; case 876: bar = 0.43; break; case 877: bar = 0.43; break; case 878: bar = 0.43; break; case 879: bar = 0.43; break; case 880: bar = 0.43; break; case 881: bar = 0.43; break; case 882: bar = 0.43; break; case 883: bar = 0.42; break; case 884: bar = 0.42; break; case 885: bar = 0.42; break; case 886: bar = 0.42; break; case 887: bar = 0.42; break; case 888: bar = 0.42; break; case 889: bar = 0.42; break; case 890: bar = 0.41; break; case 891: bar = 0.41; break; case 892: bar = 0.41; break; case 893: bar = 0.41; break; case 894: bar = 0.41; break; case 895: bar = 0.41; break; case 896: bar = 0.41; break; case 897: bar = 0.41; break; case 898: bar = 0.4; break; case 899: bar = 0.4; break; case 900: bar = 0.4; break; case 901: bar = 0.4; break; case 902: bar = 0.4; break; case 903: bar = 0.4; break; case 904: bar = 0.4; break; case 905: bar = 0.39; break; case 906: bar = 0.39; break; case 907: bar = 0.39; break; case 908: bar = 0.39; break; case 909: bar = 0.39; break; case 910: bar = 0.39; break; case 911: bar = 0.39; break; case 912: bar = 0.39; break; case 913: bar = 0.38; break; case 914: bar = 0.38; break; case 915: bar = 0.38; break; case 916: bar = 0.38; break; case 917: bar = 0.38; break; case 918: bar = 0.38; break; case 919: bar = 0.38; break; case 920: bar = 0.38; break; case 921: bar = 0.37; break; case 922: bar = 0.37; break; case 923: bar = 0.37; break; case 924: bar = 0.37; break; case 925: bar = 0.37; break; case 926: bar = 0.37; break; case 927: bar = 0.37; break; case 928: bar = 0.37; break; case 929: bar = 0.36; break; case 930: bar = 0.36; break; case 931: bar = 0.36; break; case 932: bar = 0.36; break; case 933: bar = 0.36; break; case 934: bar = 0.36; break; case 935: bar = 0.36; break; case 936: bar = 0.36; break; case 937: bar = 0.35; break; case 938: bar = 0.35; break; case 939: bar = 0.35; break; case 940: bar = 0.35; break; case 941: bar = 0.35; break; case 942: bar = 0.35; break; case 943: bar = 0.35; break; case 944: bar = 0.35; break; case 945: bar = 0.34; break; case 946: bar = 0.34; break; case 947: bar = 0.34; break; case 948: bar = 0.34; break; case 949: bar = 0.34; break; case 950: bar = 0.34; break; case 951: bar = 0.34; break; case 952: bar = 0.34; break; case 953: bar = 0.33; break; case 954: bar = 0.33; break; case 955: bar = 0.33; break; case 956: bar = 0.33; break; case 957: bar = 0.33; break; case 958: bar = 0.33; break; case 959: bar = 0.33; break; case 960: bar = 0.33; break; case 961: bar = 0.32; break; case 962: bar = 0.32; break; case 963: bar = 0.32; break; case 964: bar = 0.32; break; case 965: bar = 0.32; break; case 966: bar = 0.32; break; case 967: bar = 0.32; break; case 968: bar = 0.32; break; case 969: bar = 0.32; break; case 970: bar = 0.31; break; case 971: bar = 0.31; break; case 972: bar = 0.31; break; case 973: bar = 0.31; break; case 974: bar = 0.31; break; case 975: bar = 0.31; break; case 976: bar = 0.31; break; case 977: bar = 0.31; break; case 978: bar = 0.3; break; case 979: bar = 0.3; break; case 980: bar = 0.3; break; case 981: bar = 0.3; break; case 982: bar = 0.3; break; case 983: bar = 0.3; break; case 984: bar = 0.3; break; case 985: bar = 0.3; break; case 986: bar = 0.3; break; case 987: bar = 0.29; break; case 988: bar = 0.29; break; case 989: bar = 0.29; break; case 990: bar = 0.29; break; case 991: bar = 0.29; break; case 992: bar = 0.29; break; case 993: bar = 0.29; break; case 994: bar = 0.29; break; case 995: bar = 0.29; break; case 996: bar = 0.28; break; case 997: bar = 0.28; break; case 998: bar = 0.28; break; case 999: bar = 0.28; break; case 1000: bar = 0.28; break; case 1001: bar = 0.28; break; case 1002: bar = 0.28; break; case 1003: bar = 0.28; break; case 1004: bar = 0.28; break; case 1005: bar = 0.27; break; case 1006: bar = 0.27; break; case 1007: bar = 0.27; break; case 1008: bar = 0.27; break; case 1009: bar = 0.27; break; case 1010: bar = 0.27; break; case 1011: bar = 0.27; break; case 1012: bar = 0.27; break; case 1013: bar = 0.27; break; case 1014: bar = 0.26; break; case 1015: bar = 0.26; break; case 1016: bar = 0.26; break; case 1017: bar = 0.26; break; case 1018: bar = 0.26; break; case 1019: bar = 0.26; break; case 1020: bar = 0.26; break; case 1021: bar = 0.26; break; case 1022: bar = 0.26; break; case 1023: bar = 0.26; break; case 1024: bar = 0.25; break;
case 650: bar = 0.85; break; | case 650: bar = 0.85; break; case 651: bar = 0.84; break; case 652: bar = 0.84; break; case 653: bar = 0.84; break; case 654: bar = 0.84; break; case 655: bar = 0.84; break; case 656: bar = 0.83; break; case 657: bar = 0.83; break; case 658: bar = 0.83; break; case 659: bar = 0.83; break; case 660: bar = 0.82; break; case 661: bar = 0.82; break; case 662: bar = 0.82; break; case 663: bar = 0.82; break; case 664: bar = 0.81; break; case 665: bar = 0.81; break; case 666: bar = 0.81; break; case 667: bar = 0.81; break; case 668: bar = 0.81; break; case 669: bar = 0.8; break; case 670: bar = 0.8; break; case 671: bar = 0.8; break; case 672: bar = 0.8; break; case 673: bar = 0.79; break; case 674: bar = 0.79; break; case 675: bar = 0.79; break; case 676: bar = 0.79; break; case 677: bar = 0.78; break; case 678: bar = 0.78; break; case 679: bar = 0.78; break; case 680: bar = 0.78; break; case 681: bar = 0.78; break; case 682: bar = 0.77; break; case 683: bar = 0.77; break; case 684: bar = 0.77; break; case 685: bar = 0.77; break; case 686: bar = 0.77; break; case 687: bar = 0.76; break; case 688: bar = 0.76; break; case 689: bar = 0.76; break; case 690: bar = 0.76; break; case 691: bar = 0.75; break; case 692: bar = 0.75; break; case 693: bar = 0.75; break; case 694: bar = 0.75; break; case 695: bar = 0.75; break; case 696: bar = 0.74; break; case 697: bar = 0.74; break; case 698: bar = 0.74; break; case 699: bar = 0.74; break; case 700: bar = 0.74; break; case 701: bar = 0.73; break; case 702: bar = 0.73; break; case 703: bar = 0.73; break; case 704: bar = 0.73; break; case 705: bar = 0.72; break; case 706: bar = 0.72; break; case 707: bar = 0.72; break; case 708: bar = 0.72; break; case 709: bar = 0.72; break; case 710: bar = 0.71; break; case 711: bar = 0.71; break; case 712: bar = 0.71; break; case 713: bar = 0.71; break; case 714: bar = 0.71; break; case 715: bar = 0.7; break; case 716: bar = 0.7; break; case 717: bar = 0.7; break; case 718: bar = 0.7; break; case 719: bar = 0.7; break; case 720: bar = 0.69; break; case 721: bar = 0.69; break; case 722: bar = 0.69; break; case 723: bar = 0.69; break; case 724: bar = 0.69; break; case 725: bar = 0.68; break; case 726: bar = 0.68; break; case 727: bar = 0.68; break; case 728: bar = 0.68; break; case 729: bar = 0.68; break; case 730: bar = 0.67; break; case 731: bar = 0.67; break; case 732: bar = 0.67; break; case 733: bar = 0.67; break; case 734: bar = 0.67; break; case 735: bar = 0.67; break; case 736: bar = 0.66; break; case 737: bar = 0.66; break; case 738: bar = 0.66; break; case 739: bar = 0.66; break; case 740: bar = 0.66; break; case 741: bar = 0.65; break; case 742: bar = 0.65; break; case 743: bar = 0.65; break; case 744: bar = 0.65; break; case 745: bar = 0.65; break; case 746: bar = 0.64; break; case 747: bar = 0.64; break; case 748: bar = 0.64; break; case 749: bar = 0.64; break; case 750: bar = 0.64; break; case 751: bar = 0.64; break; case 752: bar = 0.63; break; case 753: bar = 0.63; break; case 754: bar = 0.63; break; case 755: bar = 0.63; break; case 756: bar = 0.63; break; case 757: bar = 0.62; break; case 758: bar = 0.62; break; case 759: bar = 0.62; break; case 760: bar = 0.62; break; case 761: bar = 0.62; break; case 762: bar = 0.61; break; case 763: bar = 0.61; break; case 764: bar = 0.61; break; case 765: bar = 0.61; break; case 766: bar = 0.61; break; case 767: bar = 0.61; break; case 768: bar = 0.6; break; case 769: bar = 0.6; break; case 770: bar = 0.6; break; case 771: bar = 0.6; break; case 772: bar = 0.6; break; case 773: bar = 0.6; break; case 774: bar = 0.59; break; case 775: bar = 0.59; break; case 776: bar = 0.59; break; case 777: bar = 0.59; break; case 778: bar = 0.59; break; case 779: bar = 0.59; break; case 780: bar = 0.58; break; case 781: bar = 0.58; break; case 782: bar = 0.58; break; case 783: bar = 0.58; break; case 784: bar = 0.58; break; case 785: bar = 0.57; break; case 786: bar = 0.57; break; case 787: bar = 0.57; break; case 788: bar = 0.57; break; case 789: bar = 0.57; break; case 790: bar = 0.57; break; case 791: bar = 0.56; break; case 792: bar = 0.56; break; case 793: bar = 0.56; break; case 794: bar = 0.56; break; case 795: bar = 0.56; break; case 796: bar = 0.56; break; case 797: bar = 0.55; break; case 798: bar = 0.55; break; case 799: bar = 0.55; break; case 800: bar = 0.55; break; case 801: bar = 0.55; break; case 802: bar = 0.55; break; case 803: bar = 0.54; break; case 804: bar = 0.54; break; case 805: bar = 0.54; break; case 806: bar = 0.54; break; case 807: bar = 0.54; break; case 808: bar = 0.54; break; case 809: bar = 0.53; break; case 810: bar = 0.53; break; case 811: bar = 0.53; break; case 812: bar = 0.53; break; case 813: bar = 0.53; break; case 814: bar = 0.53; break; case 815: bar = 0.53; break; case 816: bar = 0.52; break; case 817: bar = 0.52; break; case 818: bar = 0.52; break; case 819: bar = 0.52; break; case 820: bar = 0.52; break; case 821: bar = 0.52; break; case 822: bar = 0.51; break; case 823: bar = 0.51; break; case 824: bar = 0.51; break; case 825: bar = 0.51; break; case 826: bar = 0.51; break; case 827: bar = 0.51; break; case 828: bar = 0.5; break; case 829: bar = 0.5; break; case 830: bar = 0.5; break; case 831: bar = 0.5; break; case 832: bar = 0.5; break; case 833: bar = 0.5; break; case 834: bar = 0.5; break; case 835: bar = 0.49; break; case 836: bar = 0.49; break; case 837: bar = 0.49; break; case 838: bar = 0.49; break; case 839: bar = 0.49; break; case 840: bar = 0.49; break; case 841: bar = 0.48; break; case 842: bar = 0.48; break; case 843: bar = 0.48; break; case 844: bar = 0.48; break; case 845: bar = 0.48; break; case 846: bar = 0.48; break; case 847: bar = 0.48; break; case 848: bar = 0.47; break; case 849: bar = 0.47; break; case 850: bar = 0.47; break; case 851: bar = 0.47; break; case 852: bar = 0.47; break; case 853: bar = 0.47; break; case 854: bar = 0.47; break; case 855: bar = 0.46; break; case 856: bar = 0.46; break; case 857: bar = 0.46; break; case 858: bar = 0.46; break; case 859: bar = 0.46; break; case 860: bar = 0.46; break; case 861: bar = 0.46; break; case 862: bar = 0.45; break; case 863: bar = 0.45; break; case 864: bar = 0.45; break; case 865: bar = 0.45; break; case 866: bar = 0.45; break; case 867: bar = 0.45; break; case 868: bar = 0.45; break; case 869: bar = 0.44; break; case 870: bar = 0.44; break; case 871: bar = 0.44; break; case 872: bar = 0.44; break; case 873: bar = 0.44; break; case 874: bar = 0.44; break; case 875: bar = 0.44; break; case 876: bar = 0.43; break; case 877: bar = 0.43; break; case 878: bar = 0.43; break; case 879: bar = 0.43; break; case 880: bar = 0.43; break; case 881: bar = 0.43; break; case 882: bar = 0.43; break; case 883: bar = 0.42; break; case 884: bar = 0.42; break; case 885: bar = 0.42; break; case 886: bar = 0.42; break; case 887: bar = 0.42; break; case 888: bar = 0.42; break; case 889: bar = 0.42; break; case 890: bar = 0.41; break; case 891: bar = 0.41; break; case 892: bar = 0.41; break; case 893: bar = 0.41; break; case 894: bar = 0.41; break; case 895: bar = 0.41; break; case 896: bar = 0.41; break; case 897: bar = 0.41; break; case 898: bar = 0.4; break; case 899: bar = 0.4; break; case 900: bar = 0.4; break; case 901: bar = 0.4; break; case 902: bar = 0.4; break; case 903: bar = 0.4; break; case 904: bar = 0.4; break; case 905: bar = 0.39; break; case 906: bar = 0.39; break; case 907: bar = 0.39; break; case 908: bar = 0.39; break; case 909: bar = 0.39; break; case 910: bar = 0.39; break; case 911: bar = 0.39; break; case 912: bar = 0.39; break; case 913: bar = 0.38; break; case 914: bar = 0.38; break; case 915: bar = 0.38; break; case 916: bar = 0.38; break; case 917: bar = 0.38; break; case 918: bar = 0.38; break; case 919: bar = 0.38; break; case 920: bar = 0.38; break; case 921: bar = 0.37; break; case 922: bar = 0.37; break; case 923: bar = 0.37; break; case 924: bar = 0.37; break; case 925: bar = 0.37; break; case 926: bar = 0.37; break; case 927: bar = 0.37; break; case 928: bar = 0.37; break; case 929: bar = 0.36; break; case 930: bar = 0.36; break; case 931: bar = 0.36; break; case 932: bar = 0.36; break; case 933: bar = 0.36; break; case 934: bar = 0.36; break; case 935: bar = 0.36; break; case 936: bar = 0.36; break; case 937: bar = 0.35; break; case 938: bar = 0.35; break; case 939: bar = 0.35; break; case 940: bar = 0.35; break; case 941: bar = 0.35; break; case 942: bar = 0.35; break; case 943: bar = 0.35; break; case 944: bar = 0.35; break; case 945: bar = 0.34; break; case 946: bar = 0.34; break; case 947: bar = 0.34; break; case 948: bar = 0.34; break; case 949: bar = 0.34; break; case 950: bar = 0.34; break; case 951: bar = 0.34; break; case 952: bar = 0.34; break; case 953: bar = 0.33; break; case 954: bar = 0.33; break; case 955: bar = 0.33; break; case 956: bar = 0.33; break; case 957: bar = 0.33; break; case 958: bar = 0.33; break; case 959: bar = 0.33; break; case 960: bar = 0.33; break; case 961: bar = 0.32; break; case 962: bar = 0.32; break; case 963: bar = 0.32; break; case 964: bar = 0.32; break; case 965: bar = 0.32; break; case 966: bar = 0.32; break; case 967: bar = 0.32; break; case 968: bar = 0.32; break; case 969: bar = 0.32; break; case 970: bar = 0.31; break; case 971: bar = 0.31; break; case 972: bar = 0.31; break; case 973: bar = 0.31; break; case 974: bar = 0.31; break; case 975: bar = 0.31; break; case 976: bar = 0.31; break; case 977: bar = 0.31; break; case 978: bar = 0.3; break; case 979: bar = 0.3; break; case 980: bar = 0.3; break; case 981: bar = 0.3; break; case 982: bar = 0.3; break; case 983: bar = 0.3; break; case 984: bar = 0.3; break; case 985: bar = 0.3; break; case 986: bar = 0.3; break; case 987: bar = 0.29; break; case 988: bar = 0.29; break; case 989: bar = 0.29; break; case 990: bar = 0.29; break; case 991: bar = 0.29; break; case 992: bar = 0.29; break; case 993: bar = 0.29; break; case 994: bar = 0.29; break; case 995: bar = 0.29; break; case 996: bar = 0.28; break; case 997: bar = 0.28; break; case 998: bar = 0.28; break; case 999: bar = 0.28; break; case 1000: bar = 0.28; break; case 1001: bar = 0.28; break; case 1002: bar = 0.28; break; case 1003: bar = 0.28; break; case 1004: bar = 0.28; break; case 1005: bar = 0.27; break; case 1006: bar = 0.27; break; case 1007: bar = 0.27; break; case 1008: bar = 0.27; break; case 1009: bar = 0.27; break; case 1010: bar = 0.27; break; case 1011: bar = 0.27; break; case 1012: bar = 0.27; break; case 1013: bar = 0.27; break; case 1014: bar = 0.26; break; case 1015: bar = 0.26; break; case 1016: bar = 0.26; break; case 1017: bar = 0.26; break; case 1018: bar = 0.26; break; case 1019: bar = 0.26; break; case 1020: bar = 0.26; break; case 1021: bar = 0.26; break; case 1022: bar = 0.26; break; case 1023: bar = 0.26; break; case 1024: bar = 0.25; break;
case 651: bar = 0.84; break; | case 651: bar = 0.84; break; case 652: bar = 0.84; break; case 653: bar = 0.84; break; case 654: bar = 0.84; break; case 655: bar = 0.84; break; case 656: bar = 0.83; break; case 657: bar = 0.83; break; case 658: bar = 0.83; break; case 659: bar = 0.83; break; case 660: bar = 0.82; break; case 661: bar = 0.82; break; case 662: bar = 0.82; break; case 663: bar = 0.82; break; case 664: bar = 0.81; break; case 665: bar = 0.81; break; case 666: bar = 0.81; break; case 667: bar = 0.81; break; case 668: bar = 0.81; break; case 669: bar = 0.8; break; case 670: bar = 0.8; break; case 671: bar = 0.8; break; case 672: bar = 0.8; break; case 673: bar = 0.79; break; case 674: bar = 0.79; break; case 675: bar = 0.79; break; case 676: bar = 0.79; break; case 677: bar = 0.78; break; case 678: bar = 0.78; break; case 679: bar = 0.78; break; case 680: bar = 0.78; break; case 681: bar = 0.78; break; case 682: bar = 0.77; break; case 683: bar = 0.77; break; case 684: bar = 0.77; break; case 685: bar = 0.77; break; case 686: bar = 0.77; break; case 687: bar = 0.76; break; case 688: bar = 0.76; break; case 689: bar = 0.76; break; case 690: bar = 0.76; break; case 691: bar = 0.75; break; case 692: bar = 0.75; break; case 693: bar = 0.75; break; case 694: bar = 0.75; break; case 695: bar = 0.75; break; case 696: bar = 0.74; break; case 697: bar = 0.74; break; case 698: bar = 0.74; break; case 699: bar = 0.74; break; case 700: bar = 0.74; break; case 701: bar = 0.73; break; case 702: bar = 0.73; break; case 703: bar = 0.73; break; case 704: bar = 0.73; break; case 705: bar = 0.72; break; case 706: bar = 0.72; break; case 707: bar = 0.72; break; case 708: bar = 0.72; break; case 709: bar = 0.72; break; case 710: bar = 0.71; break; case 711: bar = 0.71; break; case 712: bar = 0.71; break; case 713: bar = 0.71; break; case 714: bar = 0.71; break; case 715: bar = 0.7; break; case 716: bar = 0.7; break; case 717: bar = 0.7; break; case 718: bar = 0.7; break; case 719: bar = 0.7; break; case 720: bar = 0.69; break; case 721: bar = 0.69; break; case 722: bar = 0.69; break; case 723: bar = 0.69; break; case 724: bar = 0.69; break; case 725: bar = 0.68; break; case 726: bar = 0.68; break; case 727: bar = 0.68; break; case 728: bar = 0.68; break; case 729: bar = 0.68; break; case 730: bar = 0.67; break; case 731: bar = 0.67; break; case 732: bar = 0.67; break; case 733: bar = 0.67; break; case 734: bar = 0.67; break; case 735: bar = 0.67; break; case 736: bar = 0.66; break; case 737: bar = 0.66; break; case 738: bar = 0.66; break; case 739: bar = 0.66; break; case 740: bar = 0.66; break; case 741: bar = 0.65; break; case 742: bar = 0.65; break; case 743: bar = 0.65; break; case 744: bar = 0.65; break; case 745: bar = 0.65; break; case 746: bar = 0.64; break; case 747: bar = 0.64; break; case 748: bar = 0.64; break; case 749: bar = 0.64; break; case 750: bar = 0.64; break; case 751: bar = 0.64; break; case 752: bar = 0.63; break; case 753: bar = 0.63; break; case 754: bar = 0.63; break; case 755: bar = 0.63; break; case 756: bar = 0.63; break; case 757: bar = 0.62; break; case 758: bar = 0.62; break; case 759: bar = 0.62; break; case 760: bar = 0.62; break; case 761: bar = 0.62; break; case 762: bar = 0.61; break; case 763: bar = 0.61; break; case 764: bar = 0.61; break; case 765: bar = 0.61; break; case 766: bar = 0.61; break; case 767: bar = 0.61; break; case 768: bar = 0.6; break; case 769: bar = 0.6; break; case 770: bar = 0.6; break; case 771: bar = 0.6; break; case 772: bar = 0.6; break; case 773: bar = 0.6; break; case 774: bar = 0.59; break; case 775: bar = 0.59; break; case 776: bar = 0.59; break; case 777: bar = 0.59; break; case 778: bar = 0.59; break; case 779: bar = 0.59; break; case 780: bar = 0.58; break; case 781: bar = 0.58; break; case 782: bar = 0.58; break; case 783: bar = 0.58; break; case 784: bar = 0.58; break; case 785: bar = 0.57; break; case 786: bar = 0.57; break; case 787: bar = 0.57; break; case 788: bar = 0.57; break; case 789: bar = 0.57; break; case 790: bar = 0.57; break; case 791: bar = 0.56; break; case 792: bar = 0.56; break; case 793: bar = 0.56; break; case 794: bar = 0.56; break; case 795: bar = 0.56; break; case 796: bar = 0.56; break; case 797: bar = 0.55; break; case 798: bar = 0.55; break; case 799: bar = 0.55; break; case 800: bar = 0.55; break; case 801: bar = 0.55; break; case 802: bar = 0.55; break; case 803: bar = 0.54; break; case 804: bar = 0.54; break; case 805: bar = 0.54; break; case 806: bar = 0.54; break; case 807: bar = 0.54; break; case 808: bar = 0.54; break; case 809: bar = 0.53; break; case 810: bar = 0.53; break; case 811: bar = 0.53; break; case 812: bar = 0.53; break; case 813: bar = 0.53; break; case 814: bar = 0.53; break; case 815: bar = 0.53; break; case 816: bar = 0.52; break; case 817: bar = 0.52; break; case 818: bar = 0.52; break; case 819: bar = 0.52; break; case 820: bar = 0.52; break; case 821: bar = 0.52; break; case 822: bar = 0.51; break; case 823: bar = 0.51; break; case 824: bar = 0.51; break; case 825: bar = 0.51; break; case 826: bar = 0.51; break; case 827: bar = 0.51; break; case 828: bar = 0.5; break; case 829: bar = 0.5; break; case 830: bar = 0.5; break; case 831: bar = 0.5; break; case 832: bar = 0.5; break; case 833: bar = 0.5; break; case 834: bar = 0.5; break; case 835: bar = 0.49; break; case 836: bar = 0.49; break; case 837: bar = 0.49; break; case 838: bar = 0.49; break; case 839: bar = 0.49; break; case 840: bar = 0.49; break; case 841: bar = 0.48; break; case 842: bar = 0.48; break; case 843: bar = 0.48; break; case 844: bar = 0.48; break; case 845: bar = 0.48; break; case 846: bar = 0.48; break; case 847: bar = 0.48; break; case 848: bar = 0.47; break; case 849: bar = 0.47; break; case 850: bar = 0.47; break; case 851: bar = 0.47; break; case 852: bar = 0.47; break; case 853: bar = 0.47; break; case 854: bar = 0.47; break; case 855: bar = 0.46; break; case 856: bar = 0.46; break; case 857: bar = 0.46; break; case 858: bar = 0.46; break; case 859: bar = 0.46; break; case 860: bar = 0.46; break; case 861: bar = 0.46; break; case 862: bar = 0.45; break; case 863: bar = 0.45; break; case 864: bar = 0.45; break; case 865: bar = 0.45; break; case 866: bar = 0.45; break; case 867: bar = 0.45; break; case 868: bar = 0.45; break; case 869: bar = 0.44; break; case 870: bar = 0.44; break; case 871: bar = 0.44; break; case 872: bar = 0.44; break; case 873: bar = 0.44; break; case 874: bar = 0.44; break; case 875: bar = 0.44; break; case 876: bar = 0.43; break; case 877: bar = 0.43; break; case 878: bar = 0.43; break; case 879: bar = 0.43; break; case 880: bar = 0.43; break; case 881: bar = 0.43; break; case 882: bar = 0.43; break; case 883: bar = 0.42; break; case 884: bar = 0.42; break; case 885: bar = 0.42; break; case 886: bar = 0.42; break; case 887: bar = 0.42; break; case 888: bar = 0.42; break; case 889: bar = 0.42; break; case 890: bar = 0.41; break; case 891: bar = 0.41; break; case 892: bar = 0.41; break; case 893: bar = 0.41; break; case 894: bar = 0.41; break; case 895: bar = 0.41; break; case 896: bar = 0.41; break; case 897: bar = 0.41; break; case 898: bar = 0.4; break; case 899: bar = 0.4; break; case 900: bar = 0.4; break; case 901: bar = 0.4; break; case 902: bar = 0.4; break; case 903: bar = 0.4; break; case 904: bar = 0.4; break; case 905: bar = 0.39; break; case 906: bar = 0.39; break; case 907: bar = 0.39; break; case 908: bar = 0.39; break; case 909: bar = 0.39; break; case 910: bar = 0.39; break; case 911: bar = 0.39; break; case 912: bar = 0.39; break; case 913: bar = 0.38; break; case 914: bar = 0.38; break; case 915: bar = 0.38; break; case 916: bar = 0.38; break; case 917: bar = 0.38; break; case 918: bar = 0.38; break; case 919: bar = 0.38; break; case 920: bar = 0.38; break; case 921: bar = 0.37; break; case 922: bar = 0.37; break; case 923: bar = 0.37; break; case 924: bar = 0.37; break; case 925: bar = 0.37; break; case 926: bar = 0.37; break; case 927: bar = 0.37; break; case 928: bar = 0.37; break; case 929: bar = 0.36; break; case 930: bar = 0.36; break; case 931: bar = 0.36; break; case 932: bar = 0.36; break; case 933: bar = 0.36; break; case 934: bar = 0.36; break; case 935: bar = 0.36; break; case 936: bar = 0.36; break; case 937: bar = 0.35; break; case 938: bar = 0.35; break; case 939: bar = 0.35; break; case 940: bar = 0.35; break; case 941: bar = 0.35; break; case 942: bar = 0.35; break; case 943: bar = 0.35; break; case 944: bar = 0.35; break; case 945: bar = 0.34; break; case 946: bar = 0.34; break; case 947: bar = 0.34; break; case 948: bar = 0.34; break; case 949: bar = 0.34; break; case 950: bar = 0.34; break; case 951: bar = 0.34; break; case 952: bar = 0.34; break; case 953: bar = 0.33; break; case 954: bar = 0.33; break; case 955: bar = 0.33; break; case 956: bar = 0.33; break; case 957: bar = 0.33; break; case 958: bar = 0.33; break; case 959: bar = 0.33; break; case 960: bar = 0.33; break; case 961: bar = 0.32; break; case 962: bar = 0.32; break; case 963: bar = 0.32; break; case 964: bar = 0.32; break; case 965: bar = 0.32; break; case 966: bar = 0.32; break; case 967: bar = 0.32; break; case 968: bar = 0.32; break; case 969: bar = 0.32; break; case 970: bar = 0.31; break; case 971: bar = 0.31; break; case 972: bar = 0.31; break; case 973: bar = 0.31; break; case 974: bar = 0.31; break; case 975: bar = 0.31; break; case 976: bar = 0.31; break; case 977: bar = 0.31; break; case 978: bar = 0.3; break; case 979: bar = 0.3; break; case 980: bar = 0.3; break; case 981: bar = 0.3; break; case 982: bar = 0.3; break; case 983: bar = 0.3; break; case 984: bar = 0.3; break; case 985: bar = 0.3; break; case 986: bar = 0.3; break; case 987: bar = 0.29; break; case 988: bar = 0.29; break; case 989: bar = 0.29; break; case 990: bar = 0.29; break; case 991: bar = 0.29; break; case 992: bar = 0.29; break; case 993: bar = 0.29; break; case 994: bar = 0.29; break; case 995: bar = 0.29; break; case 996: bar = 0.28; break; case 997: bar = 0.28; break; case 998: bar = 0.28; break; case 999: bar = 0.28; break; case 1000: bar = 0.28; break; case 1001: bar = 0.28; break; case 1002: bar = 0.28; break; case 1003: bar = 0.28; break; case 1004: bar = 0.28; break; case 1005: bar = 0.27; break; case 1006: bar = 0.27; break; case 1007: bar = 0.27; break; case 1008: bar = 0.27; break; case 1009: bar = 0.27; break; case 1010: bar = 0.27; break; case 1011: bar = 0.27; break; case 1012: bar = 0.27; break; case 1013: bar = 0.27; break; case 1014: bar = 0.26; break; case 1015: bar = 0.26; break; case 1016: bar = 0.26; break; case 1017: bar = 0.26; break; case 1018: bar = 0.26; break; case 1019: bar = 0.26; break; case 1020: bar = 0.26; break; case 1021: bar = 0.26; break; case 1022: bar = 0.26; break; case 1023: bar = 0.26; break; case 1024: bar = 0.25; break;
case 652: bar = 0.84; break; | case 652: bar = 0.84; break; case 653: bar = 0.84; break; case 654: bar = 0.84; break; case 655: bar = 0.84; break; case 656: bar = 0.83; break; case 657: bar = 0.83; break; case 658: bar = 0.83; break; case 659: bar = 0.83; break; case 660: bar = 0.82; break; case 661: bar = 0.82; break; case 662: bar = 0.82; break; case 663: bar = 0.82; break; case 664: bar = 0.81; break; case 665: bar = 0.81; break; case 666: bar = 0.81; break; case 667: bar = 0.81; break; case 668: bar = 0.81; break; case 669: bar = 0.8; break; case 670: bar = 0.8; break; case 671: bar = 0.8; break; case 672: bar = 0.8; break; case 673: bar = 0.79; break; case 674: bar = 0.79; break; case 675: bar = 0.79; break; case 676: bar = 0.79; break; case 677: bar = 0.78; break; case 678: bar = 0.78; break; case 679: bar = 0.78; break; case 680: bar = 0.78; break; case 681: bar = 0.78; break; case 682: bar = 0.77; break; case 683: bar = 0.77; break; case 684: bar = 0.77; break; case 685: bar = 0.77; break; case 686: bar = 0.77; break; case 687: bar = 0.76; break; case 688: bar = 0.76; break; case 689: bar = 0.76; break; case 690: bar = 0.76; break; case 691: bar = 0.75; break; case 692: bar = 0.75; break; case 693: bar = 0.75; break; case 694: bar = 0.75; break; case 695: bar = 0.75; break; case 696: bar = 0.74; break; case 697: bar = 0.74; break; case 698: bar = 0.74; break; case 699: bar = 0.74; break; case 700: bar = 0.74; break; case 701: bar = 0.73; break; case 702: bar = 0.73; break; case 703: bar = 0.73; break; case 704: bar = 0.73; break; case 705: bar = 0.72; break; case 706: bar = 0.72; break; case 707: bar = 0.72; break; case 708: bar = 0.72; break; case 709: bar = 0.72; break; case 710: bar = 0.71; break; case 711: bar = 0.71; break; case 712: bar = 0.71; break; case 713: bar = 0.71; break; case 714: bar = 0.71; break; case 715: bar = 0.7; break; case 716: bar = 0.7; break; case 717: bar = 0.7; break; case 718: bar = 0.7; break; case 719: bar = 0.7; break; case 720: bar = 0.69; break; case 721: bar = 0.69; break; case 722: bar = 0.69; break; case 723: bar = 0.69; break; case 724: bar = 0.69; break; case 725: bar = 0.68; break; case 726: bar = 0.68; break; case 727: bar = 0.68; break; case 728: bar = 0.68; break; case 729: bar = 0.68; break; case 730: bar = 0.67; break; case 731: bar = 0.67; break; case 732: bar = 0.67; break; case 733: bar = 0.67; break; case 734: bar = 0.67; break; case 735: bar = 0.67; break; case 736: bar = 0.66; break; case 737: bar = 0.66; break; case 738: bar = 0.66; break; case 739: bar = 0.66; break; case 740: bar = 0.66; break; case 741: bar = 0.65; break; case 742: bar = 0.65; break; case 743: bar = 0.65; break; case 744: bar = 0.65; break; case 745: bar = 0.65; break; case 746: bar = 0.64; break; case 747: bar = 0.64; break; case 748: bar = 0.64; break; case 749: bar = 0.64; break; case 750: bar = 0.64; break; case 751: bar = 0.64; break; case 752: bar = 0.63; break; case 753: bar = 0.63; break; case 754: bar = 0.63; break; case 755: bar = 0.63; break; case 756: bar = 0.63; break; case 757: bar = 0.62; break; case 758: bar = 0.62; break; case 759: bar = 0.62; break; case 760: bar = 0.62; break; case 761: bar = 0.62; break; case 762: bar = 0.61; break; case 763: bar = 0.61; break; case 764: bar = 0.61; break; case 765: bar = 0.61; break; case 766: bar = 0.61; break; case 767: bar = 0.61; break; case 768: bar = 0.6; break; case 769: bar = 0.6; break; case 770: bar = 0.6; break; case 771: bar = 0.6; break; case 772: bar = 0.6; break; case 773: bar = 0.6; break; case 774: bar = 0.59; break; case 775: bar = 0.59; break; case 776: bar = 0.59; break; case 777: bar = 0.59; break; case 778: bar = 0.59; break; case 779: bar = 0.59; break; case 780: bar = 0.58; break; case 781: bar = 0.58; break; case 782: bar = 0.58; break; case 783: bar = 0.58; break; case 784: bar = 0.58; break; case 785: bar = 0.57; break; case 786: bar = 0.57; break; case 787: bar = 0.57; break; case 788: bar = 0.57; break; case 789: bar = 0.57; break; case 790: bar = 0.57; break; case 791: bar = 0.56; break; case 792: bar = 0.56; break; case 793: bar = 0.56; break; case 794: bar = 0.56; break; case 795: bar = 0.56; break; case 796: bar = 0.56; break; case 797: bar = 0.55; break; case 798: bar = 0.55; break; case 799: bar = 0.55; break; case 800: bar = 0.55; break; case 801: bar = 0.55; break; case 802: bar = 0.55; break; case 803: bar = 0.54; break; case 804: bar = 0.54; break; case 805: bar = 0.54; break; case 806: bar = 0.54; break; case 807: bar = 0.54; break; case 808: bar = 0.54; break; case 809: bar = 0.53; break; case 810: bar = 0.53; break; case 811: bar = 0.53; break; case 812: bar = 0.53; break; case 813: bar = 0.53; break; case 814: bar = 0.53; break; case 815: bar = 0.53; break; case 816: bar = 0.52; break; case 817: bar = 0.52; break; case 818: bar = 0.52; break; case 819: bar = 0.52; break; case 820: bar = 0.52; break; case 821: bar = 0.52; break; case 822: bar = 0.51; break; case 823: bar = 0.51; break; case 824: bar = 0.51; break; case 825: bar = 0.51; break; case 826: bar = 0.51; break; case 827: bar = 0.51; break; case 828: bar = 0.5; break; case 829: bar = 0.5; break; case 830: bar = 0.5; break; case 831: bar = 0.5; break; case 832: bar = 0.5; break; case 833: bar = 0.5; break; case 834: bar = 0.5; break; case 835: bar = 0.49; break; case 836: bar = 0.49; break; case 837: bar = 0.49; break; case 838: bar = 0.49; break; case 839: bar = 0.49; break; case 840: bar = 0.49; break; case 841: bar = 0.48; break; case 842: bar = 0.48; break; case 843: bar = 0.48; break; case 844: bar = 0.48; break; case 845: bar = 0.48; break; case 846: bar = 0.48; break; case 847: bar = 0.48; break; case 848: bar = 0.47; break; case 849: bar = 0.47; break; case 850: bar = 0.47; break; case 851: bar = 0.47; break; case 852: bar = 0.47; break; case 853: bar = 0.47; break; case 854: bar = 0.47; break; case 855: bar = 0.46; break; case 856: bar = 0.46; break; case 857: bar = 0.46; break; case 858: bar = 0.46; break; case 859: bar = 0.46; break; case 860: bar = 0.46; break; case 861: bar = 0.46; break; case 862: bar = 0.45; break; case 863: bar = 0.45; break; case 864: bar = 0.45; break; case 865: bar = 0.45; break; case 866: bar = 0.45; break; case 867: bar = 0.45; break; case 868: bar = 0.45; break; case 869: bar = 0.44; break; case 870: bar = 0.44; break; case 871: bar = 0.44; break; case 872: bar = 0.44; break; case 873: bar = 0.44; break; case 874: bar = 0.44; break; case 875: bar = 0.44; break; case 876: bar = 0.43; break; case 877: bar = 0.43; break; case 878: bar = 0.43; break; case 879: bar = 0.43; break; case 880: bar = 0.43; break; case 881: bar = 0.43; break; case 882: bar = 0.43; break; case 883: bar = 0.42; break; case 884: bar = 0.42; break; case 885: bar = 0.42; break; case 886: bar = 0.42; break; case 887: bar = 0.42; break; case 888: bar = 0.42; break; case 889: bar = 0.42; break; case 890: bar = 0.41; break; case 891: bar = 0.41; break; case 892: bar = 0.41; break; case 893: bar = 0.41; break; case 894: bar = 0.41; break; case 895: bar = 0.41; break; case 896: bar = 0.41; break; case 897: bar = 0.41; break; case 898: bar = 0.4; break; case 899: bar = 0.4; break; case 900: bar = 0.4; break; case 901: bar = 0.4; break; case 902: bar = 0.4; break; case 903: bar = 0.4; break; case 904: bar = 0.4; break; case 905: bar = 0.39; break; case 906: bar = 0.39; break; case 907: bar = 0.39; break; case 908: bar = 0.39; break; case 909: bar = 0.39; break; case 910: bar = 0.39; break; case 911: bar = 0.39; break; case 912: bar = 0.39; break; case 913: bar = 0.38; break; case 914: bar = 0.38; break; case 915: bar = 0.38; break; case 916: bar = 0.38; break; case 917: bar = 0.38; break; case 918: bar = 0.38; break; case 919: bar = 0.38; break; case 920: bar = 0.38; break; case 921: bar = 0.37; break; case 922: bar = 0.37; break; case 923: bar = 0.37; break; case 924: bar = 0.37; break; case 925: bar = 0.37; break; case 926: bar = 0.37; break; case 927: bar = 0.37; break; case 928: bar = 0.37; break; case 929: bar = 0.36; break; case 930: bar = 0.36; break; case 931: bar = 0.36; break; case 932: bar = 0.36; break; case 933: bar = 0.36; break; case 934: bar = 0.36; break; case 935: bar = 0.36; break; case 936: bar = 0.36; break; case 937: bar = 0.35; break; case 938: bar = 0.35; break; case 939: bar = 0.35; break; case 940: bar = 0.35; break; case 941: bar = 0.35; break; case 942: bar = 0.35; break; case 943: bar = 0.35; break; case 944: bar = 0.35; break; case 945: bar = 0.34; break; case 946: bar = 0.34; break; case 947: bar = 0.34; break; case 948: bar = 0.34; break; case 949: bar = 0.34; break; case 950: bar = 0.34; break; case 951: bar = 0.34; break; case 952: bar = 0.34; break; case 953: bar = 0.33; break; case 954: bar = 0.33; break; case 955: bar = 0.33; break; case 956: bar = 0.33; break; case 957: bar = 0.33; break; case 958: bar = 0.33; break; case 959: bar = 0.33; break; case 960: bar = 0.33; break; case 961: bar = 0.32; break; case 962: bar = 0.32; break; case 963: bar = 0.32; break; case 964: bar = 0.32; break; case 965: bar = 0.32; break; case 966: bar = 0.32; break; case 967: bar = 0.32; break; case 968: bar = 0.32; break; case 969: bar = 0.32; break; case 970: bar = 0.31; break; case 971: bar = 0.31; break; case 972: bar = 0.31; break; case 973: bar = 0.31; break; case 974: bar = 0.31; break; case 975: bar = 0.31; break; case 976: bar = 0.31; break; case 977: bar = 0.31; break; case 978: bar = 0.3; break; case 979: bar = 0.3; break; case 980: bar = 0.3; break; case 981: bar = 0.3; break; case 982: bar = 0.3; break; case 983: bar = 0.3; break; case 984: bar = 0.3; break; case 985: bar = 0.3; break; case 986: bar = 0.3; break; case 987: bar = 0.29; break; case 988: bar = 0.29; break; case 989: bar = 0.29; break; case 990: bar = 0.29; break; case 991: bar = 0.29; break; case 992: bar = 0.29; break; case 993: bar = 0.29; break; case 994: bar = 0.29; break; case 995: bar = 0.29; break; case 996: bar = 0.28; break; case 997: bar = 0.28; break; case 998: bar = 0.28; break; case 999: bar = 0.28; break; case 1000: bar = 0.28; break; case 1001: bar = 0.28; break; case 1002: bar = 0.28; break; case 1003: bar = 0.28; break; case 1004: bar = 0.28; break; case 1005: bar = 0.27; break; case 1006: bar = 0.27; break; case 1007: bar = 0.27; break; case 1008: bar = 0.27; break; case 1009: bar = 0.27; break; case 1010: bar = 0.27; break; case 1011: bar = 0.27; break; case 1012: bar = 0.27; break; case 1013: bar = 0.27; break; case 1014: bar = 0.26; break; case 1015: bar = 0.26; break; case 1016: bar = 0.26; break; case 1017: bar = 0.26; break; case 1018: bar = 0.26; break; case 1019: bar = 0.26; break; case 1020: bar = 0.26; break; case 1021: bar = 0.26; break; case 1022: bar = 0.26; break; case 1023: bar = 0.26; break; case 1024: bar = 0.25; break;
case 653: bar = 0.84; break; | case 653: bar = 0.84; break; case 654: bar = 0.84; break; case 655: bar = 0.84; break; case 656: bar = 0.83; break; case 657: bar = 0.83; break; case 658: bar = 0.83; break; case 659: bar = 0.83; break; case 660: bar = 0.82; break; case 661: bar = 0.82; break; case 662: bar = 0.82; break; case 663: bar = 0.82; break; case 664: bar = 0.81; break; case 665: bar = 0.81; break; case 666: bar = 0.81; break; case 667: bar = 0.81; break; case 668: bar = 0.81; break; case 669: bar = 0.8; break; case 670: bar = 0.8; break; case 671: bar = 0.8; break; case 672: bar = 0.8; break; case 673: bar = 0.79; break; case 674: bar = 0.79; break; case 675: bar = 0.79; break; case 676: bar = 0.79; break; case 677: bar = 0.78; break; case 678: bar = 0.78; break; case 679: bar = 0.78; break; case 680: bar = 0.78; break; case 681: bar = 0.78; break; case 682: bar = 0.77; break; case 683: bar = 0.77; break; case 684: bar = 0.77; break; case 685: bar = 0.77; break; case 686: bar = 0.77; break; case 687: bar = 0.76; break; case 688: bar = 0.76; break; case 689: bar = 0.76; break; case 690: bar = 0.76; break; case 691: bar = 0.75; break; case 692: bar = 0.75; break; case 693: bar = 0.75; break; case 694: bar = 0.75; break; case 695: bar = 0.75; break; case 696: bar = 0.74; break; case 697: bar = 0.74; break; case 698: bar = 0.74; break; case 699: bar = 0.74; break; case 700: bar = 0.74; break; case 701: bar = 0.73; break; case 702: bar = 0.73; break; case 703: bar = 0.73; break; case 704: bar = 0.73; break; case 705: bar = 0.72; break; case 706: bar = 0.72; break; case 707: bar = 0.72; break; case 708: bar = 0.72; break; case 709: bar = 0.72; break; case 710: bar = 0.71; break; case 711: bar = 0.71; break; case 712: bar = 0.71; break; case 713: bar = 0.71; break; case 714: bar = 0.71; break; case 715: bar = 0.7; break; case 716: bar = 0.7; break; case 717: bar = 0.7; break; case 718: bar = 0.7; break; case 719: bar = 0.7; break; case 720: bar = 0.69; break; case 721: bar = 0.69; break; case 722: bar = 0.69; break; case 723: bar = 0.69; break; case 724: bar = 0.69; break; case 725: bar = 0.68; break; case 726: bar = 0.68; break; case 727: bar = 0.68; break; case 728: bar = 0.68; break; case 729: bar = 0.68; break; case 730: bar = 0.67; break; case 731: bar = 0.67; break; case 732: bar = 0.67; break; case 733: bar = 0.67; break; case 734: bar = 0.67; break; case 735: bar = 0.67; break; case 736: bar = 0.66; break; case 737: bar = 0.66; break; case 738: bar = 0.66; break; case 739: bar = 0.66; break; case 740: bar = 0.66; break; case 741: bar = 0.65; break; case 742: bar = 0.65; break; case 743: bar = 0.65; break; case 744: bar = 0.65; break; case 745: bar = 0.65; break; case 746: bar = 0.64; break; case 747: bar = 0.64; break; case 748: bar = 0.64; break; case 749: bar = 0.64; break; case 750: bar = 0.64; break; case 751: bar = 0.64; break; case 752: bar = 0.63; break; case 753: bar = 0.63; break; case 754: bar = 0.63; break; case 755: bar = 0.63; break; case 756: bar = 0.63; break; case 757: bar = 0.62; break; case 758: bar = 0.62; break; case 759: bar = 0.62; break; case 760: bar = 0.62; break; case 761: bar = 0.62; break; case 762: bar = 0.61; break; case 763: bar = 0.61; break; case 764: bar = 0.61; break; case 765: bar = 0.61; break; case 766: bar = 0.61; break; case 767: bar = 0.61; break; case 768: bar = 0.6; break; case 769: bar = 0.6; break; case 770: bar = 0.6; break; case 771: bar = 0.6; break; case 772: bar = 0.6; break; case 773: bar = 0.6; break; case 774: bar = 0.59; break; case 775: bar = 0.59; break; case 776: bar = 0.59; break; case 777: bar = 0.59; break; case 778: bar = 0.59; break; case 779: bar = 0.59; break; case 780: bar = 0.58; break; case 781: bar = 0.58; break; case 782: bar = 0.58; break; case 783: bar = 0.58; break; case 784: bar = 0.58; break; case 785: bar = 0.57; break; case 786: bar = 0.57; break; case 787: bar = 0.57; break; case 788: bar = 0.57; break; case 789: bar = 0.57; break; case 790: bar = 0.57; break; case 791: bar = 0.56; break; case 792: bar = 0.56; break; case 793: bar = 0.56; break; case 794: bar = 0.56; break; case 795: bar = 0.56; break; case 796: bar = 0.56; break; case 797: bar = 0.55; break; case 798: bar = 0.55; break; case 799: bar = 0.55; break; case 800: bar = 0.55; break; case 801: bar = 0.55; break; case 802: bar = 0.55; break; case 803: bar = 0.54; break; case 804: bar = 0.54; break; case 805: bar = 0.54; break; case 806: bar = 0.54; break; case 807: bar = 0.54; break; case 808: bar = 0.54; break; case 809: bar = 0.53; break; case 810: bar = 0.53; break; case 811: bar = 0.53; break; case 812: bar = 0.53; break; case 813: bar = 0.53; break; case 814: bar = 0.53; break; case 815: bar = 0.53; break; case 816: bar = 0.52; break; case 817: bar = 0.52; break; case 818: bar = 0.52; break; case 819: bar = 0.52; break; case 820: bar = 0.52; break; case 821: bar = 0.52; break; case 822: bar = 0.51; break; case 823: bar = 0.51; break; case 824: bar = 0.51; break; case 825: bar = 0.51; break; case 826: bar = 0.51; break; case 827: bar = 0.51; break; case 828: bar = 0.5; break; case 829: bar = 0.5; break; case 830: bar = 0.5; break; case 831: bar = 0.5; break; case 832: bar = 0.5; break; case 833: bar = 0.5; break; case 834: bar = 0.5; break; case 835: bar = 0.49; break; case 836: bar = 0.49; break; case 837: bar = 0.49; break; case 838: bar = 0.49; break; case 839: bar = 0.49; break; case 840: bar = 0.49; break; case 841: bar = 0.48; break; case 842: bar = 0.48; break; case 843: bar = 0.48; break; case 844: bar = 0.48; break; case 845: bar = 0.48; break; case 846: bar = 0.48; break; case 847: bar = 0.48; break; case 848: bar = 0.47; break; case 849: bar = 0.47; break; case 850: bar = 0.47; break; case 851: bar = 0.47; break; case 852: bar = 0.47; break; case 853: bar = 0.47; break; case 854: bar = 0.47; break; case 855: bar = 0.46; break; case 856: bar = 0.46; break; case 857: bar = 0.46; break; case 858: bar = 0.46; break; case 859: bar = 0.46; break; case 860: bar = 0.46; break; case 861: bar = 0.46; break; case 862: bar = 0.45; break; case 863: bar = 0.45; break; case 864: bar = 0.45; break; case 865: bar = 0.45; break; case 866: bar = 0.45; break; case 867: bar = 0.45; break; case 868: bar = 0.45; break; case 869: bar = 0.44; break; case 870: bar = 0.44; break; case 871: bar = 0.44; break; case 872: bar = 0.44; break; case 873: bar = 0.44; break; case 874: bar = 0.44; break; case 875: bar = 0.44; break; case 876: bar = 0.43; break; case 877: bar = 0.43; break; case 878: bar = 0.43; break; case 879: bar = 0.43; break; case 880: bar = 0.43; break; case 881: bar = 0.43; break; case 882: bar = 0.43; break; case 883: bar = 0.42; break; case 884: bar = 0.42; break; case 885: bar = 0.42; break; case 886: bar = 0.42; break; case 887: bar = 0.42; break; case 888: bar = 0.42; break; case 889: bar = 0.42; break; case 890: bar = 0.41; break; case 891: bar = 0.41; break; case 892: bar = 0.41; break; case 893: bar = 0.41; break; case 894: bar = 0.41; break; case 895: bar = 0.41; break; case 896: bar = 0.41; break; case 897: bar = 0.41; break; case 898: bar = 0.4; break; case 899: bar = 0.4; break; case 900: bar = 0.4; break; case 901: bar = 0.4; break; case 902: bar = 0.4; break; case 903: bar = 0.4; break; case 904: bar = 0.4; break; case 905: bar = 0.39; break; case 906: bar = 0.39; break; case 907: bar = 0.39; break; case 908: bar = 0.39; break; case 909: bar = 0.39; break; case 910: bar = 0.39; break; case 911: bar = 0.39; break; case 912: bar = 0.39; break; case 913: bar = 0.38; break; case 914: bar = 0.38; break; case 915: bar = 0.38; break; case 916: bar = 0.38; break; case 917: bar = 0.38; break; case 918: bar = 0.38; break; case 919: bar = 0.38; break; case 920: bar = 0.38; break; case 921: bar = 0.37; break; case 922: bar = 0.37; break; case 923: bar = 0.37; break; case 924: bar = 0.37; break; case 925: bar = 0.37; break; case 926: bar = 0.37; break; case 927: bar = 0.37; break; case 928: bar = 0.37; break; case 929: bar = 0.36; break; case 930: bar = 0.36; break; case 931: bar = 0.36; break; case 932: bar = 0.36; break; case 933: bar = 0.36; break; case 934: bar = 0.36; break; case 935: bar = 0.36; break; case 936: bar = 0.36; break; case 937: bar = 0.35; break; case 938: bar = 0.35; break; case 939: bar = 0.35; break; case 940: bar = 0.35; break; case 941: bar = 0.35; break; case 942: bar = 0.35; break; case 943: bar = 0.35; break; case 944: bar = 0.35; break; case 945: bar = 0.34; break; case 946: bar = 0.34; break; case 947: bar = 0.34; break; case 948: bar = 0.34; break; case 949: bar = 0.34; break; case 950: bar = 0.34; break; case 951: bar = 0.34; break; case 952: bar = 0.34; break; case 953: bar = 0.33; break; case 954: bar = 0.33; break; case 955: bar = 0.33; break; case 956: bar = 0.33; break; case 957: bar = 0.33; break; case 958: bar = 0.33; break; case 959: bar = 0.33; break; case 960: bar = 0.33; break; case 961: bar = 0.32; break; case 962: bar = 0.32; break; case 963: bar = 0.32; break; case 964: bar = 0.32; break; case 965: bar = 0.32; break; case 966: bar = 0.32; break; case 967: bar = 0.32; break; case 968: bar = 0.32; break; case 969: bar = 0.32; break; case 970: bar = 0.31; break; case 971: bar = 0.31; break; case 972: bar = 0.31; break; case 973: bar = 0.31; break; case 974: bar = 0.31; break; case 975: bar = 0.31; break; case 976: bar = 0.31; break; case 977: bar = 0.31; break; case 978: bar = 0.3; break; case 979: bar = 0.3; break; case 980: bar = 0.3; break; case 981: bar = 0.3; break; case 982: bar = 0.3; break; case 983: bar = 0.3; break; case 984: bar = 0.3; break; case 985: bar = 0.3; break; case 986: bar = 0.3; break; case 987: bar = 0.29; break; case 988: bar = 0.29; break; case 989: bar = 0.29; break; case 990: bar = 0.29; break; case 991: bar = 0.29; break; case 992: bar = 0.29; break; case 993: bar = 0.29; break; case 994: bar = 0.29; break; case 995: bar = 0.29; break; case 996: bar = 0.28; break; case 997: bar = 0.28; break; case 998: bar = 0.28; break; case 999: bar = 0.28; break; case 1000: bar = 0.28; break; case 1001: bar = 0.28; break; case 1002: bar = 0.28; break; case 1003: bar = 0.28; break; case 1004: bar = 0.28; break; case 1005: bar = 0.27; break; case 1006: bar = 0.27; break; case 1007: bar = 0.27; break; case 1008: bar = 0.27; break; case 1009: bar = 0.27; break; case 1010: bar = 0.27; break; case 1011: bar = 0.27; break; case 1012: bar = 0.27; break; case 1013: bar = 0.27; break; case 1014: bar = 0.26; break; case 1015: bar = 0.26; break; case 1016: bar = 0.26; break; case 1017: bar = 0.26; break; case 1018: bar = 0.26; break; case 1019: bar = 0.26; break; case 1020: bar = 0.26; break; case 1021: bar = 0.26; break; case 1022: bar = 0.26; break; case 1023: bar = 0.26; break; case 1024: bar = 0.25; break;
case 654: bar = 0.84; break; | case 654: bar = 0.84; break; case 655: bar = 0.84; break; case 656: bar = 0.83; break; case 657: bar = 0.83; break; case 658: bar = 0.83; break; case 659: bar = 0.83; break; case 660: bar = 0.82; break; case 661: bar = 0.82; break; case 662: bar = 0.82; break; case 663: bar = 0.82; break; case 664: bar = 0.81; break; case 665: bar = 0.81; break; case 666: bar = 0.81; break; case 667: bar = 0.81; break; case 668: bar = 0.81; break; case 669: bar = 0.8; break; case 670: bar = 0.8; break; case 671: bar = 0.8; break; case 672: bar = 0.8; break; case 673: bar = 0.79; break; case 674: bar = 0.79; break; case 675: bar = 0.79; break; case 676: bar = 0.79; break; case 677: bar = 0.78; break; case 678: bar = 0.78; break; case 679: bar = 0.78; break; case 680: bar = 0.78; break; case 681: bar = 0.78; break; case 682: bar = 0.77; break; case 683: bar = 0.77; break; case 684: bar = 0.77; break; case 685: bar = 0.77; break; case 686: bar = 0.77; break; case 687: bar = 0.76; break; case 688: bar = 0.76; break; case 689: bar = 0.76; break; case 690: bar = 0.76; break; case 691: bar = 0.75; break; case 692: bar = 0.75; break; case 693: bar = 0.75; break; case 694: bar = 0.75; break; case 695: bar = 0.75; break; case 696: bar = 0.74; break; case 697: bar = 0.74; break; case 698: bar = 0.74; break; case 699: bar = 0.74; break; case 700: bar = 0.74; break; case 701: bar = 0.73; break; case 702: bar = 0.73; break; case 703: bar = 0.73; break; case 704: bar = 0.73; break; case 705: bar = 0.72; break; case 706: bar = 0.72; break; case 707: bar = 0.72; break; case 708: bar = 0.72; break; case 709: bar = 0.72; break; case 710: bar = 0.71; break; case 711: bar = 0.71; break; case 712: bar = 0.71; break; case 713: bar = 0.71; break; case 714: bar = 0.71; break; case 715: bar = 0.7; break; case 716: bar = 0.7; break; case 717: bar = 0.7; break; case 718: bar = 0.7; break; case 719: bar = 0.7; break; case 720: bar = 0.69; break; case 721: bar = 0.69; break; case 722: bar = 0.69; break; case 723: bar = 0.69; break; case 724: bar = 0.69; break; case 725: bar = 0.68; break; case 726: bar = 0.68; break; case 727: bar = 0.68; break; case 728: bar = 0.68; break; case 729: bar = 0.68; break; case 730: bar = 0.67; break; case 731: bar = 0.67; break; case 732: bar = 0.67; break; case 733: bar = 0.67; break; case 734: bar = 0.67; break; case 735: bar = 0.67; break; case 736: bar = 0.66; break; case 737: bar = 0.66; break; case 738: bar = 0.66; break; case 739: bar = 0.66; break; case 740: bar = 0.66; break; case 741: bar = 0.65; break; case 742: bar = 0.65; break; case 743: bar = 0.65; break; case 744: bar = 0.65; break; case 745: bar = 0.65; break; case 746: bar = 0.64; break; case 747: bar = 0.64; break; case 748: bar = 0.64; break; case 749: bar = 0.64; break; case 750: bar = 0.64; break; case 751: bar = 0.64; break; case 752: bar = 0.63; break; case 753: bar = 0.63; break; case 754: bar = 0.63; break; case 755: bar = 0.63; break; case 756: bar = 0.63; break; case 757: bar = 0.62; break; case 758: bar = 0.62; break; case 759: bar = 0.62; break; case 760: bar = 0.62; break; case 761: bar = 0.62; break; case 762: bar = 0.61; break; case 763: bar = 0.61; break; case 764: bar = 0.61; break; case 765: bar = 0.61; break; case 766: bar = 0.61; break; case 767: bar = 0.61; break; case 768: bar = 0.6; break; case 769: bar = 0.6; break; case 770: bar = 0.6; break; case 771: bar = 0.6; break; case 772: bar = 0.6; break; case 773: bar = 0.6; break; case 774: bar = 0.59; break; case 775: bar = 0.59; break; case 776: bar = 0.59; break; case 777: bar = 0.59; break; case 778: bar = 0.59; break; case 779: bar = 0.59; break; case 780: bar = 0.58; break; case 781: bar = 0.58; break; case 782: bar = 0.58; break; case 783: bar = 0.58; break; case 784: bar = 0.58; break; case 785: bar = 0.57; break; case 786: bar = 0.57; break; case 787: bar = 0.57; break; case 788: bar = 0.57; break; case 789: bar = 0.57; break; case 790: bar = 0.57; break; case 791: bar = 0.56; break; case 792: bar = 0.56; break; case 793: bar = 0.56; break; case 794: bar = 0.56; break; case 795: bar = 0.56; break; case 796: bar = 0.56; break; case 797: bar = 0.55; break; case 798: bar = 0.55; break; case 799: bar = 0.55; break; case 800: bar = 0.55; break; case 801: bar = 0.55; break; case 802: bar = 0.55; break; case 803: bar = 0.54; break; case 804: bar = 0.54; break; case 805: bar = 0.54; break; case 806: bar = 0.54; break; case 807: bar = 0.54; break; case 808: bar = 0.54; break; case 809: bar = 0.53; break; case 810: bar = 0.53; break; case 811: bar = 0.53; break; case 812: bar = 0.53; break; case 813: bar = 0.53; break; case 814: bar = 0.53; break; case 815: bar = 0.53; break; case 816: bar = 0.52; break; case 817: bar = 0.52; break; case 818: bar = 0.52; break; case 819: bar = 0.52; break; case 820: bar = 0.52; break; case 821: bar = 0.52; break; case 822: bar = 0.51; break; case 823: bar = 0.51; break; case 824: bar = 0.51; break; case 825: bar = 0.51; break; case 826: bar = 0.51; break; case 827: bar = 0.51; break; case 828: bar = 0.5; break; case 829: bar = 0.5; break; case 830: bar = 0.5; break; case 831: bar = 0.5; break; case 832: bar = 0.5; break; case 833: bar = 0.5; break; case 834: bar = 0.5; break; case 835: bar = 0.49; break; case 836: bar = 0.49; break; case 837: bar = 0.49; break; case 838: bar = 0.49; break; case 839: bar = 0.49; break; case 840: bar = 0.49; break; case 841: bar = 0.48; break; case 842: bar = 0.48; break; case 843: bar = 0.48; break; case 844: bar = 0.48; break; case 845: bar = 0.48; break; case 846: bar = 0.48; break; case 847: bar = 0.48; break; case 848: bar = 0.47; break; case 849: bar = 0.47; break; case 850: bar = 0.47; break; case 851: bar = 0.47; break; case 852: bar = 0.47; break; case 853: bar = 0.47; break; case 854: bar = 0.47; break; case 855: bar = 0.46; break; case 856: bar = 0.46; break; case 857: bar = 0.46; break; case 858: bar = 0.46; break; case 859: bar = 0.46; break; case 860: bar = 0.46; break; case 861: bar = 0.46; break; case 862: bar = 0.45; break; case 863: bar = 0.45; break; case 864: bar = 0.45; break; case 865: bar = 0.45; break; case 866: bar = 0.45; break; case 867: bar = 0.45; break; case 868: bar = 0.45; break; case 869: bar = 0.44; break; case 870: bar = 0.44; break; case 871: bar = 0.44; break; case 872: bar = 0.44; break; case 873: bar = 0.44; break; case 874: bar = 0.44; break; case 875: bar = 0.44; break; case 876: bar = 0.43; break; case 877: bar = 0.43; break; case 878: bar = 0.43; break; case 879: bar = 0.43; break; case 880: bar = 0.43; break; case 881: bar = 0.43; break; case 882: bar = 0.43; break; case 883: bar = 0.42; break; case 884: bar = 0.42; break; case 885: bar = 0.42; break; case 886: bar = 0.42; break; case 887: bar = 0.42; break; case 888: bar = 0.42; break; case 889: bar = 0.42; break; case 890: bar = 0.41; break; case 891: bar = 0.41; break; case 892: bar = 0.41; break; case 893: bar = 0.41; break; case 894: bar = 0.41; break; case 895: bar = 0.41; break; case 896: bar = 0.41; break; case 897: bar = 0.41; break; case 898: bar = 0.4; break; case 899: bar = 0.4; break; case 900: bar = 0.4; break; case 901: bar = 0.4; break; case 902: bar = 0.4; break; case 903: bar = 0.4; break; case 904: bar = 0.4; break; case 905: bar = 0.39; break; case 906: bar = 0.39; break; case 907: bar = 0.39; break; case 908: bar = 0.39; break; case 909: bar = 0.39; break; case 910: bar = 0.39; break; case 911: bar = 0.39; break; case 912: bar = 0.39; break; case 913: bar = 0.38; break; case 914: bar = 0.38; break; case 915: bar = 0.38; break; case 916: bar = 0.38; break; case 917: bar = 0.38; break; case 918: bar = 0.38; break; case 919: bar = 0.38; break; case 920: bar = 0.38; break; case 921: bar = 0.37; break; case 922: bar = 0.37; break; case 923: bar = 0.37; break; case 924: bar = 0.37; break; case 925: bar = 0.37; break; case 926: bar = 0.37; break; case 927: bar = 0.37; break; case 928: bar = 0.37; break; case 929: bar = 0.36; break; case 930: bar = 0.36; break; case 931: bar = 0.36; break; case 932: bar = 0.36; break; case 933: bar = 0.36; break; case 934: bar = 0.36; break; case 935: bar = 0.36; break; case 936: bar = 0.36; break; case 937: bar = 0.35; break; case 938: bar = 0.35; break; case 939: bar = 0.35; break; case 940: bar = 0.35; break; case 941: bar = 0.35; break; case 942: bar = 0.35; break; case 943: bar = 0.35; break; case 944: bar = 0.35; break; case 945: bar = 0.34; break; case 946: bar = 0.34; break; case 947: bar = 0.34; break; case 948: bar = 0.34; break; case 949: bar = 0.34; break; case 950: bar = 0.34; break; case 951: bar = 0.34; break; case 952: bar = 0.34; break; case 953: bar = 0.33; break; case 954: bar = 0.33; break; case 955: bar = 0.33; break; case 956: bar = 0.33; break; case 957: bar = 0.33; break; case 958: bar = 0.33; break; case 959: bar = 0.33; break; case 960: bar = 0.33; break; case 961: bar = 0.32; break; case 962: bar = 0.32; break; case 963: bar = 0.32; break; case 964: bar = 0.32; break; case 965: bar = 0.32; break; case 966: bar = 0.32; break; case 967: bar = 0.32; break; case 968: bar = 0.32; break; case 969: bar = 0.32; break; case 970: bar = 0.31; break; case 971: bar = 0.31; break; case 972: bar = 0.31; break; case 973: bar = 0.31; break; case 974: bar = 0.31; break; case 975: bar = 0.31; break; case 976: bar = 0.31; break; case 977: bar = 0.31; break; case 978: bar = 0.3; break; case 979: bar = 0.3; break; case 980: bar = 0.3; break; case 981: bar = 0.3; break; case 982: bar = 0.3; break; case 983: bar = 0.3; break; case 984: bar = 0.3; break; case 985: bar = 0.3; break; case 986: bar = 0.3; break; case 987: bar = 0.29; break; case 988: bar = 0.29; break; case 989: bar = 0.29; break; case 990: bar = 0.29; break; case 991: bar = 0.29; break; case 992: bar = 0.29; break; case 993: bar = 0.29; break; case 994: bar = 0.29; break; case 995: bar = 0.29; break; case 996: bar = 0.28; break; case 997: bar = 0.28; break; case 998: bar = 0.28; break; case 999: bar = 0.28; break; case 1000: bar = 0.28; break; case 1001: bar = 0.28; break; case 1002: bar = 0.28; break; case 1003: bar = 0.28; break; case 1004: bar = 0.28; break; case 1005: bar = 0.27; break; case 1006: bar = 0.27; break; case 1007: bar = 0.27; break; case 1008: bar = 0.27; break; case 1009: bar = 0.27; break; case 1010: bar = 0.27; break; case 1011: bar = 0.27; break; case 1012: bar = 0.27; break; case 1013: bar = 0.27; break; case 1014: bar = 0.26; break; case 1015: bar = 0.26; break; case 1016: bar = 0.26; break; case 1017: bar = 0.26; break; case 1018: bar = 0.26; break; case 1019: bar = 0.26; break; case 1020: bar = 0.26; break; case 1021: bar = 0.26; break; case 1022: bar = 0.26; break; case 1023: bar = 0.26; break; case 1024: bar = 0.25; break;
case 655: bar = 0.84; break; | case 655: bar = 0.84; break; case 656: bar = 0.83; break; case 657: bar = 0.83; break; case 658: bar = 0.83; break; case 659: bar = 0.83; break; case 660: bar = 0.82; break; case 661: bar = 0.82; break; case 662: bar = 0.82; break; case 663: bar = 0.82; break; case 664: bar = 0.81; break; case 665: bar = 0.81; break; case 666: bar = 0.81; break; case 667: bar = 0.81; break; case 668: bar = 0.81; break; case 669: bar = 0.8; break; case 670: bar = 0.8; break; case 671: bar = 0.8; break; case 672: bar = 0.8; break; case 673: bar = 0.79; break; case 674: bar = 0.79; break; case 675: bar = 0.79; break; case 676: bar = 0.79; break; case 677: bar = 0.78; break; case 678: bar = 0.78; break; case 679: bar = 0.78; break; case 680: bar = 0.78; break; case 681: bar = 0.78; break; case 682: bar = 0.77; break; case 683: bar = 0.77; break; case 684: bar = 0.77; break; case 685: bar = 0.77; break; case 686: bar = 0.77; break; case 687: bar = 0.76; break; case 688: bar = 0.76; break; case 689: bar = 0.76; break; case 690: bar = 0.76; break; case 691: bar = 0.75; break; case 692: bar = 0.75; break; case 693: bar = 0.75; break; case 694: bar = 0.75; break; case 695: bar = 0.75; break; case 696: bar = 0.74; break; case 697: bar = 0.74; break; case 698: bar = 0.74; break; case 699: bar = 0.74; break; case 700: bar = 0.74; break; case 701: bar = 0.73; break; case 702: bar = 0.73; break; case 703: bar = 0.73; break; case 704: bar = 0.73; break; case 705: bar = 0.72; break; case 706: bar = 0.72; break; case 707: bar = 0.72; break; case 708: bar = 0.72; break; case 709: bar = 0.72; break; case 710: bar = 0.71; break; case 711: bar = 0.71; break; case 712: bar = 0.71; break; case 713: bar = 0.71; break; case 714: bar = 0.71; break; case 715: bar = 0.7; break; case 716: bar = 0.7; break; case 717: bar = 0.7; break; case 718: bar = 0.7; break; case 719: bar = 0.7; break; case 720: bar = 0.69; break; case 721: bar = 0.69; break; case 722: bar = 0.69; break; case 723: bar = 0.69; break; case 724: bar = 0.69; break; case 725: bar = 0.68; break; case 726: bar = 0.68; break; case 727: bar = 0.68; break; case 728: bar = 0.68; break; case 729: bar = 0.68; break; case 730: bar = 0.67; break; case 731: bar = 0.67; break; case 732: bar = 0.67; break; case 733: bar = 0.67; break; case 734: bar = 0.67; break; case 735: bar = 0.67; break; case 736: bar = 0.66; break; case 737: bar = 0.66; break; case 738: bar = 0.66; break; case 739: bar = 0.66; break; case 740: bar = 0.66; break; case 741: bar = 0.65; break; case 742: bar = 0.65; break; case 743: bar = 0.65; break; case 744: bar = 0.65; break; case 745: bar = 0.65; break; case 746: bar = 0.64; break; case 747: bar = 0.64; break; case 748: bar = 0.64; break; case 749: bar = 0.64; break; case 750: bar = 0.64; break; case 751: bar = 0.64; break; case 752: bar = 0.63; break; case 753: bar = 0.63; break; case 754: bar = 0.63; break; case 755: bar = 0.63; break; case 756: bar = 0.63; break; case 757: bar = 0.62; break; case 758: bar = 0.62; break; case 759: bar = 0.62; break; case 760: bar = 0.62; break; case 761: bar = 0.62; break; case 762: bar = 0.61; break; case 763: bar = 0.61; break; case 764: bar = 0.61; break; case 765: bar = 0.61; break; case 766: bar = 0.61; break; case 767: bar = 0.61; break; case 768: bar = 0.6; break; case 769: bar = 0.6; break; case 770: bar = 0.6; break; case 771: bar = 0.6; break; case 772: bar = 0.6; break; case 773: bar = 0.6; break; case 774: bar = 0.59; break; case 775: bar = 0.59; break; case 776: bar = 0.59; break; case 777: bar = 0.59; break; case 778: bar = 0.59; break; case 779: bar = 0.59; break; case 780: bar = 0.58; break; case 781: bar = 0.58; break; case 782: bar = 0.58; break; case 783: bar = 0.58; break; case 784: bar = 0.58; break; case 785: bar = 0.57; break; case 786: bar = 0.57; break; case 787: bar = 0.57; break; case 788: bar = 0.57; break; case 789: bar = 0.57; break; case 790: bar = 0.57; break; case 791: bar = 0.56; break; case 792: bar = 0.56; break; case 793: bar = 0.56; break; case 794: bar = 0.56; break; case 795: bar = 0.56; break; case 796: bar = 0.56; break; case 797: bar = 0.55; break; case 798: bar = 0.55; break; case 799: bar = 0.55; break; case 800: bar = 0.55; break; case 801: bar = 0.55; break; case 802: bar = 0.55; break; case 803: bar = 0.54; break; case 804: bar = 0.54; break; case 805: bar = 0.54; break; case 806: bar = 0.54; break; case 807: bar = 0.54; break; case 808: bar = 0.54; break; case 809: bar = 0.53; break; case 810: bar = 0.53; break; case 811: bar = 0.53; break; case 812: bar = 0.53; break; case 813: bar = 0.53; break; case 814: bar = 0.53; break; case 815: bar = 0.53; break; case 816: bar = 0.52; break; case 817: bar = 0.52; break; case 818: bar = 0.52; break; case 819: bar = 0.52; break; case 820: bar = 0.52; break; case 821: bar = 0.52; break; case 822: bar = 0.51; break; case 823: bar = 0.51; break; case 824: bar = 0.51; break; case 825: bar = 0.51; break; case 826: bar = 0.51; break; case 827: bar = 0.51; break; case 828: bar = 0.5; break; case 829: bar = 0.5; break; case 830: bar = 0.5; break; case 831: bar = 0.5; break; case 832: bar = 0.5; break; case 833: bar = 0.5; break; case 834: bar = 0.5; break; case 835: bar = 0.49; break; case 836: bar = 0.49; break; case 837: bar = 0.49; break; case 838: bar = 0.49; break; case 839: bar = 0.49; break; case 840: bar = 0.49; break; case 841: bar = 0.48; break; case 842: bar = 0.48; break; case 843: bar = 0.48; break; case 844: bar = 0.48; break; case 845: bar = 0.48; break; case 846: bar = 0.48; break; case 847: bar = 0.48; break; case 848: bar = 0.47; break; case 849: bar = 0.47; break; case 850: bar = 0.47; break; case 851: bar = 0.47; break; case 852: bar = 0.47; break; case 853: bar = 0.47; break; case 854: bar = 0.47; break; case 855: bar = 0.46; break; case 856: bar = 0.46; break; case 857: bar = 0.46; break; case 858: bar = 0.46; break; case 859: bar = 0.46; break; case 860: bar = 0.46; break; case 861: bar = 0.46; break; case 862: bar = 0.45; break; case 863: bar = 0.45; break; case 864: bar = 0.45; break; case 865: bar = 0.45; break; case 866: bar = 0.45; break; case 867: bar = 0.45; break; case 868: bar = 0.45; break; case 869: bar = 0.44; break; case 870: bar = 0.44; break; case 871: bar = 0.44; break; case 872: bar = 0.44; break; case 873: bar = 0.44; break; case 874: bar = 0.44; break; case 875: bar = 0.44; break; case 876: bar = 0.43; break; case 877: bar = 0.43; break; case 878: bar = 0.43; break; case 879: bar = 0.43; break; case 880: bar = 0.43; break; case 881: bar = 0.43; break; case 882: bar = 0.43; break; case 883: bar = 0.42; break; case 884: bar = 0.42; break; case 885: bar = 0.42; break; case 886: bar = 0.42; break; case 887: bar = 0.42; break; case 888: bar = 0.42; break; case 889: bar = 0.42; break; case 890: bar = 0.41; break; case 891: bar = 0.41; break; case 892: bar = 0.41; break; case 893: bar = 0.41; break; case 894: bar = 0.41; break; case 895: bar = 0.41; break; case 896: bar = 0.41; break; case 897: bar = 0.41; break; case 898: bar = 0.4; break; case 899: bar = 0.4; break; case 900: bar = 0.4; break; case 901: bar = 0.4; break; case 902: bar = 0.4; break; case 903: bar = 0.4; break; case 904: bar = 0.4; break; case 905: bar = 0.39; break; case 906: bar = 0.39; break; case 907: bar = 0.39; break; case 908: bar = 0.39; break; case 909: bar = 0.39; break; case 910: bar = 0.39; break; case 911: bar = 0.39; break; case 912: bar = 0.39; break; case 913: bar = 0.38; break; case 914: bar = 0.38; break; case 915: bar = 0.38; break; case 916: bar = 0.38; break; case 917: bar = 0.38; break; case 918: bar = 0.38; break; case 919: bar = 0.38; break; case 920: bar = 0.38; break; case 921: bar = 0.37; break; case 922: bar = 0.37; break; case 923: bar = 0.37; break; case 924: bar = 0.37; break; case 925: bar = 0.37; break; case 926: bar = 0.37; break; case 927: bar = 0.37; break; case 928: bar = 0.37; break; case 929: bar = 0.36; break; case 930: bar = 0.36; break; case 931: bar = 0.36; break; case 932: bar = 0.36; break; case 933: bar = 0.36; break; case 934: bar = 0.36; break; case 935: bar = 0.36; break; case 936: bar = 0.36; break; case 937: bar = 0.35; break; case 938: bar = 0.35; break; case 939: bar = 0.35; break; case 940: bar = 0.35; break; case 941: bar = 0.35; break; case 942: bar = 0.35; break; case 943: bar = 0.35; break; case 944: bar = 0.35; break; case 945: bar = 0.34; break; case 946: bar = 0.34; break; case 947: bar = 0.34; break; case 948: bar = 0.34; break; case 949: bar = 0.34; break; case 950: bar = 0.34; break; case 951: bar = 0.34; break; case 952: bar = 0.34; break; case 953: bar = 0.33; break; case 954: bar = 0.33; break; case 955: bar = 0.33; break; case 956: bar = 0.33; break; case 957: bar = 0.33; break; case 958: bar = 0.33; break; case 959: bar = 0.33; break; case 960: bar = 0.33; break; case 961: bar = 0.32; break; case 962: bar = 0.32; break; case 963: bar = 0.32; break; case 964: bar = 0.32; break; case 965: bar = 0.32; break; case 966: bar = 0.32; break; case 967: bar = 0.32; break; case 968: bar = 0.32; break; case 969: bar = 0.32; break; case 970: bar = 0.31; break; case 971: bar = 0.31; break; case 972: bar = 0.31; break; case 973: bar = 0.31; break; case 974: bar = 0.31; break; case 975: bar = 0.31; break; case 976: bar = 0.31; break; case 977: bar = 0.31; break; case 978: bar = 0.3; break; case 979: bar = 0.3; break; case 980: bar = 0.3; break; case 981: bar = 0.3; break; case 982: bar = 0.3; break; case 983: bar = 0.3; break; case 984: bar = 0.3; break; case 985: bar = 0.3; break; case 986: bar = 0.3; break; case 987: bar = 0.29; break; case 988: bar = 0.29; break; case 989: bar = 0.29; break; case 990: bar = 0.29; break; case 991: bar = 0.29; break; case 992: bar = 0.29; break; case 993: bar = 0.29; break; case 994: bar = 0.29; break; case 995: bar = 0.29; break; case 996: bar = 0.28; break; case 997: bar = 0.28; break; case 998: bar = 0.28; break; case 999: bar = 0.28; break; case 1000: bar = 0.28; break; case 1001: bar = 0.28; break; case 1002: bar = 0.28; break; case 1003: bar = 0.28; break; case 1004: bar = 0.28; break; case 1005: bar = 0.27; break; case 1006: bar = 0.27; break; case 1007: bar = 0.27; break; case 1008: bar = 0.27; break; case 1009: bar = 0.27; break; case 1010: bar = 0.27; break; case 1011: bar = 0.27; break; case 1012: bar = 0.27; break; case 1013: bar = 0.27; break; case 1014: bar = 0.26; break; case 1015: bar = 0.26; break; case 1016: bar = 0.26; break; case 1017: bar = 0.26; break; case 1018: bar = 0.26; break; case 1019: bar = 0.26; break; case 1020: bar = 0.26; break; case 1021: bar = 0.26; break; case 1022: bar = 0.26; break; case 1023: bar = 0.26; break; case 1024: bar = 0.25; break;
case 656: bar = 0.83; break; | case 656: bar = 0.83; break; case 657: bar = 0.83; break; case 658: bar = 0.83; break; case 659: bar = 0.83; break; case 660: bar = 0.82; break; case 661: bar = 0.82; break; case 662: bar = 0.82; break; case 663: bar = 0.82; break; case 664: bar = 0.81; break; case 665: bar = 0.81; break; case 666: bar = 0.81; break; case 667: bar = 0.81; break; case 668: bar = 0.81; break; case 669: bar = 0.8; break; case 670: bar = 0.8; break; case 671: bar = 0.8; break; case 672: bar = 0.8; break; case 673: bar = 0.79; break; case 674: bar = 0.79; break; case 675: bar = 0.79; break; case 676: bar = 0.79; break; case 677: bar = 0.78; break; case 678: bar = 0.78; break; case 679: bar = 0.78; break; case 680: bar = 0.78; break; case 681: bar = 0.78; break; case 682: bar = 0.77; break; case 683: bar = 0.77; break; case 684: bar = 0.77; break; case 685: bar = 0.77; break; case 686: bar = 0.77; break; case 687: bar = 0.76; break; case 688: bar = 0.76; break; case 689: bar = 0.76; break; case 690: bar = 0.76; break; case 691: bar = 0.75; break; case 692: bar = 0.75; break; case 693: bar = 0.75; break; case 694: bar = 0.75; break; case 695: bar = 0.75; break; case 696: bar = 0.74; break; case 697: bar = 0.74; break; case 698: bar = 0.74; break; case 699: bar = 0.74; break; case 700: bar = 0.74; break; case 701: bar = 0.73; break; case 702: bar = 0.73; break; case 703: bar = 0.73; break; case 704: bar = 0.73; break; case 705: bar = 0.72; break; case 706: bar = 0.72; break; case 707: bar = 0.72; break; case 708: bar = 0.72; break; case 709: bar = 0.72; break; case 710: bar = 0.71; break; case 711: bar = 0.71; break; case 712: bar = 0.71; break; case 713: bar = 0.71; break; case 714: bar = 0.71; break; case 715: bar = 0.7; break; case 716: bar = 0.7; break; case 717: bar = 0.7; break; case 718: bar = 0.7; break; case 719: bar = 0.7; break; case 720: bar = 0.69; break; case 721: bar = 0.69; break; case 722: bar = 0.69; break; case 723: bar = 0.69; break; case 724: bar = 0.69; break; case 725: bar = 0.68; break; case 726: bar = 0.68; break; case 727: bar = 0.68; break; case 728: bar = 0.68; break; case 729: bar = 0.68; break; case 730: bar = 0.67; break; case 731: bar = 0.67; break; case 732: bar = 0.67; break; case 733: bar = 0.67; break; case 734: bar = 0.67; break; case 735: bar = 0.67; break; case 736: bar = 0.66; break; case 737: bar = 0.66; break; case 738: bar = 0.66; break; case 739: bar = 0.66; break; case 740: bar = 0.66; break; case 741: bar = 0.65; break; case 742: bar = 0.65; break; case 743: bar = 0.65; break; case 744: bar = 0.65; break; case 745: bar = 0.65; break; case 746: bar = 0.64; break; case 747: bar = 0.64; break; case 748: bar = 0.64; break; case 749: bar = 0.64; break; case 750: bar = 0.64; break; case 751: bar = 0.64; break; case 752: bar = 0.63; break; case 753: bar = 0.63; break; case 754: bar = 0.63; break; case 755: bar = 0.63; break; case 756: bar = 0.63; break; case 757: bar = 0.62; break; case 758: bar = 0.62; break; case 759: bar = 0.62; break; case 760: bar = 0.62; break; case 761: bar = 0.62; break; case 762: bar = 0.61; break; case 763: bar = 0.61; break; case 764: bar = 0.61; break; case 765: bar = 0.61; break; case 766: bar = 0.61; break; case 767: bar = 0.61; break; case 768: bar = 0.6; break; case 769: bar = 0.6; break; case 770: bar = 0.6; break; case 771: bar = 0.6; break; case 772: bar = 0.6; break; case 773: bar = 0.6; break; case 774: bar = 0.59; break; case 775: bar = 0.59; break; case 776: bar = 0.59; break; case 777: bar = 0.59; break; case 778: bar = 0.59; break; case 779: bar = 0.59; break; case 780: bar = 0.58; break; case 781: bar = 0.58; break; case 782: bar = 0.58; break; case 783: bar = 0.58; break; case 784: bar = 0.58; break; case 785: bar = 0.57; break; case 786: bar = 0.57; break; case 787: bar = 0.57; break; case 788: bar = 0.57; break; case 789: bar = 0.57; break; case 790: bar = 0.57; break; case 791: bar = 0.56; break; case 792: bar = 0.56; break; case 793: bar = 0.56; break; case 794: bar = 0.56; break; case 795: bar = 0.56; break; case 796: bar = 0.56; break; case 797: bar = 0.55; break; case 798: bar = 0.55; break; case 799: bar = 0.55; break; case 800: bar = 0.55; break; case 801: bar = 0.55; break; case 802: bar = 0.55; break; case 803: bar = 0.54; break; case 804: bar = 0.54; break; case 805: bar = 0.54; break; case 806: bar = 0.54; break; case 807: bar = 0.54; break; case 808: bar = 0.54; break; case 809: bar = 0.53; break; case 810: bar = 0.53; break; case 811: bar = 0.53; break; case 812: bar = 0.53; break; case 813: bar = 0.53; break; case 814: bar = 0.53; break; case 815: bar = 0.53; break; case 816: bar = 0.52; break; case 817: bar = 0.52; break; case 818: bar = 0.52; break; case 819: bar = 0.52; break; case 820: bar = 0.52; break; case 821: bar = 0.52; break; case 822: bar = 0.51; break; case 823: bar = 0.51; break; case 824: bar = 0.51; break; case 825: bar = 0.51; break; case 826: bar = 0.51; break; case 827: bar = 0.51; break; case 828: bar = 0.5; break; case 829: bar = 0.5; break; case 830: bar = 0.5; break; case 831: bar = 0.5; break; case 832: bar = 0.5; break; case 833: bar = 0.5; break; case 834: bar = 0.5; break; case 835: bar = 0.49; break; case 836: bar = 0.49; break; case 837: bar = 0.49; break; case 838: bar = 0.49; break; case 839: bar = 0.49; break; case 840: bar = 0.49; break; case 841: bar = 0.48; break; case 842: bar = 0.48; break; case 843: bar = 0.48; break; case 844: bar = 0.48; break; case 845: bar = 0.48; break; case 846: bar = 0.48; break; case 847: bar = 0.48; break; case 848: bar = 0.47; break; case 849: bar = 0.47; break; case 850: bar = 0.47; break; case 851: bar = 0.47; break; case 852: bar = 0.47; break; case 853: bar = 0.47; break; case 854: bar = 0.47; break; case 855: bar = 0.46; break; case 856: bar = 0.46; break; case 857: bar = 0.46; break; case 858: bar = 0.46; break; case 859: bar = 0.46; break; case 860: bar = 0.46; break; case 861: bar = 0.46; break; case 862: bar = 0.45; break; case 863: bar = 0.45; break; case 864: bar = 0.45; break; case 865: bar = 0.45; break; case 866: bar = 0.45; break; case 867: bar = 0.45; break; case 868: bar = 0.45; break; case 869: bar = 0.44; break; case 870: bar = 0.44; break; case 871: bar = 0.44; break; case 872: bar = 0.44; break; case 873: bar = 0.44; break; case 874: bar = 0.44; break; case 875: bar = 0.44; break; case 876: bar = 0.43; break; case 877: bar = 0.43; break; case 878: bar = 0.43; break; case 879: bar = 0.43; break; case 880: bar = 0.43; break; case 881: bar = 0.43; break; case 882: bar = 0.43; break; case 883: bar = 0.42; break; case 884: bar = 0.42; break; case 885: bar = 0.42; break; case 886: bar = 0.42; break; case 887: bar = 0.42; break; case 888: bar = 0.42; break; case 889: bar = 0.42; break; case 890: bar = 0.41; break; case 891: bar = 0.41; break; case 892: bar = 0.41; break; case 893: bar = 0.41; break; case 894: bar = 0.41; break; case 895: bar = 0.41; break; case 896: bar = 0.41; break; case 897: bar = 0.41; break; case 898: bar = 0.4; break; case 899: bar = 0.4; break; case 900: bar = 0.4; break; case 901: bar = 0.4; break; case 902: bar = 0.4; break; case 903: bar = 0.4; break; case 904: bar = 0.4; break; case 905: bar = 0.39; break; case 906: bar = 0.39; break; case 907: bar = 0.39; break; case 908: bar = 0.39; break; case 909: bar = 0.39; break; case 910: bar = 0.39; break; case 911: bar = 0.39; break; case 912: bar = 0.39; break; case 913: bar = 0.38; break; case 914: bar = 0.38; break; case 915: bar = 0.38; break; case 916: bar = 0.38; break; case 917: bar = 0.38; break; case 918: bar = 0.38; break; case 919: bar = 0.38; break; case 920: bar = 0.38; break; case 921: bar = 0.37; break; case 922: bar = 0.37; break; case 923: bar = 0.37; break; case 924: bar = 0.37; break; case 925: bar = 0.37; break; case 926: bar = 0.37; break; case 927: bar = 0.37; break; case 928: bar = 0.37; break; case 929: bar = 0.36; break; case 930: bar = 0.36; break; case 931: bar = 0.36; break; case 932: bar = 0.36; break; case 933: bar = 0.36; break; case 934: bar = 0.36; break; case 935: bar = 0.36; break; case 936: bar = 0.36; break; case 937: bar = 0.35; break; case 938: bar = 0.35; break; case 939: bar = 0.35; break; case 940: bar = 0.35; break; case 941: bar = 0.35; break; case 942: bar = 0.35; break; case 943: bar = 0.35; break; case 944: bar = 0.35; break; case 945: bar = 0.34; break; case 946: bar = 0.34; break; case 947: bar = 0.34; break; case 948: bar = 0.34; break; case 949: bar = 0.34; break; case 950: bar = 0.34; break; case 951: bar = 0.34; break; case 952: bar = 0.34; break; case 953: bar = 0.33; break; case 954: bar = 0.33; break; case 955: bar = 0.33; break; case 956: bar = 0.33; break; case 957: bar = 0.33; break; case 958: bar = 0.33; break; case 959: bar = 0.33; break; case 960: bar = 0.33; break; case 961: bar = 0.32; break; case 962: bar = 0.32; break; case 963: bar = 0.32; break; case 964: bar = 0.32; break; case 965: bar = 0.32; break; case 966: bar = 0.32; break; case 967: bar = 0.32; break; case 968: bar = 0.32; break; case 969: bar = 0.32; break; case 970: bar = 0.31; break; case 971: bar = 0.31; break; case 972: bar = 0.31; break; case 973: bar = 0.31; break; case 974: bar = 0.31; break; case 975: bar = 0.31; break; case 976: bar = 0.31; break; case 977: bar = 0.31; break; case 978: bar = 0.3; break; case 979: bar = 0.3; break; case 980: bar = 0.3; break; case 981: bar = 0.3; break; case 982: bar = 0.3; break; case 983: bar = 0.3; break; case 984: bar = 0.3; break; case 985: bar = 0.3; break; case 986: bar = 0.3; break; case 987: bar = 0.29; break; case 988: bar = 0.29; break; case 989: bar = 0.29; break; case 990: bar = 0.29; break; case 991: bar = 0.29; break; case 992: bar = 0.29; break; case 993: bar = 0.29; break; case 994: bar = 0.29; break; case 995: bar = 0.29; break; case 996: bar = 0.28; break; case 997: bar = 0.28; break; case 998: bar = 0.28; break; case 999: bar = 0.28; break; case 1000: bar = 0.28; break; case 1001: bar = 0.28; break; case 1002: bar = 0.28; break; case 1003: bar = 0.28; break; case 1004: bar = 0.28; break; case 1005: bar = 0.27; break; case 1006: bar = 0.27; break; case 1007: bar = 0.27; break; case 1008: bar = 0.27; break; case 1009: bar = 0.27; break; case 1010: bar = 0.27; break; case 1011: bar = 0.27; break; case 1012: bar = 0.27; break; case 1013: bar = 0.27; break; case 1014: bar = 0.26; break; case 1015: bar = 0.26; break; case 1016: bar = 0.26; break; case 1017: bar = 0.26; break; case 1018: bar = 0.26; break; case 1019: bar = 0.26; break; case 1020: bar = 0.26; break; case 1021: bar = 0.26; break; case 1022: bar = 0.26; break; case 1023: bar = 0.26; break; case 1024: bar = 0.25; break;
case 657: bar = 0.83; break; | case 657: bar = 0.83; break; case 658: bar = 0.83; break; case 659: bar = 0.83; break; case 660: bar = 0.82; break; case 661: bar = 0.82; break; case 662: bar = 0.82; break; case 663: bar = 0.82; break; case 664: bar = 0.81; break; case 665: bar = 0.81; break; case 666: bar = 0.81; break; case 667: bar = 0.81; break; case 668: bar = 0.81; break; case 669: bar = 0.8; break; case 670: bar = 0.8; break; case 671: bar = 0.8; break; case 672: bar = 0.8; break; case 673: bar = 0.79; break; case 674: bar = 0.79; break; case 675: bar = 0.79; break; case 676: bar = 0.79; break; case 677: bar = 0.78; break; case 678: bar = 0.78; break; case 679: bar = 0.78; break; case 680: bar = 0.78; break; case 681: bar = 0.78; break; case 682: bar = 0.77; break; case 683: bar = 0.77; break; case 684: bar = 0.77; break; case 685: bar = 0.77; break; case 686: bar = 0.77; break; case 687: bar = 0.76; break; case 688: bar = 0.76; break; case 689: bar = 0.76; break; case 690: bar = 0.76; break; case 691: bar = 0.75; break; case 692: bar = 0.75; break; case 693: bar = 0.75; break; case 694: bar = 0.75; break; case 695: bar = 0.75; break; case 696: bar = 0.74; break; case 697: bar = 0.74; break; case 698: bar = 0.74; break; case 699: bar = 0.74; break; case 700: bar = 0.74; break; case 701: bar = 0.73; break; case 702: bar = 0.73; break; case 703: bar = 0.73; break; case 704: bar = 0.73; break; case 705: bar = 0.72; break; case 706: bar = 0.72; break; case 707: bar = 0.72; break; case 708: bar = 0.72; break; case 709: bar = 0.72; break; case 710: bar = 0.71; break; case 711: bar = 0.71; break; case 712: bar = 0.71; break; case 713: bar = 0.71; break; case 714: bar = 0.71; break; case 715: bar = 0.7; break; case 716: bar = 0.7; break; case 717: bar = 0.7; break; case 718: bar = 0.7; break; case 719: bar = 0.7; break; case 720: bar = 0.69; break; case 721: bar = 0.69; break; case 722: bar = 0.69; break; case 723: bar = 0.69; break; case 724: bar = 0.69; break; case 725: bar = 0.68; break; case 726: bar = 0.68; break; case 727: bar = 0.68; break; case 728: bar = 0.68; break; case 729: bar = 0.68; break; case 730: bar = 0.67; break; case 731: bar = 0.67; break; case 732: bar = 0.67; break; case 733: bar = 0.67; break; case 734: bar = 0.67; break; case 735: bar = 0.67; break; case 736: bar = 0.66; break; case 737: bar = 0.66; break; case 738: bar = 0.66; break; case 739: bar = 0.66; break; case 740: bar = 0.66; break; case 741: bar = 0.65; break; case 742: bar = 0.65; break; case 743: bar = 0.65; break; case 744: bar = 0.65; break; case 745: bar = 0.65; break; case 746: bar = 0.64; break; case 747: bar = 0.64; break; case 748: bar = 0.64; break; case 749: bar = 0.64; break; case 750: bar = 0.64; break; case 751: bar = 0.64; break; case 752: bar = 0.63; break; case 753: bar = 0.63; break; case 754: bar = 0.63; break; case 755: bar = 0.63; break; case 756: bar = 0.63; break; case 757: bar = 0.62; break; case 758: bar = 0.62; break; case 759: bar = 0.62; break; case 760: bar = 0.62; break; case 761: bar = 0.62; break; case 762: bar = 0.61; break; case 763: bar = 0.61; break; case 764: bar = 0.61; break; case 765: bar = 0.61; break; case 766: bar = 0.61; break; case 767: bar = 0.61; break; case 768: bar = 0.6; break; case 769: bar = 0.6; break; case 770: bar = 0.6; break; case 771: bar = 0.6; break; case 772: bar = 0.6; break; case 773: bar = 0.6; break; case 774: bar = 0.59; break; case 775: bar = 0.59; break; case 776: bar = 0.59; break; case 777: bar = 0.59; break; case 778: bar = 0.59; break; case 779: bar = 0.59; break; case 780: bar = 0.58; break; case 781: bar = 0.58; break; case 782: bar = 0.58; break; case 783: bar = 0.58; break; case 784: bar = 0.58; break; case 785: bar = 0.57; break; case 786: bar = 0.57; break; case 787: bar = 0.57; break; case 788: bar = 0.57; break; case 789: bar = 0.57; break; case 790: bar = 0.57; break; case 791: bar = 0.56; break; case 792: bar = 0.56; break; case 793: bar = 0.56; break; case 794: bar = 0.56; break; case 795: bar = 0.56; break; case 796: bar = 0.56; break; case 797: bar = 0.55; break; case 798: bar = 0.55; break; case 799: bar = 0.55; break; case 800: bar = 0.55; break; case 801: bar = 0.55; break; case 802: bar = 0.55; break; case 803: bar = 0.54; break; case 804: bar = 0.54; break; case 805: bar = 0.54; break; case 806: bar = 0.54; break; case 807: bar = 0.54; break; case 808: bar = 0.54; break; case 809: bar = 0.53; break; case 810: bar = 0.53; break; case 811: bar = 0.53; break; case 812: bar = 0.53; break; case 813: bar = 0.53; break; case 814: bar = 0.53; break; case 815: bar = 0.53; break; case 816: bar = 0.52; break; case 817: bar = 0.52; break; case 818: bar = 0.52; break; case 819: bar = 0.52; break; case 820: bar = 0.52; break; case 821: bar = 0.52; break; case 822: bar = 0.51; break; case 823: bar = 0.51; break; case 824: bar = 0.51; break; case 825: bar = 0.51; break; case 826: bar = 0.51; break; case 827: bar = 0.51; break; case 828: bar = 0.5; break; case 829: bar = 0.5; break; case 830: bar = 0.5; break; case 831: bar = 0.5; break; case 832: bar = 0.5; break; case 833: bar = 0.5; break; case 834: bar = 0.5; break; case 835: bar = 0.49; break; case 836: bar = 0.49; break; case 837: bar = 0.49; break; case 838: bar = 0.49; break; case 839: bar = 0.49; break; case 840: bar = 0.49; break; case 841: bar = 0.48; break; case 842: bar = 0.48; break; case 843: bar = 0.48; break; case 844: bar = 0.48; break; case 845: bar = 0.48; break; case 846: bar = 0.48; break; case 847: bar = 0.48; break; case 848: bar = 0.47; break; case 849: bar = 0.47; break; case 850: bar = 0.47; break; case 851: bar = 0.47; break; case 852: bar = 0.47; break; case 853: bar = 0.47; break; case 854: bar = 0.47; break; case 855: bar = 0.46; break; case 856: bar = 0.46; break; case 857: bar = 0.46; break; case 858: bar = 0.46; break; case 859: bar = 0.46; break; case 860: bar = 0.46; break; case 861: bar = 0.46; break; case 862: bar = 0.45; break; case 863: bar = 0.45; break; case 864: bar = 0.45; break; case 865: bar = 0.45; break; case 866: bar = 0.45; break; case 867: bar = 0.45; break; case 868: bar = 0.45; break; case 869: bar = 0.44; break; case 870: bar = 0.44; break; case 871: bar = 0.44; break; case 872: bar = 0.44; break; case 873: bar = 0.44; break; case 874: bar = 0.44; break; case 875: bar = 0.44; break; case 876: bar = 0.43; break; case 877: bar = 0.43; break; case 878: bar = 0.43; break; case 879: bar = 0.43; break; case 880: bar = 0.43; break; case 881: bar = 0.43; break; case 882: bar = 0.43; break; case 883: bar = 0.42; break; case 884: bar = 0.42; break; case 885: bar = 0.42; break; case 886: bar = 0.42; break; case 887: bar = 0.42; break; case 888: bar = 0.42; break; case 889: bar = 0.42; break; case 890: bar = 0.41; break; case 891: bar = 0.41; break; case 892: bar = 0.41; break; case 893: bar = 0.41; break; case 894: bar = 0.41; break; case 895: bar = 0.41; break; case 896: bar = 0.41; break; case 897: bar = 0.41; break; case 898: bar = 0.4; break; case 899: bar = 0.4; break; case 900: bar = 0.4; break; case 901: bar = 0.4; break; case 902: bar = 0.4; break; case 903: bar = 0.4; break; case 904: bar = 0.4; break; case 905: bar = 0.39; break; case 906: bar = 0.39; break; case 907: bar = 0.39; break; case 908: bar = 0.39; break; case 909: bar = 0.39; break; case 910: bar = 0.39; break; case 911: bar = 0.39; break; case 912: bar = 0.39; break; case 913: bar = 0.38; break; case 914: bar = 0.38; break; case 915: bar = 0.38; break; case 916: bar = 0.38; break; case 917: bar = 0.38; break; case 918: bar = 0.38; break; case 919: bar = 0.38; break; case 920: bar = 0.38; break; case 921: bar = 0.37; break; case 922: bar = 0.37; break; case 923: bar = 0.37; break; case 924: bar = 0.37; break; case 925: bar = 0.37; break; case 926: bar = 0.37; break; case 927: bar = 0.37; break; case 928: bar = 0.37; break; case 929: bar = 0.36; break; case 930: bar = 0.36; break; case 931: bar = 0.36; break; case 932: bar = 0.36; break; case 933: bar = 0.36; break; case 934: bar = 0.36; break; case 935: bar = 0.36; break; case 936: bar = 0.36; break; case 937: bar = 0.35; break; case 938: bar = 0.35; break; case 939: bar = 0.35; break; case 940: bar = 0.35; break; case 941: bar = 0.35; break; case 942: bar = 0.35; break; case 943: bar = 0.35; break; case 944: bar = 0.35; break; case 945: bar = 0.34; break; case 946: bar = 0.34; break; case 947: bar = 0.34; break; case 948: bar = 0.34; break; case 949: bar = 0.34; break; case 950: bar = 0.34; break; case 951: bar = 0.34; break; case 952: bar = 0.34; break; case 953: bar = 0.33; break; case 954: bar = 0.33; break; case 955: bar = 0.33; break; case 956: bar = 0.33; break; case 957: bar = 0.33; break; case 958: bar = 0.33; break; case 959: bar = 0.33; break; case 960: bar = 0.33; break; case 961: bar = 0.32; break; case 962: bar = 0.32; break; case 963: bar = 0.32; break; case 964: bar = 0.32; break; case 965: bar = 0.32; break; case 966: bar = 0.32; break; case 967: bar = 0.32; break; case 968: bar = 0.32; break; case 969: bar = 0.32; break; case 970: bar = 0.31; break; case 971: bar = 0.31; break; case 972: bar = 0.31; break; case 973: bar = 0.31; break; case 974: bar = 0.31; break; case 975: bar = 0.31; break; case 976: bar = 0.31; break; case 977: bar = 0.31; break; case 978: bar = 0.3; break; case 979: bar = 0.3; break; case 980: bar = 0.3; break; case 981: bar = 0.3; break; case 982: bar = 0.3; break; case 983: bar = 0.3; break; case 984: bar = 0.3; break; case 985: bar = 0.3; break; case 986: bar = 0.3; break; case 987: bar = 0.29; break; case 988: bar = 0.29; break; case 989: bar = 0.29; break; case 990: bar = 0.29; break; case 991: bar = 0.29; break; case 992: bar = 0.29; break; case 993: bar = 0.29; break; case 994: bar = 0.29; break; case 995: bar = 0.29; break; case 996: bar = 0.28; break; case 997: bar = 0.28; break; case 998: bar = 0.28; break; case 999: bar = 0.28; break; case 1000: bar = 0.28; break; case 1001: bar = 0.28; break; case 1002: bar = 0.28; break; case 1003: bar = 0.28; break; case 1004: bar = 0.28; break; case 1005: bar = 0.27; break; case 1006: bar = 0.27; break; case 1007: bar = 0.27; break; case 1008: bar = 0.27; break; case 1009: bar = 0.27; break; case 1010: bar = 0.27; break; case 1011: bar = 0.27; break; case 1012: bar = 0.27; break; case 1013: bar = 0.27; break; case 1014: bar = 0.26; break; case 1015: bar = 0.26; break; case 1016: bar = 0.26; break; case 1017: bar = 0.26; break; case 1018: bar = 0.26; break; case 1019: bar = 0.26; break; case 1020: bar = 0.26; break; case 1021: bar = 0.26; break; case 1022: bar = 0.26; break; case 1023: bar = 0.26; break; case 1024: bar = 0.25; break;
case 658: bar = 0.83; break; | case 658: bar = 0.83; break; case 659: bar = 0.83; break; case 660: bar = 0.82; break; case 661: bar = 0.82; break; case 662: bar = 0.82; break; case 663: bar = 0.82; break; case 664: bar = 0.81; break; case 665: bar = 0.81; break; case 666: bar = 0.81; break; case 667: bar = 0.81; break; case 668: bar = 0.81; break; case 669: bar = 0.8; break; case 670: bar = 0.8; break; case 671: bar = 0.8; break; case 672: bar = 0.8; break; case 673: bar = 0.79; break; case 674: bar = 0.79; break; case 675: bar = 0.79; break; case 676: bar = 0.79; break; case 677: bar = 0.78; break; case 678: bar = 0.78; break; case 679: bar = 0.78; break; case 680: bar = 0.78; break; case 681: bar = 0.78; break; case 682: bar = 0.77; break; case 683: bar = 0.77; break; case 684: bar = 0.77; break; case 685: bar = 0.77; break; case 686: bar = 0.77; break; case 687: bar = 0.76; break; case 688: bar = 0.76; break; case 689: bar = 0.76; break; case 690: bar = 0.76; break; case 691: bar = 0.75; break; case 692: bar = 0.75; break; case 693: bar = 0.75; break; case 694: bar = 0.75; break; case 695: bar = 0.75; break; case 696: bar = 0.74; break; case 697: bar = 0.74; break; case 698: bar = 0.74; break; case 699: bar = 0.74; break; case 700: bar = 0.74; break; case 701: bar = 0.73; break; case 702: bar = 0.73; break; case 703: bar = 0.73; break; case 704: bar = 0.73; break; case 705: bar = 0.72; break; case 706: bar = 0.72; break; case 707: bar = 0.72; break; case 708: bar = 0.72; break; case 709: bar = 0.72; break; case 710: bar = 0.71; break; case 711: bar = 0.71; break; case 712: bar = 0.71; break; case 713: bar = 0.71; break; case 714: bar = 0.71; break; case 715: bar = 0.7; break; case 716: bar = 0.7; break; case 717: bar = 0.7; break; case 718: bar = 0.7; break; case 719: bar = 0.7; break; case 720: bar = 0.69; break; case 721: bar = 0.69; break; case 722: bar = 0.69; break; case 723: bar = 0.69; break; case 724: bar = 0.69; break; case 725: bar = 0.68; break; case 726: bar = 0.68; break; case 727: bar = 0.68; break; case 728: bar = 0.68; break; case 729: bar = 0.68; break; case 730: bar = 0.67; break; case 731: bar = 0.67; break; case 732: bar = 0.67; break; case 733: bar = 0.67; break; case 734: bar = 0.67; break; case 735: bar = 0.67; break; case 736: bar = 0.66; break; case 737: bar = 0.66; break; case 738: bar = 0.66; break; case 739: bar = 0.66; break; case 740: bar = 0.66; break; case 741: bar = 0.65; break; case 742: bar = 0.65; break; case 743: bar = 0.65; break; case 744: bar = 0.65; break; case 745: bar = 0.65; break; case 746: bar = 0.64; break; case 747: bar = 0.64; break; case 748: bar = 0.64; break; case 749: bar = 0.64; break; case 750: bar = 0.64; break; case 751: bar = 0.64; break; case 752: bar = 0.63; break; case 753: bar = 0.63; break; case 754: bar = 0.63; break; case 755: bar = 0.63; break; case 756: bar = 0.63; break; case 757: bar = 0.62; break; case 758: bar = 0.62; break; case 759: bar = 0.62; break; case 760: bar = 0.62; break; case 761: bar = 0.62; break; case 762: bar = 0.61; break; case 763: bar = 0.61; break; case 764: bar = 0.61; break; case 765: bar = 0.61; break; case 766: bar = 0.61; break; case 767: bar = 0.61; break; case 768: bar = 0.6; break; case 769: bar = 0.6; break; case 770: bar = 0.6; break; case 771: bar = 0.6; break; case 772: bar = 0.6; break; case 773: bar = 0.6; break; case 774: bar = 0.59; break; case 775: bar = 0.59; break; case 776: bar = 0.59; break; case 777: bar = 0.59; break; case 778: bar = 0.59; break; case 779: bar = 0.59; break; case 780: bar = 0.58; break; case 781: bar = 0.58; break; case 782: bar = 0.58; break; case 783: bar = 0.58; break; case 784: bar = 0.58; break; case 785: bar = 0.57; break; case 786: bar = 0.57; break; case 787: bar = 0.57; break; case 788: bar = 0.57; break; case 789: bar = 0.57; break; case 790: bar = 0.57; break; case 791: bar = 0.56; break; case 792: bar = 0.56; break; case 793: bar = 0.56; break; case 794: bar = 0.56; break; case 795: bar = 0.56; break; case 796: bar = 0.56; break; case 797: bar = 0.55; break; case 798: bar = 0.55; break; case 799: bar = 0.55; break; case 800: bar = 0.55; break; case 801: bar = 0.55; break; case 802: bar = 0.55; break; case 803: bar = 0.54; break; case 804: bar = 0.54; break; case 805: bar = 0.54; break; case 806: bar = 0.54; break; case 807: bar = 0.54; break; case 808: bar = 0.54; break; case 809: bar = 0.53; break; case 810: bar = 0.53; break; case 811: bar = 0.53; break; case 812: bar = 0.53; break; case 813: bar = 0.53; break; case 814: bar = 0.53; break; case 815: bar = 0.53; break; case 816: bar = 0.52; break; case 817: bar = 0.52; break; case 818: bar = 0.52; break; case 819: bar = 0.52; break; case 820: bar = 0.52; break; case 821: bar = 0.52; break; case 822: bar = 0.51; break; case 823: bar = 0.51; break; case 824: bar = 0.51; break; case 825: bar = 0.51; break; case 826: bar = 0.51; break; case 827: bar = 0.51; break; case 828: bar = 0.5; break; case 829: bar = 0.5; break; case 830: bar = 0.5; break; case 831: bar = 0.5; break; case 832: bar = 0.5; break; case 833: bar = 0.5; break; case 834: bar = 0.5; break; case 835: bar = 0.49; break; case 836: bar = 0.49; break; case 837: bar = 0.49; break; case 838: bar = 0.49; break; case 839: bar = 0.49; break; case 840: bar = 0.49; break; case 841: bar = 0.48; break; case 842: bar = 0.48; break; case 843: bar = 0.48; break; case 844: bar = 0.48; break; case 845: bar = 0.48; break; case 846: bar = 0.48; break; case 847: bar = 0.48; break; case 848: bar = 0.47; break; case 849: bar = 0.47; break; case 850: bar = 0.47; break; case 851: bar = 0.47; break; case 852: bar = 0.47; break; case 853: bar = 0.47; break; case 854: bar = 0.47; break; case 855: bar = 0.46; break; case 856: bar = 0.46; break; case 857: bar = 0.46; break; case 858: bar = 0.46; break; case 859: bar = 0.46; break; case 860: bar = 0.46; break; case 861: bar = 0.46; break; case 862: bar = 0.45; break; case 863: bar = 0.45; break; case 864: bar = 0.45; break; case 865: bar = 0.45; break; case 866: bar = 0.45; break; case 867: bar = 0.45; break; case 868: bar = 0.45; break; case 869: bar = 0.44; break; case 870: bar = 0.44; break; case 871: bar = 0.44; break; case 872: bar = 0.44; break; case 873: bar = 0.44; break; case 874: bar = 0.44; break; case 875: bar = 0.44; break; case 876: bar = 0.43; break; case 877: bar = 0.43; break; case 878: bar = 0.43; break; case 879: bar = 0.43; break; case 880: bar = 0.43; break; case 881: bar = 0.43; break; case 882: bar = 0.43; break; case 883: bar = 0.42; break; case 884: bar = 0.42; break; case 885: bar = 0.42; break; case 886: bar = 0.42; break; case 887: bar = 0.42; break; case 888: bar = 0.42; break; case 889: bar = 0.42; break; case 890: bar = 0.41; break; case 891: bar = 0.41; break; case 892: bar = 0.41; break; case 893: bar = 0.41; break; case 894: bar = 0.41; break; case 895: bar = 0.41; break; case 896: bar = 0.41; break; case 897: bar = 0.41; break; case 898: bar = 0.4; break; case 899: bar = 0.4; break; case 900: bar = 0.4; break; case 901: bar = 0.4; break; case 902: bar = 0.4; break; case 903: bar = 0.4; break; case 904: bar = 0.4; break; case 905: bar = 0.39; break; case 906: bar = 0.39; break; case 907: bar = 0.39; break; case 908: bar = 0.39; break; case 909: bar = 0.39; break; case 910: bar = 0.39; break; case 911: bar = 0.39; break; case 912: bar = 0.39; break; case 913: bar = 0.38; break; case 914: bar = 0.38; break; case 915: bar = 0.38; break; case 916: bar = 0.38; break; case 917: bar = 0.38; break; case 918: bar = 0.38; break; case 919: bar = 0.38; break; case 920: bar = 0.38; break; case 921: bar = 0.37; break; case 922: bar = 0.37; break; case 923: bar = 0.37; break; case 924: bar = 0.37; break; case 925: bar = 0.37; break; case 926: bar = 0.37; break; case 927: bar = 0.37; break; case 928: bar = 0.37; break; case 929: bar = 0.36; break; case 930: bar = 0.36; break; case 931: bar = 0.36; break; case 932: bar = 0.36; break; case 933: bar = 0.36; break; case 934: bar = 0.36; break; case 935: bar = 0.36; break; case 936: bar = 0.36; break; case 937: bar = 0.35; break; case 938: bar = 0.35; break; case 939: bar = 0.35; break; case 940: bar = 0.35; break; case 941: bar = 0.35; break; case 942: bar = 0.35; break; case 943: bar = 0.35; break; case 944: bar = 0.35; break; case 945: bar = 0.34; break; case 946: bar = 0.34; break; case 947: bar = 0.34; break; case 948: bar = 0.34; break; case 949: bar = 0.34; break; case 950: bar = 0.34; break; case 951: bar = 0.34; break; case 952: bar = 0.34; break; case 953: bar = 0.33; break; case 954: bar = 0.33; break; case 955: bar = 0.33; break; case 956: bar = 0.33; break; case 957: bar = 0.33; break; case 958: bar = 0.33; break; case 959: bar = 0.33; break; case 960: bar = 0.33; break; case 961: bar = 0.32; break; case 962: bar = 0.32; break; case 963: bar = 0.32; break; case 964: bar = 0.32; break; case 965: bar = 0.32; break; case 966: bar = 0.32; break; case 967: bar = 0.32; break; case 968: bar = 0.32; break; case 969: bar = 0.32; break; case 970: bar = 0.31; break; case 971: bar = 0.31; break; case 972: bar = 0.31; break; case 973: bar = 0.31; break; case 974: bar = 0.31; break; case 975: bar = 0.31; break; case 976: bar = 0.31; break; case 977: bar = 0.31; break; case 978: bar = 0.3; break; case 979: bar = 0.3; break; case 980: bar = 0.3; break; case 981: bar = 0.3; break; case 982: bar = 0.3; break; case 983: bar = 0.3; break; case 984: bar = 0.3; break; case 985: bar = 0.3; break; case 986: bar = 0.3; break; case 987: bar = 0.29; break; case 988: bar = 0.29; break; case 989: bar = 0.29; break; case 990: bar = 0.29; break; case 991: bar = 0.29; break; case 992: bar = 0.29; break; case 993: bar = 0.29; break; case 994: bar = 0.29; break; case 995: bar = 0.29; break; case 996: bar = 0.28; break; case 997: bar = 0.28; break; case 998: bar = 0.28; break; case 999: bar = 0.28; break; case 1000: bar = 0.28; break; case 1001: bar = 0.28; break; case 1002: bar = 0.28; break; case 1003: bar = 0.28; break; case 1004: bar = 0.28; break; case 1005: bar = 0.27; break; case 1006: bar = 0.27; break; case 1007: bar = 0.27; break; case 1008: bar = 0.27; break; case 1009: bar = 0.27; break; case 1010: bar = 0.27; break; case 1011: bar = 0.27; break; case 1012: bar = 0.27; break; case 1013: bar = 0.27; break; case 1014: bar = 0.26; break; case 1015: bar = 0.26; break; case 1016: bar = 0.26; break; case 1017: bar = 0.26; break; case 1018: bar = 0.26; break; case 1019: bar = 0.26; break; case 1020: bar = 0.26; break; case 1021: bar = 0.26; break; case 1022: bar = 0.26; break; case 1023: bar = 0.26; break; case 1024: bar = 0.25; break;
case 659: bar = 0.83; break; | case 659: bar = 0.83; break; case 660: bar = 0.82; break; case 661: bar = 0.82; break; case 662: bar = 0.82; break; case 663: bar = 0.82; break; case 664: bar = 0.81; break; case 665: bar = 0.81; break; case 666: bar = 0.81; break; case 667: bar = 0.81; break; case 668: bar = 0.81; break; case 669: bar = 0.8; break; case 670: bar = 0.8; break; case 671: bar = 0.8; break; case 672: bar = 0.8; break; case 673: bar = 0.79; break; case 674: bar = 0.79; break; case 675: bar = 0.79; break; case 676: bar = 0.79; break; case 677: bar = 0.78; break; case 678: bar = 0.78; break; case 679: bar = 0.78; break; case 680: bar = 0.78; break; case 681: bar = 0.78; break; case 682: bar = 0.77; break; case 683: bar = 0.77; break; case 684: bar = 0.77; break; case 685: bar = 0.77; break; case 686: bar = 0.77; break; case 687: bar = 0.76; break; case 688: bar = 0.76; break; case 689: bar = 0.76; break; case 690: bar = 0.76; break; case 691: bar = 0.75; break; case 692: bar = 0.75; break; case 693: bar = 0.75; break; case 694: bar = 0.75; break; case 695: bar = 0.75; break; case 696: bar = 0.74; break; case 697: bar = 0.74; break; case 698: bar = 0.74; break; case 699: bar = 0.74; break; case 700: bar = 0.74; break; case 701: bar = 0.73; break; case 702: bar = 0.73; break; case 703: bar = 0.73; break; case 704: bar = 0.73; break; case 705: bar = 0.72; break; case 706: bar = 0.72; break; case 707: bar = 0.72; break; case 708: bar = 0.72; break; case 709: bar = 0.72; break; case 710: bar = 0.71; break; case 711: bar = 0.71; break; case 712: bar = 0.71; break; case 713: bar = 0.71; break; case 714: bar = 0.71; break; case 715: bar = 0.7; break; case 716: bar = 0.7; break; case 717: bar = 0.7; break; case 718: bar = 0.7; break; case 719: bar = 0.7; break; case 720: bar = 0.69; break; case 721: bar = 0.69; break; case 722: bar = 0.69; break; case 723: bar = 0.69; break; case 724: bar = 0.69; break; case 725: bar = 0.68; break; case 726: bar = 0.68; break; case 727: bar = 0.68; break; case 728: bar = 0.68; break; case 729: bar = 0.68; break; case 730: bar = 0.67; break; case 731: bar = 0.67; break; case 732: bar = 0.67; break; case 733: bar = 0.67; break; case 734: bar = 0.67; break; case 735: bar = 0.67; break; case 736: bar = 0.66; break; case 737: bar = 0.66; break; case 738: bar = 0.66; break; case 739: bar = 0.66; break; case 740: bar = 0.66; break; case 741: bar = 0.65; break; case 742: bar = 0.65; break; case 743: bar = 0.65; break; case 744: bar = 0.65; break; case 745: bar = 0.65; break; case 746: bar = 0.64; break; case 747: bar = 0.64; break; case 748: bar = 0.64; break; case 749: bar = 0.64; break; case 750: bar = 0.64; break; case 751: bar = 0.64; break; case 752: bar = 0.63; break; case 753: bar = 0.63; break; case 754: bar = 0.63; break; case 755: bar = 0.63; break; case 756: bar = 0.63; break; case 757: bar = 0.62; break; case 758: bar = 0.62; break; case 759: bar = 0.62; break; case 760: bar = 0.62; break; case 761: bar = 0.62; break; case 762: bar = 0.61; break; case 763: bar = 0.61; break; case 764: bar = 0.61; break; case 765: bar = 0.61; break; case 766: bar = 0.61; break; case 767: bar = 0.61; break; case 768: bar = 0.6; break; case 769: bar = 0.6; break; case 770: bar = 0.6; break; case 771: bar = 0.6; break; case 772: bar = 0.6; break; case 773: bar = 0.6; break; case 774: bar = 0.59; break; case 775: bar = 0.59; break; case 776: bar = 0.59; break; case 777: bar = 0.59; break; case 778: bar = 0.59; break; case 779: bar = 0.59; break; case 780: bar = 0.58; break; case 781: bar = 0.58; break; case 782: bar = 0.58; break; case 783: bar = 0.58; break; case 784: bar = 0.58; break; case 785: bar = 0.57; break; case 786: bar = 0.57; break; case 787: bar = 0.57; break; case 788: bar = 0.57; break; case 789: bar = 0.57; break; case 790: bar = 0.57; break; case 791: bar = 0.56; break; case 792: bar = 0.56; break; case 793: bar = 0.56; break; case 794: bar = 0.56; break; case 795: bar = 0.56; break; case 796: bar = 0.56; break; case 797: bar = 0.55; break; case 798: bar = 0.55; break; case 799: bar = 0.55; break; case 800: bar = 0.55; break; case 801: bar = 0.55; break; case 802: bar = 0.55; break; case 803: bar = 0.54; break; case 804: bar = 0.54; break; case 805: bar = 0.54; break; case 806: bar = 0.54; break; case 807: bar = 0.54; break; case 808: bar = 0.54; break; case 809: bar = 0.53; break; case 810: bar = 0.53; break; case 811: bar = 0.53; break; case 812: bar = 0.53; break; case 813: bar = 0.53; break; case 814: bar = 0.53; break; case 815: bar = 0.53; break; case 816: bar = 0.52; break; case 817: bar = 0.52; break; case 818: bar = 0.52; break; case 819: bar = 0.52; break; case 820: bar = 0.52; break; case 821: bar = 0.52; break; case 822: bar = 0.51; break; case 823: bar = 0.51; break; case 824: bar = 0.51; break; case 825: bar = 0.51; break; case 826: bar = 0.51; break; case 827: bar = 0.51; break; case 828: bar = 0.5; break; case 829: bar = 0.5; break; case 830: bar = 0.5; break; case 831: bar = 0.5; break; case 832: bar = 0.5; break; case 833: bar = 0.5; break; case 834: bar = 0.5; break; case 835: bar = 0.49; break; case 836: bar = 0.49; break; case 837: bar = 0.49; break; case 838: bar = 0.49; break; case 839: bar = 0.49; break; case 840: bar = 0.49; break; case 841: bar = 0.48; break; case 842: bar = 0.48; break; case 843: bar = 0.48; break; case 844: bar = 0.48; break; case 845: bar = 0.48; break; case 846: bar = 0.48; break; case 847: bar = 0.48; break; case 848: bar = 0.47; break; case 849: bar = 0.47; break; case 850: bar = 0.47; break; case 851: bar = 0.47; break; case 852: bar = 0.47; break; case 853: bar = 0.47; break; case 854: bar = 0.47; break; case 855: bar = 0.46; break; case 856: bar = 0.46; break; case 857: bar = 0.46; break; case 858: bar = 0.46; break; case 859: bar = 0.46; break; case 860: bar = 0.46; break; case 861: bar = 0.46; break; case 862: bar = 0.45; break; case 863: bar = 0.45; break; case 864: bar = 0.45; break; case 865: bar = 0.45; break; case 866: bar = 0.45; break; case 867: bar = 0.45; break; case 868: bar = 0.45; break; case 869: bar = 0.44; break; case 870: bar = 0.44; break; case 871: bar = 0.44; break; case 872: bar = 0.44; break; case 873: bar = 0.44; break; case 874: bar = 0.44; break; case 875: bar = 0.44; break; case 876: bar = 0.43; break; case 877: bar = 0.43; break; case 878: bar = 0.43; break; case 879: bar = 0.43; break; case 880: bar = 0.43; break; case 881: bar = 0.43; break; case 882: bar = 0.43; break; case 883: bar = 0.42; break; case 884: bar = 0.42; break; case 885: bar = 0.42; break; case 886: bar = 0.42; break; case 887: bar = 0.42; break; case 888: bar = 0.42; break; case 889: bar = 0.42; break; case 890: bar = 0.41; break; case 891: bar = 0.41; break; case 892: bar = 0.41; break; case 893: bar = 0.41; break; case 894: bar = 0.41; break; case 895: bar = 0.41; break; case 896: bar = 0.41; break; case 897: bar = 0.41; break; case 898: bar = 0.4; break; case 899: bar = 0.4; break; case 900: bar = 0.4; break; case 901: bar = 0.4; break; case 902: bar = 0.4; break; case 903: bar = 0.4; break; case 904: bar = 0.4; break; case 905: bar = 0.39; break; case 906: bar = 0.39; break; case 907: bar = 0.39; break; case 908: bar = 0.39; break; case 909: bar = 0.39; break; case 910: bar = 0.39; break; case 911: bar = 0.39; break; case 912: bar = 0.39; break; case 913: bar = 0.38; break; case 914: bar = 0.38; break; case 915: bar = 0.38; break; case 916: bar = 0.38; break; case 917: bar = 0.38; break; case 918: bar = 0.38; break; case 919: bar = 0.38; break; case 920: bar = 0.38; break; case 921: bar = 0.37; break; case 922: bar = 0.37; break; case 923: bar = 0.37; break; case 924: bar = 0.37; break; case 925: bar = 0.37; break; case 926: bar = 0.37; break; case 927: bar = 0.37; break; case 928: bar = 0.37; break; case 929: bar = 0.36; break; case 930: bar = 0.36; break; case 931: bar = 0.36; break; case 932: bar = 0.36; break; case 933: bar = 0.36; break; case 934: bar = 0.36; break; case 935: bar = 0.36; break; case 936: bar = 0.36; break; case 937: bar = 0.35; break; case 938: bar = 0.35; break; case 939: bar = 0.35; break; case 940: bar = 0.35; break; case 941: bar = 0.35; break; case 942: bar = 0.35; break; case 943: bar = 0.35; break; case 944: bar = 0.35; break; case 945: bar = 0.34; break; case 946: bar = 0.34; break; case 947: bar = 0.34; break; case 948: bar = 0.34; break; case 949: bar = 0.34; break; case 950: bar = 0.34; break; case 951: bar = 0.34; break; case 952: bar = 0.34; break; case 953: bar = 0.33; break; case 954: bar = 0.33; break; case 955: bar = 0.33; break; case 956: bar = 0.33; break; case 957: bar = 0.33; break; case 958: bar = 0.33; break; case 959: bar = 0.33; break; case 960: bar = 0.33; break; case 961: bar = 0.32; break; case 962: bar = 0.32; break; case 963: bar = 0.32; break; case 964: bar = 0.32; break; case 965: bar = 0.32; break; case 966: bar = 0.32; break; case 967: bar = 0.32; break; case 968: bar = 0.32; break; case 969: bar = 0.32; break; case 970: bar = 0.31; break; case 971: bar = 0.31; break; case 972: bar = 0.31; break; case 973: bar = 0.31; break; case 974: bar = 0.31; break; case 975: bar = 0.31; break; case 976: bar = 0.31; break; case 977: bar = 0.31; break; case 978: bar = 0.3; break; case 979: bar = 0.3; break; case 980: bar = 0.3; break; case 981: bar = 0.3; break; case 982: bar = 0.3; break; case 983: bar = 0.3; break; case 984: bar = 0.3; break; case 985: bar = 0.3; break; case 986: bar = 0.3; break; case 987: bar = 0.29; break; case 988: bar = 0.29; break; case 989: bar = 0.29; break; case 990: bar = 0.29; break; case 991: bar = 0.29; break; case 992: bar = 0.29; break; case 993: bar = 0.29; break; case 994: bar = 0.29; break; case 995: bar = 0.29; break; case 996: bar = 0.28; break; case 997: bar = 0.28; break; case 998: bar = 0.28; break; case 999: bar = 0.28; break; case 1000: bar = 0.28; break; case 1001: bar = 0.28; break; case 1002: bar = 0.28; break; case 1003: bar = 0.28; break; case 1004: bar = 0.28; break; case 1005: bar = 0.27; break; case 1006: bar = 0.27; break; case 1007: bar = 0.27; break; case 1008: bar = 0.27; break; case 1009: bar = 0.27; break; case 1010: bar = 0.27; break; case 1011: bar = 0.27; break; case 1012: bar = 0.27; break; case 1013: bar = 0.27; break; case 1014: bar = 0.26; break; case 1015: bar = 0.26; break; case 1016: bar = 0.26; break; case 1017: bar = 0.26; break; case 1018: bar = 0.26; break; case 1019: bar = 0.26; break; case 1020: bar = 0.26; break; case 1021: bar = 0.26; break; case 1022: bar = 0.26; break; case 1023: bar = 0.26; break; case 1024: bar = 0.25; break;
case 660: bar = 0.82; break; | case 660: bar = 0.82; break; case 661: bar = 0.82; break; case 662: bar = 0.82; break; case 663: bar = 0.82; break; case 664: bar = 0.81; break; case 665: bar = 0.81; break; case 666: bar = 0.81; break; case 667: bar = 0.81; break; case 668: bar = 0.81; break; case 669: bar = 0.8; break; case 670: bar = 0.8; break; case 671: bar = 0.8; break; case 672: bar = 0.8; break; case 673: bar = 0.79; break; case 674: bar = 0.79; break; case 675: bar = 0.79; break; case 676: bar = 0.79; break; case 677: bar = 0.78; break; case 678: bar = 0.78; break; case 679: bar = 0.78; break; case 680: bar = 0.78; break; case 681: bar = 0.78; break; case 682: bar = 0.77; break; case 683: bar = 0.77; break; case 684: bar = 0.77; break; case 685: bar = 0.77; break; case 686: bar = 0.77; break; case 687: bar = 0.76; break; case 688: bar = 0.76; break; case 689: bar = 0.76; break; case 690: bar = 0.76; break; case 691: bar = 0.75; break; case 692: bar = 0.75; break; case 693: bar = 0.75; break; case 694: bar = 0.75; break; case 695: bar = 0.75; break; case 696: bar = 0.74; break; case 697: bar = 0.74; break; case 698: bar = 0.74; break; case 699: bar = 0.74; break; case 700: bar = 0.74; break; case 701: bar = 0.73; break; case 702: bar = 0.73; break; case 703: bar = 0.73; break; case 704: bar = 0.73; break; case 705: bar = 0.72; break; case 706: bar = 0.72; break; case 707: bar = 0.72; break; case 708: bar = 0.72; break; case 709: bar = 0.72; break; case 710: bar = 0.71; break; case 711: bar = 0.71; break; case 712: bar = 0.71; break; case 713: bar = 0.71; break; case 714: bar = 0.71; break; case 715: bar = 0.7; break; case 716: bar = 0.7; break; case 717: bar = 0.7; break; case 718: bar = 0.7; break; case 719: bar = 0.7; break; case 720: bar = 0.69; break; case 721: bar = 0.69; break; case 722: bar = 0.69; break; case 723: bar = 0.69; break; case 724: bar = 0.69; break; case 725: bar = 0.68; break; case 726: bar = 0.68; break; case 727: bar = 0.68; break; case 728: bar = 0.68; break; case 729: bar = 0.68; break; case 730: bar = 0.67; break; case 731: bar = 0.67; break; case 732: bar = 0.67; break; case 733: bar = 0.67; break; case 734: bar = 0.67; break; case 735: bar = 0.67; break; case 736: bar = 0.66; break; case 737: bar = 0.66; break; case 738: bar = 0.66; break; case 739: bar = 0.66; break; case 740: bar = 0.66; break; case 741: bar = 0.65; break; case 742: bar = 0.65; break; case 743: bar = 0.65; break; case 744: bar = 0.65; break; case 745: bar = 0.65; break; case 746: bar = 0.64; break; case 747: bar = 0.64; break; case 748: bar = 0.64; break; case 749: bar = 0.64; break; case 750: bar = 0.64; break; case 751: bar = 0.64; break; case 752: bar = 0.63; break; case 753: bar = 0.63; break; case 754: bar = 0.63; break; case 755: bar = 0.63; break; case 756: bar = 0.63; break; case 757: bar = 0.62; break; case 758: bar = 0.62; break; case 759: bar = 0.62; break; case 760: bar = 0.62; break; case 761: bar = 0.62; break; case 762: bar = 0.61; break; case 763: bar = 0.61; break; case 764: bar = 0.61; break; case 765: bar = 0.61; break; case 766: bar = 0.61; break; case 767: bar = 0.61; break; case 768: bar = 0.6; break; case 769: bar = 0.6; break; case 770: bar = 0.6; break; case 771: bar = 0.6; break; case 772: bar = 0.6; break; case 773: bar = 0.6; break; case 774: bar = 0.59; break; case 775: bar = 0.59; break; case 776: bar = 0.59; break; case 777: bar = 0.59; break; case 778: bar = 0.59; break; case 779: bar = 0.59; break; case 780: bar = 0.58; break; case 781: bar = 0.58; break; case 782: bar = 0.58; break; case 783: bar = 0.58; break; case 784: bar = 0.58; break; case 785: bar = 0.57; break; case 786: bar = 0.57; break; case 787: bar = 0.57; break; case 788: bar = 0.57; break; case 789: bar = 0.57; break; case 790: bar = 0.57; break; case 791: bar = 0.56; break; case 792: bar = 0.56; break; case 793: bar = 0.56; break; case 794: bar = 0.56; break; case 795: bar = 0.56; break; case 796: bar = 0.56; break; case 797: bar = 0.55; break; case 798: bar = 0.55; break; case 799: bar = 0.55; break; case 800: bar = 0.55; break; case 801: bar = 0.55; break; case 802: bar = 0.55; break; case 803: bar = 0.54; break; case 804: bar = 0.54; break; case 805: bar = 0.54; break; case 806: bar = 0.54; break; case 807: bar = 0.54; break; case 808: bar = 0.54; break; case 809: bar = 0.53; break; case 810: bar = 0.53; break; case 811: bar = 0.53; break; case 812: bar = 0.53; break; case 813: bar = 0.53; break; case 814: bar = 0.53; break; case 815: bar = 0.53; break; case 816: bar = 0.52; break; case 817: bar = 0.52; break; case 818: bar = 0.52; break; case 819: bar = 0.52; break; case 820: bar = 0.52; break; case 821: bar = 0.52; break; case 822: bar = 0.51; break; case 823: bar = 0.51; break; case 824: bar = 0.51; break; case 825: bar = 0.51; break; case 826: bar = 0.51; break; case 827: bar = 0.51; break; case 828: bar = 0.5; break; case 829: bar = 0.5; break; case 830: bar = 0.5; break; case 831: bar = 0.5; break; case 832: bar = 0.5; break; case 833: bar = 0.5; break; case 834: bar = 0.5; break; case 835: bar = 0.49; break; case 836: bar = 0.49; break; case 837: bar = 0.49; break; case 838: bar = 0.49; break; case 839: bar = 0.49; break; case 840: bar = 0.49; break; case 841: bar = 0.48; break; case 842: bar = 0.48; break; case 843: bar = 0.48; break; case 844: bar = 0.48; break; case 845: bar = 0.48; break; case 846: bar = 0.48; break; case 847: bar = 0.48; break; case 848: bar = 0.47; break; case 849: bar = 0.47; break; case 850: bar = 0.47; break; case 851: bar = 0.47; break; case 852: bar = 0.47; break; case 853: bar = 0.47; break; case 854: bar = 0.47; break; case 855: bar = 0.46; break; case 856: bar = 0.46; break; case 857: bar = 0.46; break; case 858: bar = 0.46; break; case 859: bar = 0.46; break; case 860: bar = 0.46; break; case 861: bar = 0.46; break; case 862: bar = 0.45; break; case 863: bar = 0.45; break; case 864: bar = 0.45; break; case 865: bar = 0.45; break; case 866: bar = 0.45; break; case 867: bar = 0.45; break; case 868: bar = 0.45; break; case 869: bar = 0.44; break; case 870: bar = 0.44; break; case 871: bar = 0.44; break; case 872: bar = 0.44; break; case 873: bar = 0.44; break; case 874: bar = 0.44; break; case 875: bar = 0.44; break; case 876: bar = 0.43; break; case 877: bar = 0.43; break; case 878: bar = 0.43; break; case 879: bar = 0.43; break; case 880: bar = 0.43; break; case 881: bar = 0.43; break; case 882: bar = 0.43; break; case 883: bar = 0.42; break; case 884: bar = 0.42; break; case 885: bar = 0.42; break; case 886: bar = 0.42; break; case 887: bar = 0.42; break; case 888: bar = 0.42; break; case 889: bar = 0.42; break; case 890: bar = 0.41; break; case 891: bar = 0.41; break; case 892: bar = 0.41; break; case 893: bar = 0.41; break; case 894: bar = 0.41; break; case 895: bar = 0.41; break; case 896: bar = 0.41; break; case 897: bar = 0.41; break; case 898: bar = 0.4; break; case 899: bar = 0.4; break; case 900: bar = 0.4; break; case 901: bar = 0.4; break; case 902: bar = 0.4; break; case 903: bar = 0.4; break; case 904: bar = 0.4; break; case 905: bar = 0.39; break; case 906: bar = 0.39; break; case 907: bar = 0.39; break; case 908: bar = 0.39; break; case 909: bar = 0.39; break; case 910: bar = 0.39; break; case 911: bar = 0.39; break; case 912: bar = 0.39; break; case 913: bar = 0.38; break; case 914: bar = 0.38; break; case 915: bar = 0.38; break; case 916: bar = 0.38; break; case 917: bar = 0.38; break; case 918: bar = 0.38; break; case 919: bar = 0.38; break; case 920: bar = 0.38; break; case 921: bar = 0.37; break; case 922: bar = 0.37; break; case 923: bar = 0.37; break; case 924: bar = 0.37; break; case 925: bar = 0.37; break; case 926: bar = 0.37; break; case 927: bar = 0.37; break; case 928: bar = 0.37; break; case 929: bar = 0.36; break; case 930: bar = 0.36; break; case 931: bar = 0.36; break; case 932: bar = 0.36; break; case 933: bar = 0.36; break; case 934: bar = 0.36; break; case 935: bar = 0.36; break; case 936: bar = 0.36; break; case 937: bar = 0.35; break; case 938: bar = 0.35; break; case 939: bar = 0.35; break; case 940: bar = 0.35; break; case 941: bar = 0.35; break; case 942: bar = 0.35; break; case 943: bar = 0.35; break; case 944: bar = 0.35; break; case 945: bar = 0.34; break; case 946: bar = 0.34; break; case 947: bar = 0.34; break; case 948: bar = 0.34; break; case 949: bar = 0.34; break; case 950: bar = 0.34; break; case 951: bar = 0.34; break; case 952: bar = 0.34; break; case 953: bar = 0.33; break; case 954: bar = 0.33; break; case 955: bar = 0.33; break; case 956: bar = 0.33; break; case 957: bar = 0.33; break; case 958: bar = 0.33; break; case 959: bar = 0.33; break; case 960: bar = 0.33; break; case 961: bar = 0.32; break; case 962: bar = 0.32; break; case 963: bar = 0.32; break; case 964: bar = 0.32; break; case 965: bar = 0.32; break; case 966: bar = 0.32; break; case 967: bar = 0.32; break; case 968: bar = 0.32; break; case 969: bar = 0.32; break; case 970: bar = 0.31; break; case 971: bar = 0.31; break; case 972: bar = 0.31; break; case 973: bar = 0.31; break; case 974: bar = 0.31; break; case 975: bar = 0.31; break; case 976: bar = 0.31; break; case 977: bar = 0.31; break; case 978: bar = 0.3; break; case 979: bar = 0.3; break; case 980: bar = 0.3; break; case 981: bar = 0.3; break; case 982: bar = 0.3; break; case 983: bar = 0.3; break; case 984: bar = 0.3; break; case 985: bar = 0.3; break; case 986: bar = 0.3; break; case 987: bar = 0.29; break; case 988: bar = 0.29; break; case 989: bar = 0.29; break; case 990: bar = 0.29; break; case 991: bar = 0.29; break; case 992: bar = 0.29; break; case 993: bar = 0.29; break; case 994: bar = 0.29; break; case 995: bar = 0.29; break; case 996: bar = 0.28; break; case 997: bar = 0.28; break; case 998: bar = 0.28; break; case 999: bar = 0.28; break; case 1000: bar = 0.28; break; case 1001: bar = 0.28; break; case 1002: bar = 0.28; break; case 1003: bar = 0.28; break; case 1004: bar = 0.28; break; case 1005: bar = 0.27; break; case 1006: bar = 0.27; break; case 1007: bar = 0.27; break; case 1008: bar = 0.27; break; case 1009: bar = 0.27; break; case 1010: bar = 0.27; break; case 1011: bar = 0.27; break; case 1012: bar = 0.27; break; case 1013: bar = 0.27; break; case 1014: bar = 0.26; break; case 1015: bar = 0.26; break; case 1016: bar = 0.26; break; case 1017: bar = 0.26; break; case 1018: bar = 0.26; break; case 1019: bar = 0.26; break; case 1020: bar = 0.26; break; case 1021: bar = 0.26; break; case 1022: bar = 0.26; break; case 1023: bar = 0.26; break; case 1024: bar = 0.25; break;
case 661: bar = 0.82; break; | case 661: bar = 0.82; break; case 662: bar = 0.82; break; case 663: bar = 0.82; break; case 664: bar = 0.81; break; case 665: bar = 0.81; break; case 666: bar = 0.81; break; case 667: bar = 0.81; break; case 668: bar = 0.81; break; case 669: bar = 0.8; break; case 670: bar = 0.8; break; case 671: bar = 0.8; break; case 672: bar = 0.8; break; case 673: bar = 0.79; break; case 674: bar = 0.79; break; case 675: bar = 0.79; break; case 676: bar = 0.79; break; case 677: bar = 0.78; break; case 678: bar = 0.78; break; case 679: bar = 0.78; break; case 680: bar = 0.78; break; case 681: bar = 0.78; break; case 682: bar = 0.77; break; case 683: bar = 0.77; break; case 684: bar = 0.77; break; case 685: bar = 0.77; break; case 686: bar = 0.77; break; case 687: bar = 0.76; break; case 688: bar = 0.76; break; case 689: bar = 0.76; break; case 690: bar = 0.76; break; case 691: bar = 0.75; break; case 692: bar = 0.75; break; case 693: bar = 0.75; break; case 694: bar = 0.75; break; case 695: bar = 0.75; break; case 696: bar = 0.74; break; case 697: bar = 0.74; break; case 698: bar = 0.74; break; case 699: bar = 0.74; break; case 700: bar = 0.74; break; case 701: bar = 0.73; break; case 702: bar = 0.73; break; case 703: bar = 0.73; break; case 704: bar = 0.73; break; case 705: bar = 0.72; break; case 706: bar = 0.72; break; case 707: bar = 0.72; break; case 708: bar = 0.72; break; case 709: bar = 0.72; break; case 710: bar = 0.71; break; case 711: bar = 0.71; break; case 712: bar = 0.71; break; case 713: bar = 0.71; break; case 714: bar = 0.71; break; case 715: bar = 0.7; break; case 716: bar = 0.7; break; case 717: bar = 0.7; break; case 718: bar = 0.7; break; case 719: bar = 0.7; break; case 720: bar = 0.69; break; case 721: bar = 0.69; break; case 722: bar = 0.69; break; case 723: bar = 0.69; break; case 724: bar = 0.69; break; case 725: bar = 0.68; break; case 726: bar = 0.68; break; case 727: bar = 0.68; break; case 728: bar = 0.68; break; case 729: bar = 0.68; break; case 730: bar = 0.67; break; case 731: bar = 0.67; break; case 732: bar = 0.67; break; case 733: bar = 0.67; break; case 734: bar = 0.67; break; case 735: bar = 0.67; break; case 736: bar = 0.66; break; case 737: bar = 0.66; break; case 738: bar = 0.66; break; case 739: bar = 0.66; break; case 740: bar = 0.66; break; case 741: bar = 0.65; break; case 742: bar = 0.65; break; case 743: bar = 0.65; break; case 744: bar = 0.65; break; case 745: bar = 0.65; break; case 746: bar = 0.64; break; case 747: bar = 0.64; break; case 748: bar = 0.64; break; case 749: bar = 0.64; break; case 750: bar = 0.64; break; case 751: bar = 0.64; break; case 752: bar = 0.63; break; case 753: bar = 0.63; break; case 754: bar = 0.63; break; case 755: bar = 0.63; break; case 756: bar = 0.63; break; case 757: bar = 0.62; break; case 758: bar = 0.62; break; case 759: bar = 0.62; break; case 760: bar = 0.62; break; case 761: bar = 0.62; break; case 762: bar = 0.61; break; case 763: bar = 0.61; break; case 764: bar = 0.61; break; case 765: bar = 0.61; break; case 766: bar = 0.61; break; case 767: bar = 0.61; break; case 768: bar = 0.6; break; case 769: bar = 0.6; break; case 770: bar = 0.6; break; case 771: bar = 0.6; break; case 772: bar = 0.6; break; case 773: bar = 0.6; break; case 774: bar = 0.59; break; case 775: bar = 0.59; break; case 776: bar = 0.59; break; case 777: bar = 0.59; break; case 778: bar = 0.59; break; case 779: bar = 0.59; break; case 780: bar = 0.58; break; case 781: bar = 0.58; break; case 782: bar = 0.58; break; case 783: bar = 0.58; break; case 784: bar = 0.58; break; case 785: bar = 0.57; break; case 786: bar = 0.57; break; case 787: bar = 0.57; break; case 788: bar = 0.57; break; case 789: bar = 0.57; break; case 790: bar = 0.57; break; case 791: bar = 0.56; break; case 792: bar = 0.56; break; case 793: bar = 0.56; break; case 794: bar = 0.56; break; case 795: bar = 0.56; break; case 796: bar = 0.56; break; case 797: bar = 0.55; break; case 798: bar = 0.55; break; case 799: bar = 0.55; break; case 800: bar = 0.55; break; case 801: bar = 0.55; break; case 802: bar = 0.55; break; case 803: bar = 0.54; break; case 804: bar = 0.54; break; case 805: bar = 0.54; break; case 806: bar = 0.54; break; case 807: bar = 0.54; break; case 808: bar = 0.54; break; case 809: bar = 0.53; break; case 810: bar = 0.53; break; case 811: bar = 0.53; break; case 812: bar = 0.53; break; case 813: bar = 0.53; break; case 814: bar = 0.53; break; case 815: bar = 0.53; break; case 816: bar = 0.52; break; case 817: bar = 0.52; break; case 818: bar = 0.52; break; case 819: bar = 0.52; break; case 820: bar = 0.52; break; case 821: bar = 0.52; break; case 822: bar = 0.51; break; case 823: bar = 0.51; break; case 824: bar = 0.51; break; case 825: bar = 0.51; break; case 826: bar = 0.51; break; case 827: bar = 0.51; break; case 828: bar = 0.5; break; case 829: bar = 0.5; break; case 830: bar = 0.5; break; case 831: bar = 0.5; break; case 832: bar = 0.5; break; case 833: bar = 0.5; break; case 834: bar = 0.5; break; case 835: bar = 0.49; break; case 836: bar = 0.49; break; case 837: bar = 0.49; break; case 838: bar = 0.49; break; case 839: bar = 0.49; break; case 840: bar = 0.49; break; case 841: bar = 0.48; break; case 842: bar = 0.48; break; case 843: bar = 0.48; break; case 844: bar = 0.48; break; case 845: bar = 0.48; break; case 846: bar = 0.48; break; case 847: bar = 0.48; break; case 848: bar = 0.47; break; case 849: bar = 0.47; break; case 850: bar = 0.47; break; case 851: bar = 0.47; break; case 852: bar = 0.47; break; case 853: bar = 0.47; break; case 854: bar = 0.47; break; case 855: bar = 0.46; break; case 856: bar = 0.46; break; case 857: bar = 0.46; break; case 858: bar = 0.46; break; case 859: bar = 0.46; break; case 860: bar = 0.46; break; case 861: bar = 0.46; break; case 862: bar = 0.45; break; case 863: bar = 0.45; break; case 864: bar = 0.45; break; case 865: bar = 0.45; break; case 866: bar = 0.45; break; case 867: bar = 0.45; break; case 868: bar = 0.45; break; case 869: bar = 0.44; break; case 870: bar = 0.44; break; case 871: bar = 0.44; break; case 872: bar = 0.44; break; case 873: bar = 0.44; break; case 874: bar = 0.44; break; case 875: bar = 0.44; break; case 876: bar = 0.43; break; case 877: bar = 0.43; break; case 878: bar = 0.43; break; case 879: bar = 0.43; break; case 880: bar = 0.43; break; case 881: bar = 0.43; break; case 882: bar = 0.43; break; case 883: bar = 0.42; break; case 884: bar = 0.42; break; case 885: bar = 0.42; break; case 886: bar = 0.42; break; case 887: bar = 0.42; break; case 888: bar = 0.42; break; case 889: bar = 0.42; break; case 890: bar = 0.41; break; case 891: bar = 0.41; break; case 892: bar = 0.41; break; case 893: bar = 0.41; break; case 894: bar = 0.41; break; case 895: bar = 0.41; break; case 896: bar = 0.41; break; case 897: bar = 0.41; break; case 898: bar = 0.4; break; case 899: bar = 0.4; break; case 900: bar = 0.4; break; case 901: bar = 0.4; break; case 902: bar = 0.4; break; case 903: bar = 0.4; break; case 904: bar = 0.4; break; case 905: bar = 0.39; break; case 906: bar = 0.39; break; case 907: bar = 0.39; break; case 908: bar = 0.39; break; case 909: bar = 0.39; break; case 910: bar = 0.39; break; case 911: bar = 0.39; break; case 912: bar = 0.39; break; case 913: bar = 0.38; break; case 914: bar = 0.38; break; case 915: bar = 0.38; break; case 916: bar = 0.38; break; case 917: bar = 0.38; break; case 918: bar = 0.38; break; case 919: bar = 0.38; break; case 920: bar = 0.38; break; case 921: bar = 0.37; break; case 922: bar = 0.37; break; case 923: bar = 0.37; break; case 924: bar = 0.37; break; case 925: bar = 0.37; break; case 926: bar = 0.37; break; case 927: bar = 0.37; break; case 928: bar = 0.37; break; case 929: bar = 0.36; break; case 930: bar = 0.36; break; case 931: bar = 0.36; break; case 932: bar = 0.36; break; case 933: bar = 0.36; break; case 934: bar = 0.36; break; case 935: bar = 0.36; break; case 936: bar = 0.36; break; case 937: bar = 0.35; break; case 938: bar = 0.35; break; case 939: bar = 0.35; break; case 940: bar = 0.35; break; case 941: bar = 0.35; break; case 942: bar = 0.35; break; case 943: bar = 0.35; break; case 944: bar = 0.35; break; case 945: bar = 0.34; break; case 946: bar = 0.34; break; case 947: bar = 0.34; break; case 948: bar = 0.34; break; case 949: bar = 0.34; break; case 950: bar = 0.34; break; case 951: bar = 0.34; break; case 952: bar = 0.34; break; case 953: bar = 0.33; break; case 954: bar = 0.33; break; case 955: bar = 0.33; break; case 956: bar = 0.33; break; case 957: bar = 0.33; break; case 958: bar = 0.33; break; case 959: bar = 0.33; break; case 960: bar = 0.33; break; case 961: bar = 0.32; break; case 962: bar = 0.32; break; case 963: bar = 0.32; break; case 964: bar = 0.32; break; case 965: bar = 0.32; break; case 966: bar = 0.32; break; case 967: bar = 0.32; break; case 968: bar = 0.32; break; case 969: bar = 0.32; break; case 970: bar = 0.31; break; case 971: bar = 0.31; break; case 972: bar = 0.31; break; case 973: bar = 0.31; break; case 974: bar = 0.31; break; case 975: bar = 0.31; break; case 976: bar = 0.31; break; case 977: bar = 0.31; break; case 978: bar = 0.3; break; case 979: bar = 0.3; break; case 980: bar = 0.3; break; case 981: bar = 0.3; break; case 982: bar = 0.3; break; case 983: bar = 0.3; break; case 984: bar = 0.3; break; case 985: bar = 0.3; break; case 986: bar = 0.3; break; case 987: bar = 0.29; break; case 988: bar = 0.29; break; case 989: bar = 0.29; break; case 990: bar = 0.29; break; case 991: bar = 0.29; break; case 992: bar = 0.29; break; case 993: bar = 0.29; break; case 994: bar = 0.29; break; case 995: bar = 0.29; break; case 996: bar = 0.28; break; case 997: bar = 0.28; break; case 998: bar = 0.28; break; case 999: bar = 0.28; break; case 1000: bar = 0.28; break; case 1001: bar = 0.28; break; case 1002: bar = 0.28; break; case 1003: bar = 0.28; break; case 1004: bar = 0.28; break; case 1005: bar = 0.27; break; case 1006: bar = 0.27; break; case 1007: bar = 0.27; break; case 1008: bar = 0.27; break; case 1009: bar = 0.27; break; case 1010: bar = 0.27; break; case 1011: bar = 0.27; break; case 1012: bar = 0.27; break; case 1013: bar = 0.27; break; case 1014: bar = 0.26; break; case 1015: bar = 0.26; break; case 1016: bar = 0.26; break; case 1017: bar = 0.26; break; case 1018: bar = 0.26; break; case 1019: bar = 0.26; break; case 1020: bar = 0.26; break; case 1021: bar = 0.26; break; case 1022: bar = 0.26; break; case 1023: bar = 0.26; break; case 1024: bar = 0.25; break;
case 662: bar = 0.82; break; | case 662: bar = 0.82; break; case 663: bar = 0.82; break; case 664: bar = 0.81; break; case 665: bar = 0.81; break; case 666: bar = 0.81; break; case 667: bar = 0.81; break; case 668: bar = 0.81; break; case 669: bar = 0.8; break; case 670: bar = 0.8; break; case 671: bar = 0.8; break; case 672: bar = 0.8; break; case 673: bar = 0.79; break; case 674: bar = 0.79; break; case 675: bar = 0.79; break; case 676: bar = 0.79; break; case 677: bar = 0.78; break; case 678: bar = 0.78; break; case 679: bar = 0.78; break; case 680: bar = 0.78; break; case 681: bar = 0.78; break; case 682: bar = 0.77; break; case 683: bar = 0.77; break; case 684: bar = 0.77; break; case 685: bar = 0.77; break; case 686: bar = 0.77; break; case 687: bar = 0.76; break; case 688: bar = 0.76; break; case 689: bar = 0.76; break; case 690: bar = 0.76; break; case 691: bar = 0.75; break; case 692: bar = 0.75; break; case 693: bar = 0.75; break; case 694: bar = 0.75; break; case 695: bar = 0.75; break; case 696: bar = 0.74; break; case 697: bar = 0.74; break; case 698: bar = 0.74; break; case 699: bar = 0.74; break; case 700: bar = 0.74; break; case 701: bar = 0.73; break; case 702: bar = 0.73; break; case 703: bar = 0.73; break; case 704: bar = 0.73; break; case 705: bar = 0.72; break; case 706: bar = 0.72; break; case 707: bar = 0.72; break; case 708: bar = 0.72; break; case 709: bar = 0.72; break; case 710: bar = 0.71; break; case 711: bar = 0.71; break; case 712: bar = 0.71; break; case 713: bar = 0.71; break; case 714: bar = 0.71; break; case 715: bar = 0.7; break; case 716: bar = 0.7; break; case 717: bar = 0.7; break; case 718: bar = 0.7; break; case 719: bar = 0.7; break; case 720: bar = 0.69; break; case 721: bar = 0.69; break; case 722: bar = 0.69; break; case 723: bar = 0.69; break; case 724: bar = 0.69; break; case 725: bar = 0.68; break; case 726: bar = 0.68; break; case 727: bar = 0.68; break; case 728: bar = 0.68; break; case 729: bar = 0.68; break; case 730: bar = 0.67; break; case 731: bar = 0.67; break; case 732: bar = 0.67; break; case 733: bar = 0.67; break; case 734: bar = 0.67; break; case 735: bar = 0.67; break; case 736: bar = 0.66; break; case 737: bar = 0.66; break; case 738: bar = 0.66; break; case 739: bar = 0.66; break; case 740: bar = 0.66; break; case 741: bar = 0.65; break; case 742: bar = 0.65; break; case 743: bar = 0.65; break; case 744: bar = 0.65; break; case 745: bar = 0.65; break; case 746: bar = 0.64; break; case 747: bar = 0.64; break; case 748: bar = 0.64; break; case 749: bar = 0.64; break; case 750: bar = 0.64; break; case 751: bar = 0.64; break; case 752: bar = 0.63; break; case 753: bar = 0.63; break; case 754: bar = 0.63; break; case 755: bar = 0.63; break; case 756: bar = 0.63; break; case 757: bar = 0.62; break; case 758: bar = 0.62; break; case 759: bar = 0.62; break; case 760: bar = 0.62; break; case 761: bar = 0.62; break; case 762: bar = 0.61; break; case 763: bar = 0.61; break; case 764: bar = 0.61; break; case 765: bar = 0.61; break; case 766: bar = 0.61; break; case 767: bar = 0.61; break; case 768: bar = 0.6; break; case 769: bar = 0.6; break; case 770: bar = 0.6; break; case 771: bar = 0.6; break; case 772: bar = 0.6; break; case 773: bar = 0.6; break; case 774: bar = 0.59; break; case 775: bar = 0.59; break; case 776: bar = 0.59; break; case 777: bar = 0.59; break; case 778: bar = 0.59; break; case 779: bar = 0.59; break; case 780: bar = 0.58; break; case 781: bar = 0.58; break; case 782: bar = 0.58; break; case 783: bar = 0.58; break; case 784: bar = 0.58; break; case 785: bar = 0.57; break; case 786: bar = 0.57; break; case 787: bar = 0.57; break; case 788: bar = 0.57; break; case 789: bar = 0.57; break; case 790: bar = 0.57; break; case 791: bar = 0.56; break; case 792: bar = 0.56; break; case 793: bar = 0.56; break; case 794: bar = 0.56; break; case 795: bar = 0.56; break; case 796: bar = 0.56; break; case 797: bar = 0.55; break; case 798: bar = 0.55; break; case 799: bar = 0.55; break; case 800: bar = 0.55; break; case 801: bar = 0.55; break; case 802: bar = 0.55; break; case 803: bar = 0.54; break; case 804: bar = 0.54; break; case 805: bar = 0.54; break; case 806: bar = 0.54; break; case 807: bar = 0.54; break; case 808: bar = 0.54; break; case 809: bar = 0.53; break; case 810: bar = 0.53; break; case 811: bar = 0.53; break; case 812: bar = 0.53; break; case 813: bar = 0.53; break; case 814: bar = 0.53; break; case 815: bar = 0.53; break; case 816: bar = 0.52; break; case 817: bar = 0.52; break; case 818: bar = 0.52; break; case 819: bar = 0.52; break; case 820: bar = 0.52; break; case 821: bar = 0.52; break; case 822: bar = 0.51; break; case 823: bar = 0.51; break; case 824: bar = 0.51; break; case 825: bar = 0.51; break; case 826: bar = 0.51; break; case 827: bar = 0.51; break; case 828: bar = 0.5; break; case 829: bar = 0.5; break; case 830: bar = 0.5; break; case 831: bar = 0.5; break; case 832: bar = 0.5; break; case 833: bar = 0.5; break; case 834: bar = 0.5; break; case 835: bar = 0.49; break; case 836: bar = 0.49; break; case 837: bar = 0.49; break; case 838: bar = 0.49; break; case 839: bar = 0.49; break; case 840: bar = 0.49; break; case 841: bar = 0.48; break; case 842: bar = 0.48; break; case 843: bar = 0.48; break; case 844: bar = 0.48; break; case 845: bar = 0.48; break; case 846: bar = 0.48; break; case 847: bar = 0.48; break; case 848: bar = 0.47; break; case 849: bar = 0.47; break; case 850: bar = 0.47; break; case 851: bar = 0.47; break; case 852: bar = 0.47; break; case 853: bar = 0.47; break; case 854: bar = 0.47; break; case 855: bar = 0.46; break; case 856: bar = 0.46; break; case 857: bar = 0.46; break; case 858: bar = 0.46; break; case 859: bar = 0.46; break; case 860: bar = 0.46; break; case 861: bar = 0.46; break; case 862: bar = 0.45; break; case 863: bar = 0.45; break; case 864: bar = 0.45; break; case 865: bar = 0.45; break; case 866: bar = 0.45; break; case 867: bar = 0.45; break; case 868: bar = 0.45; break; case 869: bar = 0.44; break; case 870: bar = 0.44; break; case 871: bar = 0.44; break; case 872: bar = 0.44; break; case 873: bar = 0.44; break; case 874: bar = 0.44; break; case 875: bar = 0.44; break; case 876: bar = 0.43; break; case 877: bar = 0.43; break; case 878: bar = 0.43; break; case 879: bar = 0.43; break; case 880: bar = 0.43; break; case 881: bar = 0.43; break; case 882: bar = 0.43; break; case 883: bar = 0.42; break; case 884: bar = 0.42; break; case 885: bar = 0.42; break; case 886: bar = 0.42; break; case 887: bar = 0.42; break; case 888: bar = 0.42; break; case 889: bar = 0.42; break; case 890: bar = 0.41; break; case 891: bar = 0.41; break; case 892: bar = 0.41; break; case 893: bar = 0.41; break; case 894: bar = 0.41; break; case 895: bar = 0.41; break; case 896: bar = 0.41; break; case 897: bar = 0.41; break; case 898: bar = 0.4; break; case 899: bar = 0.4; break; case 900: bar = 0.4; break; case 901: bar = 0.4; break; case 902: bar = 0.4; break; case 903: bar = 0.4; break; case 904: bar = 0.4; break; case 905: bar = 0.39; break; case 906: bar = 0.39; break; case 907: bar = 0.39; break; case 908: bar = 0.39; break; case 909: bar = 0.39; break; case 910: bar = 0.39; break; case 911: bar = 0.39; break; case 912: bar = 0.39; break; case 913: bar = 0.38; break; case 914: bar = 0.38; break; case 915: bar = 0.38; break; case 916: bar = 0.38; break; case 917: bar = 0.38; break; case 918: bar = 0.38; break; case 919: bar = 0.38; break; case 920: bar = 0.38; break; case 921: bar = 0.37; break; case 922: bar = 0.37; break; case 923: bar = 0.37; break; case 924: bar = 0.37; break; case 925: bar = 0.37; break; case 926: bar = 0.37; break; case 927: bar = 0.37; break; case 928: bar = 0.37; break; case 929: bar = 0.36; break; case 930: bar = 0.36; break; case 931: bar = 0.36; break; case 932: bar = 0.36; break; case 933: bar = 0.36; break; case 934: bar = 0.36; break; case 935: bar = 0.36; break; case 936: bar = 0.36; break; case 937: bar = 0.35; break; case 938: bar = 0.35; break; case 939: bar = 0.35; break; case 940: bar = 0.35; break; case 941: bar = 0.35; break; case 942: bar = 0.35; break; case 943: bar = 0.35; break; case 944: bar = 0.35; break; case 945: bar = 0.34; break; case 946: bar = 0.34; break; case 947: bar = 0.34; break; case 948: bar = 0.34; break; case 949: bar = 0.34; break; case 950: bar = 0.34; break; case 951: bar = 0.34; break; case 952: bar = 0.34; break; case 953: bar = 0.33; break; case 954: bar = 0.33; break; case 955: bar = 0.33; break; case 956: bar = 0.33; break; case 957: bar = 0.33; break; case 958: bar = 0.33; break; case 959: bar = 0.33; break; case 960: bar = 0.33; break; case 961: bar = 0.32; break; case 962: bar = 0.32; break; case 963: bar = 0.32; break; case 964: bar = 0.32; break; case 965: bar = 0.32; break; case 966: bar = 0.32; break; case 967: bar = 0.32; break; case 968: bar = 0.32; break; case 969: bar = 0.32; break; case 970: bar = 0.31; break; case 971: bar = 0.31; break; case 972: bar = 0.31; break; case 973: bar = 0.31; break; case 974: bar = 0.31; break; case 975: bar = 0.31; break; case 976: bar = 0.31; break; case 977: bar = 0.31; break; case 978: bar = 0.3; break; case 979: bar = 0.3; break; case 980: bar = 0.3; break; case 981: bar = 0.3; break; case 982: bar = 0.3; break; case 983: bar = 0.3; break; case 984: bar = 0.3; break; case 985: bar = 0.3; break; case 986: bar = 0.3; break; case 987: bar = 0.29; break; case 988: bar = 0.29; break; case 989: bar = 0.29; break; case 990: bar = 0.29; break; case 991: bar = 0.29; break; case 992: bar = 0.29; break; case 993: bar = 0.29; break; case 994: bar = 0.29; break; case 995: bar = 0.29; break; case 996: bar = 0.28; break; case 997: bar = 0.28; break; case 998: bar = 0.28; break; case 999: bar = 0.28; break; case 1000: bar = 0.28; break; case 1001: bar = 0.28; break; case 1002: bar = 0.28; break; case 1003: bar = 0.28; break; case 1004: bar = 0.28; break; case 1005: bar = 0.27; break; case 1006: bar = 0.27; break; case 1007: bar = 0.27; break; case 1008: bar = 0.27; break; case 1009: bar = 0.27; break; case 1010: bar = 0.27; break; case 1011: bar = 0.27; break; case 1012: bar = 0.27; break; case 1013: bar = 0.27; break; case 1014: bar = 0.26; break; case 1015: bar = 0.26; break; case 1016: bar = 0.26; break; case 1017: bar = 0.26; break; case 1018: bar = 0.26; break; case 1019: bar = 0.26; break; case 1020: bar = 0.26; break; case 1021: bar = 0.26; break; case 1022: bar = 0.26; break; case 1023: bar = 0.26; break; case 1024: bar = 0.25; break;
case 663: bar = 0.82; break; | case 663: bar = 0.82; break; case 664: bar = 0.81; break; case 665: bar = 0.81; break; case 666: bar = 0.81; break; case 667: bar = 0.81; break; case 668: bar = 0.81; break; case 669: bar = 0.8; break; case 670: bar = 0.8; break; case 671: bar = 0.8; break; case 672: bar = 0.8; break; case 673: bar = 0.79; break; case 674: bar = 0.79; break; case 675: bar = 0.79; break; case 676: bar = 0.79; break; case 677: bar = 0.78; break; case 678: bar = 0.78; break; case 679: bar = 0.78; break; case 680: bar = 0.78; break; case 681: bar = 0.78; break; case 682: bar = 0.77; break; case 683: bar = 0.77; break; case 684: bar = 0.77; break; case 685: bar = 0.77; break; case 686: bar = 0.77; break; case 687: bar = 0.76; break; case 688: bar = 0.76; break; case 689: bar = 0.76; break; case 690: bar = 0.76; break; case 691: bar = 0.75; break; case 692: bar = 0.75; break; case 693: bar = 0.75; break; case 694: bar = 0.75; break; case 695: bar = 0.75; break; case 696: bar = 0.74; break; case 697: bar = 0.74; break; case 698: bar = 0.74; break; case 699: bar = 0.74; break; case 700: bar = 0.74; break; case 701: bar = 0.73; break; case 702: bar = 0.73; break; case 703: bar = 0.73; break; case 704: bar = 0.73; break; case 705: bar = 0.72; break; case 706: bar = 0.72; break; case 707: bar = 0.72; break; case 708: bar = 0.72; break; case 709: bar = 0.72; break; case 710: bar = 0.71; break; case 711: bar = 0.71; break; case 712: bar = 0.71; break; case 713: bar = 0.71; break; case 714: bar = 0.71; break; case 715: bar = 0.7; break; case 716: bar = 0.7; break; case 717: bar = 0.7; break; case 718: bar = 0.7; break; case 719: bar = 0.7; break; case 720: bar = 0.69; break; case 721: bar = 0.69; break; case 722: bar = 0.69; break; case 723: bar = 0.69; break; case 724: bar = 0.69; break; case 725: bar = 0.68; break; case 726: bar = 0.68; break; case 727: bar = 0.68; break; case 728: bar = 0.68; break; case 729: bar = 0.68; break; case 730: bar = 0.67; break; case 731: bar = 0.67; break; case 732: bar = 0.67; break; case 733: bar = 0.67; break; case 734: bar = 0.67; break; case 735: bar = 0.67; break; case 736: bar = 0.66; break; case 737: bar = 0.66; break; case 738: bar = 0.66; break; case 739: bar = 0.66; break; case 740: bar = 0.66; break; case 741: bar = 0.65; break; case 742: bar = 0.65; break; case 743: bar = 0.65; break; case 744: bar = 0.65; break; case 745: bar = 0.65; break; case 746: bar = 0.64; break; case 747: bar = 0.64; break; case 748: bar = 0.64; break; case 749: bar = 0.64; break; case 750: bar = 0.64; break; case 751: bar = 0.64; break; case 752: bar = 0.63; break; case 753: bar = 0.63; break; case 754: bar = 0.63; break; case 755: bar = 0.63; break; case 756: bar = 0.63; break; case 757: bar = 0.62; break; case 758: bar = 0.62; break; case 759: bar = 0.62; break; case 760: bar = 0.62; break; case 761: bar = 0.62; break; case 762: bar = 0.61; break; case 763: bar = 0.61; break; case 764: bar = 0.61; break; case 765: bar = 0.61; break; case 766: bar = 0.61; break; case 767: bar = 0.61; break; case 768: bar = 0.6; break; case 769: bar = 0.6; break; case 770: bar = 0.6; break; case 771: bar = 0.6; break; case 772: bar = 0.6; break; case 773: bar = 0.6; break; case 774: bar = 0.59; break; case 775: bar = 0.59; break; case 776: bar = 0.59; break; case 777: bar = 0.59; break; case 778: bar = 0.59; break; case 779: bar = 0.59; break; case 780: bar = 0.58; break; case 781: bar = 0.58; break; case 782: bar = 0.58; break; case 783: bar = 0.58; break; case 784: bar = 0.58; break; case 785: bar = 0.57; break; case 786: bar = 0.57; break; case 787: bar = 0.57; break; case 788: bar = 0.57; break; case 789: bar = 0.57; break; case 790: bar = 0.57; break; case 791: bar = 0.56; break; case 792: bar = 0.56; break; case 793: bar = 0.56; break; case 794: bar = 0.56; break; case 795: bar = 0.56; break; case 796: bar = 0.56; break; case 797: bar = 0.55; break; case 798: bar = 0.55; break; case 799: bar = 0.55; break; case 800: bar = 0.55; break; case 801: bar = 0.55; break; case 802: bar = 0.55; break; case 803: bar = 0.54; break; case 804: bar = 0.54; break; case 805: bar = 0.54; break; case 806: bar = 0.54; break; case 807: bar = 0.54; break; case 808: bar = 0.54; break; case 809: bar = 0.53; break; case 810: bar = 0.53; break; case 811: bar = 0.53; break; case 812: bar = 0.53; break; case 813: bar = 0.53; break; case 814: bar = 0.53; break; case 815: bar = 0.53; break; case 816: bar = 0.52; break; case 817: bar = 0.52; break; case 818: bar = 0.52; break; case 819: bar = 0.52; break; case 820: bar = 0.52; break; case 821: bar = 0.52; break; case 822: bar = 0.51; break; case 823: bar = 0.51; break; case 824: bar = 0.51; break; case 825: bar = 0.51; break; case 826: bar = 0.51; break; case 827: bar = 0.51; break; case 828: bar = 0.5; break; case 829: bar = 0.5; break; case 830: bar = 0.5; break; case 831: bar = 0.5; break; case 832: bar = 0.5; break; case 833: bar = 0.5; break; case 834: bar = 0.5; break; case 835: bar = 0.49; break; case 836: bar = 0.49; break; case 837: bar = 0.49; break; case 838: bar = 0.49; break; case 839: bar = 0.49; break; case 840: bar = 0.49; break; case 841: bar = 0.48; break; case 842: bar = 0.48; break; case 843: bar = 0.48; break; case 844: bar = 0.48; break; case 845: bar = 0.48; break; case 846: bar = 0.48; break; case 847: bar = 0.48; break; case 848: bar = 0.47; break; case 849: bar = 0.47; break; case 850: bar = 0.47; break; case 851: bar = 0.47; break; case 852: bar = 0.47; break; case 853: bar = 0.47; break; case 854: bar = 0.47; break; case 855: bar = 0.46; break; case 856: bar = 0.46; break; case 857: bar = 0.46; break; case 858: bar = 0.46; break; case 859: bar = 0.46; break; case 860: bar = 0.46; break; case 861: bar = 0.46; break; case 862: bar = 0.45; break; case 863: bar = 0.45; break; case 864: bar = 0.45; break; case 865: bar = 0.45; break; case 866: bar = 0.45; break; case 867: bar = 0.45; break; case 868: bar = 0.45; break; case 869: bar = 0.44; break; case 870: bar = 0.44; break; case 871: bar = 0.44; break; case 872: bar = 0.44; break; case 873: bar = 0.44; break; case 874: bar = 0.44; break; case 875: bar = 0.44; break; case 876: bar = 0.43; break; case 877: bar = 0.43; break; case 878: bar = 0.43; break; case 879: bar = 0.43; break; case 880: bar = 0.43; break; case 881: bar = 0.43; break; case 882: bar = 0.43; break; case 883: bar = 0.42; break; case 884: bar = 0.42; break; case 885: bar = 0.42; break; case 886: bar = 0.42; break; case 887: bar = 0.42; break; case 888: bar = 0.42; break; case 889: bar = 0.42; break; case 890: bar = 0.41; break; case 891: bar = 0.41; break; case 892: bar = 0.41; break; case 893: bar = 0.41; break; case 894: bar = 0.41; break; case 895: bar = 0.41; break; case 896: bar = 0.41; break; case 897: bar = 0.41; break; case 898: bar = 0.4; break; case 899: bar = 0.4; break; case 900: bar = 0.4; break; case 901: bar = 0.4; break; case 902: bar = 0.4; break; case 903: bar = 0.4; break; case 904: bar = 0.4; break; case 905: bar = 0.39; break; case 906: bar = 0.39; break; case 907: bar = 0.39; break; case 908: bar = 0.39; break; case 909: bar = 0.39; break; case 910: bar = 0.39; break; case 911: bar = 0.39; break; case 912: bar = 0.39; break; case 913: bar = 0.38; break; case 914: bar = 0.38; break; case 915: bar = 0.38; break; case 916: bar = 0.38; break; case 917: bar = 0.38; break; case 918: bar = 0.38; break; case 919: bar = 0.38; break; case 920: bar = 0.38; break; case 921: bar = 0.37; break; case 922: bar = 0.37; break; case 923: bar = 0.37; break; case 924: bar = 0.37; break; case 925: bar = 0.37; break; case 926: bar = 0.37; break; case 927: bar = 0.37; break; case 928: bar = 0.37; break; case 929: bar = 0.36; break; case 930: bar = 0.36; break; case 931: bar = 0.36; break; case 932: bar = 0.36; break; case 933: bar = 0.36; break; case 934: bar = 0.36; break; case 935: bar = 0.36; break; case 936: bar = 0.36; break; case 937: bar = 0.35; break; case 938: bar = 0.35; break; case 939: bar = 0.35; break; case 940: bar = 0.35; break; case 941: bar = 0.35; break; case 942: bar = 0.35; break; case 943: bar = 0.35; break; case 944: bar = 0.35; break; case 945: bar = 0.34; break; case 946: bar = 0.34; break; case 947: bar = 0.34; break; case 948: bar = 0.34; break; case 949: bar = 0.34; break; case 950: bar = 0.34; break; case 951: bar = 0.34; break; case 952: bar = 0.34; break; case 953: bar = 0.33; break; case 954: bar = 0.33; break; case 955: bar = 0.33; break; case 956: bar = 0.33; break; case 957: bar = 0.33; break; case 958: bar = 0.33; break; case 959: bar = 0.33; break; case 960: bar = 0.33; break; case 961: bar = 0.32; break; case 962: bar = 0.32; break; case 963: bar = 0.32; break; case 964: bar = 0.32; break; case 965: bar = 0.32; break; case 966: bar = 0.32; break; case 967: bar = 0.32; break; case 968: bar = 0.32; break; case 969: bar = 0.32; break; case 970: bar = 0.31; break; case 971: bar = 0.31; break; case 972: bar = 0.31; break; case 973: bar = 0.31; break; case 974: bar = 0.31; break; case 975: bar = 0.31; break; case 976: bar = 0.31; break; case 977: bar = 0.31; break; case 978: bar = 0.3; break; case 979: bar = 0.3; break; case 980: bar = 0.3; break; case 981: bar = 0.3; break; case 982: bar = 0.3; break; case 983: bar = 0.3; break; case 984: bar = 0.3; break; case 985: bar = 0.3; break; case 986: bar = 0.3; break; case 987: bar = 0.29; break; case 988: bar = 0.29; break; case 989: bar = 0.29; break; case 990: bar = 0.29; break; case 991: bar = 0.29; break; case 992: bar = 0.29; break; case 993: bar = 0.29; break; case 994: bar = 0.29; break; case 995: bar = 0.29; break; case 996: bar = 0.28; break; case 997: bar = 0.28; break; case 998: bar = 0.28; break; case 999: bar = 0.28; break; case 1000: bar = 0.28; break; case 1001: bar = 0.28; break; case 1002: bar = 0.28; break; case 1003: bar = 0.28; break; case 1004: bar = 0.28; break; case 1005: bar = 0.27; break; case 1006: bar = 0.27; break; case 1007: bar = 0.27; break; case 1008: bar = 0.27; break; case 1009: bar = 0.27; break; case 1010: bar = 0.27; break; case 1011: bar = 0.27; break; case 1012: bar = 0.27; break; case 1013: bar = 0.27; break; case 1014: bar = 0.26; break; case 1015: bar = 0.26; break; case 1016: bar = 0.26; break; case 1017: bar = 0.26; break; case 1018: bar = 0.26; break; case 1019: bar = 0.26; break; case 1020: bar = 0.26; break; case 1021: bar = 0.26; break; case 1022: bar = 0.26; break; case 1023: bar = 0.26; break; case 1024: bar = 0.25; break;
case 664: bar = 0.81; break; | case 664: bar = 0.81; break; case 665: bar = 0.81; break; case 666: bar = 0.81; break; case 667: bar = 0.81; break; case 668: bar = 0.81; break; case 669: bar = 0.8; break; case 670: bar = 0.8; break; case 671: bar = 0.8; break; case 672: bar = 0.8; break; case 673: bar = 0.79; break; case 674: bar = 0.79; break; case 675: bar = 0.79; break; case 676: bar = 0.79; break; case 677: bar = 0.78; break; case 678: bar = 0.78; break; case 679: bar = 0.78; break; case 680: bar = 0.78; break; case 681: bar = 0.78; break; case 682: bar = 0.77; break; case 683: bar = 0.77; break; case 684: bar = 0.77; break; case 685: bar = 0.77; break; case 686: bar = 0.77; break; case 687: bar = 0.76; break; case 688: bar = 0.76; break; case 689: bar = 0.76; break; case 690: bar = 0.76; break; case 691: bar = 0.75; break; case 692: bar = 0.75; break; case 693: bar = 0.75; break; case 694: bar = 0.75; break; case 695: bar = 0.75; break; case 696: bar = 0.74; break; case 697: bar = 0.74; break; case 698: bar = 0.74; break; case 699: bar = 0.74; break; case 700: bar = 0.74; break; case 701: bar = 0.73; break; case 702: bar = 0.73; break; case 703: bar = 0.73; break; case 704: bar = 0.73; break; case 705: bar = 0.72; break; case 706: bar = 0.72; break; case 707: bar = 0.72; break; case 708: bar = 0.72; break; case 709: bar = 0.72; break; case 710: bar = 0.71; break; case 711: bar = 0.71; break; case 712: bar = 0.71; break; case 713: bar = 0.71; break; case 714: bar = 0.71; break; case 715: bar = 0.7; break; case 716: bar = 0.7; break; case 717: bar = 0.7; break; case 718: bar = 0.7; break; case 719: bar = 0.7; break; case 720: bar = 0.69; break; case 721: bar = 0.69; break; case 722: bar = 0.69; break; case 723: bar = 0.69; break; case 724: bar = 0.69; break; case 725: bar = 0.68; break; case 726: bar = 0.68; break; case 727: bar = 0.68; break; case 728: bar = 0.68; break; case 729: bar = 0.68; break; case 730: bar = 0.67; break; case 731: bar = 0.67; break; case 732: bar = 0.67; break; case 733: bar = 0.67; break; case 734: bar = 0.67; break; case 735: bar = 0.67; break; case 736: bar = 0.66; break; case 737: bar = 0.66; break; case 738: bar = 0.66; break; case 739: bar = 0.66; break; case 740: bar = 0.66; break; case 741: bar = 0.65; break; case 742: bar = 0.65; break; case 743: bar = 0.65; break; case 744: bar = 0.65; break; case 745: bar = 0.65; break; case 746: bar = 0.64; break; case 747: bar = 0.64; break; case 748: bar = 0.64; break; case 749: bar = 0.64; break; case 750: bar = 0.64; break; case 751: bar = 0.64; break; case 752: bar = 0.63; break; case 753: bar = 0.63; break; case 754: bar = 0.63; break; case 755: bar = 0.63; break; case 756: bar = 0.63; break; case 757: bar = 0.62; break; case 758: bar = 0.62; break; case 759: bar = 0.62; break; case 760: bar = 0.62; break; case 761: bar = 0.62; break; case 762: bar = 0.61; break; case 763: bar = 0.61; break; case 764: bar = 0.61; break; case 765: bar = 0.61; break; case 766: bar = 0.61; break; case 767: bar = 0.61; break; case 768: bar = 0.6; break; case 769: bar = 0.6; break; case 770: bar = 0.6; break; case 771: bar = 0.6; break; case 772: bar = 0.6; break; case 773: bar = 0.6; break; case 774: bar = 0.59; break; case 775: bar = 0.59; break; case 776: bar = 0.59; break; case 777: bar = 0.59; break; case 778: bar = 0.59; break; case 779: bar = 0.59; break; case 780: bar = 0.58; break; case 781: bar = 0.58; break; case 782: bar = 0.58; break; case 783: bar = 0.58; break; case 784: bar = 0.58; break; case 785: bar = 0.57; break; case 786: bar = 0.57; break; case 787: bar = 0.57; break; case 788: bar = 0.57; break; case 789: bar = 0.57; break; case 790: bar = 0.57; break; case 791: bar = 0.56; break; case 792: bar = 0.56; break; case 793: bar = 0.56; break; case 794: bar = 0.56; break; case 795: bar = 0.56; break; case 796: bar = 0.56; break; case 797: bar = 0.55; break; case 798: bar = 0.55; break; case 799: bar = 0.55; break; case 800: bar = 0.55; break; case 801: bar = 0.55; break; case 802: bar = 0.55; break; case 803: bar = 0.54; break; case 804: bar = 0.54; break; case 805: bar = 0.54; break; case 806: bar = 0.54; break; case 807: bar = 0.54; break; case 808: bar = 0.54; break; case 809: bar = 0.53; break; case 810: bar = 0.53; break; case 811: bar = 0.53; break; case 812: bar = 0.53; break; case 813: bar = 0.53; break; case 814: bar = 0.53; break; case 815: bar = 0.53; break; case 816: bar = 0.52; break; case 817: bar = 0.52; break; case 818: bar = 0.52; break; case 819: bar = 0.52; break; case 820: bar = 0.52; break; case 821: bar = 0.52; break; case 822: bar = 0.51; break; case 823: bar = 0.51; break; case 824: bar = 0.51; break; case 825: bar = 0.51; break; case 826: bar = 0.51; break; case 827: bar = 0.51; break; case 828: bar = 0.5; break; case 829: bar = 0.5; break; case 830: bar = 0.5; break; case 831: bar = 0.5; break; case 832: bar = 0.5; break; case 833: bar = 0.5; break; case 834: bar = 0.5; break; case 835: bar = 0.49; break; case 836: bar = 0.49; break; case 837: bar = 0.49; break; case 838: bar = 0.49; break; case 839: bar = 0.49; break; case 840: bar = 0.49; break; case 841: bar = 0.48; break; case 842: bar = 0.48; break; case 843: bar = 0.48; break; case 844: bar = 0.48; break; case 845: bar = 0.48; break; case 846: bar = 0.48; break; case 847: bar = 0.48; break; case 848: bar = 0.47; break; case 849: bar = 0.47; break; case 850: bar = 0.47; break; case 851: bar = 0.47; break; case 852: bar = 0.47; break; case 853: bar = 0.47; break; case 854: bar = 0.47; break; case 855: bar = 0.46; break; case 856: bar = 0.46; break; case 857: bar = 0.46; break; case 858: bar = 0.46; break; case 859: bar = 0.46; break; case 860: bar = 0.46; break; case 861: bar = 0.46; break; case 862: bar = 0.45; break; case 863: bar = 0.45; break; case 864: bar = 0.45; break; case 865: bar = 0.45; break; case 866: bar = 0.45; break; case 867: bar = 0.45; break; case 868: bar = 0.45; break; case 869: bar = 0.44; break; case 870: bar = 0.44; break; case 871: bar = 0.44; break; case 872: bar = 0.44; break; case 873: bar = 0.44; break; case 874: bar = 0.44; break; case 875: bar = 0.44; break; case 876: bar = 0.43; break; case 877: bar = 0.43; break; case 878: bar = 0.43; break; case 879: bar = 0.43; break; case 880: bar = 0.43; break; case 881: bar = 0.43; break; case 882: bar = 0.43; break; case 883: bar = 0.42; break; case 884: bar = 0.42; break; case 885: bar = 0.42; break; case 886: bar = 0.42; break; case 887: bar = 0.42; break; case 888: bar = 0.42; break; case 889: bar = 0.42; break; case 890: bar = 0.41; break; case 891: bar = 0.41; break; case 892: bar = 0.41; break; case 893: bar = 0.41; break; case 894: bar = 0.41; break; case 895: bar = 0.41; break; case 896: bar = 0.41; break; case 897: bar = 0.41; break; case 898: bar = 0.4; break; case 899: bar = 0.4; break; case 900: bar = 0.4; break; case 901: bar = 0.4; break; case 902: bar = 0.4; break; case 903: bar = 0.4; break; case 904: bar = 0.4; break; case 905: bar = 0.39; break; case 906: bar = 0.39; break; case 907: bar = 0.39; break; case 908: bar = 0.39; break; case 909: bar = 0.39; break; case 910: bar = 0.39; break; case 911: bar = 0.39; break; case 912: bar = 0.39; break; case 913: bar = 0.38; break; case 914: bar = 0.38; break; case 915: bar = 0.38; break; case 916: bar = 0.38; break; case 917: bar = 0.38; break; case 918: bar = 0.38; break; case 919: bar = 0.38; break; case 920: bar = 0.38; break; case 921: bar = 0.37; break; case 922: bar = 0.37; break; case 923: bar = 0.37; break; case 924: bar = 0.37; break; case 925: bar = 0.37; break; case 926: bar = 0.37; break; case 927: bar = 0.37; break; case 928: bar = 0.37; break; case 929: bar = 0.36; break; case 930: bar = 0.36; break; case 931: bar = 0.36; break; case 932: bar = 0.36; break; case 933: bar = 0.36; break; case 934: bar = 0.36; break; case 935: bar = 0.36; break; case 936: bar = 0.36; break; case 937: bar = 0.35; break; case 938: bar = 0.35; break; case 939: bar = 0.35; break; case 940: bar = 0.35; break; case 941: bar = 0.35; break; case 942: bar = 0.35; break; case 943: bar = 0.35; break; case 944: bar = 0.35; break; case 945: bar = 0.34; break; case 946: bar = 0.34; break; case 947: bar = 0.34; break; case 948: bar = 0.34; break; case 949: bar = 0.34; break; case 950: bar = 0.34; break; case 951: bar = 0.34; break; case 952: bar = 0.34; break; case 953: bar = 0.33; break; case 954: bar = 0.33; break; case 955: bar = 0.33; break; case 956: bar = 0.33; break; case 957: bar = 0.33; break; case 958: bar = 0.33; break; case 959: bar = 0.33; break; case 960: bar = 0.33; break; case 961: bar = 0.32; break; case 962: bar = 0.32; break; case 963: bar = 0.32; break; case 964: bar = 0.32; break; case 965: bar = 0.32; break; case 966: bar = 0.32; break; case 967: bar = 0.32; break; case 968: bar = 0.32; break; case 969: bar = 0.32; break; case 970: bar = 0.31; break; case 971: bar = 0.31; break; case 972: bar = 0.31; break; case 973: bar = 0.31; break; case 974: bar = 0.31; break; case 975: bar = 0.31; break; case 976: bar = 0.31; break; case 977: bar = 0.31; break; case 978: bar = 0.3; break; case 979: bar = 0.3; break; case 980: bar = 0.3; break; case 981: bar = 0.3; break; case 982: bar = 0.3; break; case 983: bar = 0.3; break; case 984: bar = 0.3; break; case 985: bar = 0.3; break; case 986: bar = 0.3; break; case 987: bar = 0.29; break; case 988: bar = 0.29; break; case 989: bar = 0.29; break; case 990: bar = 0.29; break; case 991: bar = 0.29; break; case 992: bar = 0.29; break; case 993: bar = 0.29; break; case 994: bar = 0.29; break; case 995: bar = 0.29; break; case 996: bar = 0.28; break; case 997: bar = 0.28; break; case 998: bar = 0.28; break; case 999: bar = 0.28; break; case 1000: bar = 0.28; break; case 1001: bar = 0.28; break; case 1002: bar = 0.28; break; case 1003: bar = 0.28; break; case 1004: bar = 0.28; break; case 1005: bar = 0.27; break; case 1006: bar = 0.27; break; case 1007: bar = 0.27; break; case 1008: bar = 0.27; break; case 1009: bar = 0.27; break; case 1010: bar = 0.27; break; case 1011: bar = 0.27; break; case 1012: bar = 0.27; break; case 1013: bar = 0.27; break; case 1014: bar = 0.26; break; case 1015: bar = 0.26; break; case 1016: bar = 0.26; break; case 1017: bar = 0.26; break; case 1018: bar = 0.26; break; case 1019: bar = 0.26; break; case 1020: bar = 0.26; break; case 1021: bar = 0.26; break; case 1022: bar = 0.26; break; case 1023: bar = 0.26; break; case 1024: bar = 0.25; break;
case 665: bar = 0.81; break; | case 665: bar = 0.81; break; case 666: bar = 0.81; break; case 667: bar = 0.81; break; case 668: bar = 0.81; break; case 669: bar = 0.8; break; case 670: bar = 0.8; break; case 671: bar = 0.8; break; case 672: bar = 0.8; break; case 673: bar = 0.79; break; case 674: bar = 0.79; break; case 675: bar = 0.79; break; case 676: bar = 0.79; break; case 677: bar = 0.78; break; case 678: bar = 0.78; break; case 679: bar = 0.78; break; case 680: bar = 0.78; break; case 681: bar = 0.78; break; case 682: bar = 0.77; break; case 683: bar = 0.77; break; case 684: bar = 0.77; break; case 685: bar = 0.77; break; case 686: bar = 0.77; break; case 687: bar = 0.76; break; case 688: bar = 0.76; break; case 689: bar = 0.76; break; case 690: bar = 0.76; break; case 691: bar = 0.75; break; case 692: bar = 0.75; break; case 693: bar = 0.75; break; case 694: bar = 0.75; break; case 695: bar = 0.75; break; case 696: bar = 0.74; break; case 697: bar = 0.74; break; case 698: bar = 0.74; break; case 699: bar = 0.74; break; case 700: bar = 0.74; break; case 701: bar = 0.73; break; case 702: bar = 0.73; break; case 703: bar = 0.73; break; case 704: bar = 0.73; break; case 705: bar = 0.72; break; case 706: bar = 0.72; break; case 707: bar = 0.72; break; case 708: bar = 0.72; break; case 709: bar = 0.72; break; case 710: bar = 0.71; break; case 711: bar = 0.71; break; case 712: bar = 0.71; break; case 713: bar = 0.71; break; case 714: bar = 0.71; break; case 715: bar = 0.7; break; case 716: bar = 0.7; break; case 717: bar = 0.7; break; case 718: bar = 0.7; break; case 719: bar = 0.7; break; case 720: bar = 0.69; break; case 721: bar = 0.69; break; case 722: bar = 0.69; break; case 723: bar = 0.69; break; case 724: bar = 0.69; break; case 725: bar = 0.68; break; case 726: bar = 0.68; break; case 727: bar = 0.68; break; case 728: bar = 0.68; break; case 729: bar = 0.68; break; case 730: bar = 0.67; break; case 731: bar = 0.67; break; case 732: bar = 0.67; break; case 733: bar = 0.67; break; case 734: bar = 0.67; break; case 735: bar = 0.67; break; case 736: bar = 0.66; break; case 737: bar = 0.66; break; case 738: bar = 0.66; break; case 739: bar = 0.66; break; case 740: bar = 0.66; break; case 741: bar = 0.65; break; case 742: bar = 0.65; break; case 743: bar = 0.65; break; case 744: bar = 0.65; break; case 745: bar = 0.65; break; case 746: bar = 0.64; break; case 747: bar = 0.64; break; case 748: bar = 0.64; break; case 749: bar = 0.64; break; case 750: bar = 0.64; break; case 751: bar = 0.64; break; case 752: bar = 0.63; break; case 753: bar = 0.63; break; case 754: bar = 0.63; break; case 755: bar = 0.63; break; case 756: bar = 0.63; break; case 757: bar = 0.62; break; case 758: bar = 0.62; break; case 759: bar = 0.62; break; case 760: bar = 0.62; break; case 761: bar = 0.62; break; case 762: bar = 0.61; break; case 763: bar = 0.61; break; case 764: bar = 0.61; break; case 765: bar = 0.61; break; case 766: bar = 0.61; break; case 767: bar = 0.61; break; case 768: bar = 0.6; break; case 769: bar = 0.6; break; case 770: bar = 0.6; break; case 771: bar = 0.6; break; case 772: bar = 0.6; break; case 773: bar = 0.6; break; case 774: bar = 0.59; break; case 775: bar = 0.59; break; case 776: bar = 0.59; break; case 777: bar = 0.59; break; case 778: bar = 0.59; break; case 779: bar = 0.59; break; case 780: bar = 0.58; break; case 781: bar = 0.58; break; case 782: bar = 0.58; break; case 783: bar = 0.58; break; case 784: bar = 0.58; break; case 785: bar = 0.57; break; case 786: bar = 0.57; break; case 787: bar = 0.57; break; case 788: bar = 0.57; break; case 789: bar = 0.57; break; case 790: bar = 0.57; break; case 791: bar = 0.56; break; case 792: bar = 0.56; break; case 793: bar = 0.56; break; case 794: bar = 0.56; break; case 795: bar = 0.56; break; case 796: bar = 0.56; break; case 797: bar = 0.55; break; case 798: bar = 0.55; break; case 799: bar = 0.55; break; case 800: bar = 0.55; break; case 801: bar = 0.55; break; case 802: bar = 0.55; break; case 803: bar = 0.54; break; case 804: bar = 0.54; break; case 805: bar = 0.54; break; case 806: bar = 0.54; break; case 807: bar = 0.54; break; case 808: bar = 0.54; break; case 809: bar = 0.53; break; case 810: bar = 0.53; break; case 811: bar = 0.53; break; case 812: bar = 0.53; break; case 813: bar = 0.53; break; case 814: bar = 0.53; break; case 815: bar = 0.53; break; case 816: bar = 0.52; break; case 817: bar = 0.52; break; case 818: bar = 0.52; break; case 819: bar = 0.52; break; case 820: bar = 0.52; break; case 821: bar = 0.52; break; case 822: bar = 0.51; break; case 823: bar = 0.51; break; case 824: bar = 0.51; break; case 825: bar = 0.51; break; case 826: bar = 0.51; break; case 827: bar = 0.51; break; case 828: bar = 0.5; break; case 829: bar = 0.5; break; case 830: bar = 0.5; break; case 831: bar = 0.5; break; case 832: bar = 0.5; break; case 833: bar = 0.5; break; case 834: bar = 0.5; break; case 835: bar = 0.49; break; case 836: bar = 0.49; break; case 837: bar = 0.49; break; case 838: bar = 0.49; break; case 839: bar = 0.49; break; case 840: bar = 0.49; break; case 841: bar = 0.48; break; case 842: bar = 0.48; break; case 843: bar = 0.48; break; case 844: bar = 0.48; break; case 845: bar = 0.48; break; case 846: bar = 0.48; break; case 847: bar = 0.48; break; case 848: bar = 0.47; break; case 849: bar = 0.47; break; case 850: bar = 0.47; break; case 851: bar = 0.47; break; case 852: bar = 0.47; break; case 853: bar = 0.47; break; case 854: bar = 0.47; break; case 855: bar = 0.46; break; case 856: bar = 0.46; break; case 857: bar = 0.46; break; case 858: bar = 0.46; break; case 859: bar = 0.46; break; case 860: bar = 0.46; break; case 861: bar = 0.46; break; case 862: bar = 0.45; break; case 863: bar = 0.45; break; case 864: bar = 0.45; break; case 865: bar = 0.45; break; case 866: bar = 0.45; break; case 867: bar = 0.45; break; case 868: bar = 0.45; break; case 869: bar = 0.44; break; case 870: bar = 0.44; break; case 871: bar = 0.44; break; case 872: bar = 0.44; break; case 873: bar = 0.44; break; case 874: bar = 0.44; break; case 875: bar = 0.44; break; case 876: bar = 0.43; break; case 877: bar = 0.43; break; case 878: bar = 0.43; break; case 879: bar = 0.43; break; case 880: bar = 0.43; break; case 881: bar = 0.43; break; case 882: bar = 0.43; break; case 883: bar = 0.42; break; case 884: bar = 0.42; break; case 885: bar = 0.42; break; case 886: bar = 0.42; break; case 887: bar = 0.42; break; case 888: bar = 0.42; break; case 889: bar = 0.42; break; case 890: bar = 0.41; break; case 891: bar = 0.41; break; case 892: bar = 0.41; break; case 893: bar = 0.41; break; case 894: bar = 0.41; break; case 895: bar = 0.41; break; case 896: bar = 0.41; break; case 897: bar = 0.41; break; case 898: bar = 0.4; break; case 899: bar = 0.4; break; case 900: bar = 0.4; break; case 901: bar = 0.4; break; case 902: bar = 0.4; break; case 903: bar = 0.4; break; case 904: bar = 0.4; break; case 905: bar = 0.39; break; case 906: bar = 0.39; break; case 907: bar = 0.39; break; case 908: bar = 0.39; break; case 909: bar = 0.39; break; case 910: bar = 0.39; break; case 911: bar = 0.39; break; case 912: bar = 0.39; break; case 913: bar = 0.38; break; case 914: bar = 0.38; break; case 915: bar = 0.38; break; case 916: bar = 0.38; break; case 917: bar = 0.38; break; case 918: bar = 0.38; break; case 919: bar = 0.38; break; case 920: bar = 0.38; break; case 921: bar = 0.37; break; case 922: bar = 0.37; break; case 923: bar = 0.37; break; case 924: bar = 0.37; break; case 925: bar = 0.37; break; case 926: bar = 0.37; break; case 927: bar = 0.37; break; case 928: bar = 0.37; break; case 929: bar = 0.36; break; case 930: bar = 0.36; break; case 931: bar = 0.36; break; case 932: bar = 0.36; break; case 933: bar = 0.36; break; case 934: bar = 0.36; break; case 935: bar = 0.36; break; case 936: bar = 0.36; break; case 937: bar = 0.35; break; case 938: bar = 0.35; break; case 939: bar = 0.35; break; case 940: bar = 0.35; break; case 941: bar = 0.35; break; case 942: bar = 0.35; break; case 943: bar = 0.35; break; case 944: bar = 0.35; break; case 945: bar = 0.34; break; case 946: bar = 0.34; break; case 947: bar = 0.34; break; case 948: bar = 0.34; break; case 949: bar = 0.34; break; case 950: bar = 0.34; break; case 951: bar = 0.34; break; case 952: bar = 0.34; break; case 953: bar = 0.33; break; case 954: bar = 0.33; break; case 955: bar = 0.33; break; case 956: bar = 0.33; break; case 957: bar = 0.33; break; case 958: bar = 0.33; break; case 959: bar = 0.33; break; case 960: bar = 0.33; break; case 961: bar = 0.32; break; case 962: bar = 0.32; break; case 963: bar = 0.32; break; case 964: bar = 0.32; break; case 965: bar = 0.32; break; case 966: bar = 0.32; break; case 967: bar = 0.32; break; case 968: bar = 0.32; break; case 969: bar = 0.32; break; case 970: bar = 0.31; break; case 971: bar = 0.31; break; case 972: bar = 0.31; break; case 973: bar = 0.31; break; case 974: bar = 0.31; break; case 975: bar = 0.31; break; case 976: bar = 0.31; break; case 977: bar = 0.31; break; case 978: bar = 0.3; break; case 979: bar = 0.3; break; case 980: bar = 0.3; break; case 981: bar = 0.3; break; case 982: bar = 0.3; break; case 983: bar = 0.3; break; case 984: bar = 0.3; break; case 985: bar = 0.3; break; case 986: bar = 0.3; break; case 987: bar = 0.29; break; case 988: bar = 0.29; break; case 989: bar = 0.29; break; case 990: bar = 0.29; break; case 991: bar = 0.29; break; case 992: bar = 0.29; break; case 993: bar = 0.29; break; case 994: bar = 0.29; break; case 995: bar = 0.29; break; case 996: bar = 0.28; break; case 997: bar = 0.28; break; case 998: bar = 0.28; break; case 999: bar = 0.28; break; case 1000: bar = 0.28; break; case 1001: bar = 0.28; break; case 1002: bar = 0.28; break; case 1003: bar = 0.28; break; case 1004: bar = 0.28; break; case 1005: bar = 0.27; break; case 1006: bar = 0.27; break; case 1007: bar = 0.27; break; case 1008: bar = 0.27; break; case 1009: bar = 0.27; break; case 1010: bar = 0.27; break; case 1011: bar = 0.27; break; case 1012: bar = 0.27; break; case 1013: bar = 0.27; break; case 1014: bar = 0.26; break; case 1015: bar = 0.26; break; case 1016: bar = 0.26; break; case 1017: bar = 0.26; break; case 1018: bar = 0.26; break; case 1019: bar = 0.26; break; case 1020: bar = 0.26; break; case 1021: bar = 0.26; break; case 1022: bar = 0.26; break; case 1023: bar = 0.26; break; case 1024: bar = 0.25; break;
case 666: bar = 0.81; break; | case 666: bar = 0.81; break; case 667: bar = 0.81; break; case 668: bar = 0.81; break; case 669: bar = 0.8; break; case 670: bar = 0.8; break; case 671: bar = 0.8; break; case 672: bar = 0.8; break; case 673: bar = 0.79; break; case 674: bar = 0.79; break; case 675: bar = 0.79; break; case 676: bar = 0.79; break; case 677: bar = 0.78; break; case 678: bar = 0.78; break; case 679: bar = 0.78; break; case 680: bar = 0.78; break; case 681: bar = 0.78; break; case 682: bar = 0.77; break; case 683: bar = 0.77; break; case 684: bar = 0.77; break; case 685: bar = 0.77; break; case 686: bar = 0.77; break; case 687: bar = 0.76; break; case 688: bar = 0.76; break; case 689: bar = 0.76; break; case 690: bar = 0.76; break; case 691: bar = 0.75; break; case 692: bar = 0.75; break; case 693: bar = 0.75; break; case 694: bar = 0.75; break; case 695: bar = 0.75; break; case 696: bar = 0.74; break; case 697: bar = 0.74; break; case 698: bar = 0.74; break; case 699: bar = 0.74; break; case 700: bar = 0.74; break; case 701: bar = 0.73; break; case 702: bar = 0.73; break; case 703: bar = 0.73; break; case 704: bar = 0.73; break; case 705: bar = 0.72; break; case 706: bar = 0.72; break; case 707: bar = 0.72; break; case 708: bar = 0.72; break; case 709: bar = 0.72; break; case 710: bar = 0.71; break; case 711: bar = 0.71; break; case 712: bar = 0.71; break; case 713: bar = 0.71; break; case 714: bar = 0.71; break; case 715: bar = 0.7; break; case 716: bar = 0.7; break; case 717: bar = 0.7; break; case 718: bar = 0.7; break; case 719: bar = 0.7; break; case 720: bar = 0.69; break; case 721: bar = 0.69; break; case 722: bar = 0.69; break; case 723: bar = 0.69; break; case 724: bar = 0.69; break; case 725: bar = 0.68; break; case 726: bar = 0.68; break; case 727: bar = 0.68; break; case 728: bar = 0.68; break; case 729: bar = 0.68; break; case 730: bar = 0.67; break; case 731: bar = 0.67; break; case 732: bar = 0.67; break; case 733: bar = 0.67; break; case 734: bar = 0.67; break; case 735: bar = 0.67; break; case 736: bar = 0.66; break; case 737: bar = 0.66; break; case 738: bar = 0.66; break; case 739: bar = 0.66; break; case 740: bar = 0.66; break; case 741: bar = 0.65; break; case 742: bar = 0.65; break; case 743: bar = 0.65; break; case 744: bar = 0.65; break; case 745: bar = 0.65; break; case 746: bar = 0.64; break; case 747: bar = 0.64; break; case 748: bar = 0.64; break; case 749: bar = 0.64; break; case 750: bar = 0.64; break; case 751: bar = 0.64; break; case 752: bar = 0.63; break; case 753: bar = 0.63; break; case 754: bar = 0.63; break; case 755: bar = 0.63; break; case 756: bar = 0.63; break; case 757: bar = 0.62; break; case 758: bar = 0.62; break; case 759: bar = 0.62; break; case 760: bar = 0.62; break; case 761: bar = 0.62; break; case 762: bar = 0.61; break; case 763: bar = 0.61; break; case 764: bar = 0.61; break; case 765: bar = 0.61; break; case 766: bar = 0.61; break; case 767: bar = 0.61; break; case 768: bar = 0.6; break; case 769: bar = 0.6; break; case 770: bar = 0.6; break; case 771: bar = 0.6; break; case 772: bar = 0.6; break; case 773: bar = 0.6; break; case 774: bar = 0.59; break; case 775: bar = 0.59; break; case 776: bar = 0.59; break; case 777: bar = 0.59; break; case 778: bar = 0.59; break; case 779: bar = 0.59; break; case 780: bar = 0.58; break; case 781: bar = 0.58; break; case 782: bar = 0.58; break; case 783: bar = 0.58; break; case 784: bar = 0.58; break; case 785: bar = 0.57; break; case 786: bar = 0.57; break; case 787: bar = 0.57; break; case 788: bar = 0.57; break; case 789: bar = 0.57; break; case 790: bar = 0.57; break; case 791: bar = 0.56; break; case 792: bar = 0.56; break; case 793: bar = 0.56; break; case 794: bar = 0.56; break; case 795: bar = 0.56; break; case 796: bar = 0.56; break; case 797: bar = 0.55; break; case 798: bar = 0.55; break; case 799: bar = 0.55; break; case 800: bar = 0.55; break; case 801: bar = 0.55; break; case 802: bar = 0.55; break; case 803: bar = 0.54; break; case 804: bar = 0.54; break; case 805: bar = 0.54; break; case 806: bar = 0.54; break; case 807: bar = 0.54; break; case 808: bar = 0.54; break; case 809: bar = 0.53; break; case 810: bar = 0.53; break; case 811: bar = 0.53; break; case 812: bar = 0.53; break; case 813: bar = 0.53; break; case 814: bar = 0.53; break; case 815: bar = 0.53; break; case 816: bar = 0.52; break; case 817: bar = 0.52; break; case 818: bar = 0.52; break; case 819: bar = 0.52; break; case 820: bar = 0.52; break; case 821: bar = 0.52; break; case 822: bar = 0.51; break; case 823: bar = 0.51; break; case 824: bar = 0.51; break; case 825: bar = 0.51; break; case 826: bar = 0.51; break; case 827: bar = 0.51; break; case 828: bar = 0.5; break; case 829: bar = 0.5; break; case 830: bar = 0.5; break; case 831: bar = 0.5; break; case 832: bar = 0.5; break; case 833: bar = 0.5; break; case 834: bar = 0.5; break; case 835: bar = 0.49; break; case 836: bar = 0.49; break; case 837: bar = 0.49; break; case 838: bar = 0.49; break; case 839: bar = 0.49; break; case 840: bar = 0.49; break; case 841: bar = 0.48; break; case 842: bar = 0.48; break; case 843: bar = 0.48; break; case 844: bar = 0.48; break; case 845: bar = 0.48; break; case 846: bar = 0.48; break; case 847: bar = 0.48; break; case 848: bar = 0.47; break; case 849: bar = 0.47; break; case 850: bar = 0.47; break; case 851: bar = 0.47; break; case 852: bar = 0.47; break; case 853: bar = 0.47; break; case 854: bar = 0.47; break; case 855: bar = 0.46; break; case 856: bar = 0.46; break; case 857: bar = 0.46; break; case 858: bar = 0.46; break; case 859: bar = 0.46; break; case 860: bar = 0.46; break; case 861: bar = 0.46; break; case 862: bar = 0.45; break; case 863: bar = 0.45; break; case 864: bar = 0.45; break; case 865: bar = 0.45; break; case 866: bar = 0.45; break; case 867: bar = 0.45; break; case 868: bar = 0.45; break; case 869: bar = 0.44; break; case 870: bar = 0.44; break; case 871: bar = 0.44; break; case 872: bar = 0.44; break; case 873: bar = 0.44; break; case 874: bar = 0.44; break; case 875: bar = 0.44; break; case 876: bar = 0.43; break; case 877: bar = 0.43; break; case 878: bar = 0.43; break; case 879: bar = 0.43; break; case 880: bar = 0.43; break; case 881: bar = 0.43; break; case 882: bar = 0.43; break; case 883: bar = 0.42; break; case 884: bar = 0.42; break; case 885: bar = 0.42; break; case 886: bar = 0.42; break; case 887: bar = 0.42; break; case 888: bar = 0.42; break; case 889: bar = 0.42; break; case 890: bar = 0.41; break; case 891: bar = 0.41; break; case 892: bar = 0.41; break; case 893: bar = 0.41; break; case 894: bar = 0.41; break; case 895: bar = 0.41; break; case 896: bar = 0.41; break; case 897: bar = 0.41; break; case 898: bar = 0.4; break; case 899: bar = 0.4; break; case 900: bar = 0.4; break; case 901: bar = 0.4; break; case 902: bar = 0.4; break; case 903: bar = 0.4; break; case 904: bar = 0.4; break; case 905: bar = 0.39; break; case 906: bar = 0.39; break; case 907: bar = 0.39; break; case 908: bar = 0.39; break; case 909: bar = 0.39; break; case 910: bar = 0.39; break; case 911: bar = 0.39; break; case 912: bar = 0.39; break; case 913: bar = 0.38; break; case 914: bar = 0.38; break; case 915: bar = 0.38; break; case 916: bar = 0.38; break; case 917: bar = 0.38; break; case 918: bar = 0.38; break; case 919: bar = 0.38; break; case 920: bar = 0.38; break; case 921: bar = 0.37; break; case 922: bar = 0.37; break; case 923: bar = 0.37; break; case 924: bar = 0.37; break; case 925: bar = 0.37; break; case 926: bar = 0.37; break; case 927: bar = 0.37; break; case 928: bar = 0.37; break; case 929: bar = 0.36; break; case 930: bar = 0.36; break; case 931: bar = 0.36; break; case 932: bar = 0.36; break; case 933: bar = 0.36; break; case 934: bar = 0.36; break; case 935: bar = 0.36; break; case 936: bar = 0.36; break; case 937: bar = 0.35; break; case 938: bar = 0.35; break; case 939: bar = 0.35; break; case 940: bar = 0.35; break; case 941: bar = 0.35; break; case 942: bar = 0.35; break; case 943: bar = 0.35; break; case 944: bar = 0.35; break; case 945: bar = 0.34; break; case 946: bar = 0.34; break; case 947: bar = 0.34; break; case 948: bar = 0.34; break; case 949: bar = 0.34; break; case 950: bar = 0.34; break; case 951: bar = 0.34; break; case 952: bar = 0.34; break; case 953: bar = 0.33; break; case 954: bar = 0.33; break; case 955: bar = 0.33; break; case 956: bar = 0.33; break; case 957: bar = 0.33; break; case 958: bar = 0.33; break; case 959: bar = 0.33; break; case 960: bar = 0.33; break; case 961: bar = 0.32; break; case 962: bar = 0.32; break; case 963: bar = 0.32; break; case 964: bar = 0.32; break; case 965: bar = 0.32; break; case 966: bar = 0.32; break; case 967: bar = 0.32; break; case 968: bar = 0.32; break; case 969: bar = 0.32; break; case 970: bar = 0.31; break; case 971: bar = 0.31; break; case 972: bar = 0.31; break; case 973: bar = 0.31; break; case 974: bar = 0.31; break; case 975: bar = 0.31; break; case 976: bar = 0.31; break; case 977: bar = 0.31; break; case 978: bar = 0.3; break; case 979: bar = 0.3; break; case 980: bar = 0.3; break; case 981: bar = 0.3; break; case 982: bar = 0.3; break; case 983: bar = 0.3; break; case 984: bar = 0.3; break; case 985: bar = 0.3; break; case 986: bar = 0.3; break; case 987: bar = 0.29; break; case 988: bar = 0.29; break; case 989: bar = 0.29; break; case 990: bar = 0.29; break; case 991: bar = 0.29; break; case 992: bar = 0.29; break; case 993: bar = 0.29; break; case 994: bar = 0.29; break; case 995: bar = 0.29; break; case 996: bar = 0.28; break; case 997: bar = 0.28; break; case 998: bar = 0.28; break; case 999: bar = 0.28; break; case 1000: bar = 0.28; break; case 1001: bar = 0.28; break; case 1002: bar = 0.28; break; case 1003: bar = 0.28; break; case 1004: bar = 0.28; break; case 1005: bar = 0.27; break; case 1006: bar = 0.27; break; case 1007: bar = 0.27; break; case 1008: bar = 0.27; break; case 1009: bar = 0.27; break; case 1010: bar = 0.27; break; case 1011: bar = 0.27; break; case 1012: bar = 0.27; break; case 1013: bar = 0.27; break; case 1014: bar = 0.26; break; case 1015: bar = 0.26; break; case 1016: bar = 0.26; break; case 1017: bar = 0.26; break; case 1018: bar = 0.26; break; case 1019: bar = 0.26; break; case 1020: bar = 0.26; break; case 1021: bar = 0.26; break; case 1022: bar = 0.26; break; case 1023: bar = 0.26; break; case 1024: bar = 0.25; break;
case 667: bar = 0.81; break; | case 667: bar = 0.81; break; case 668: bar = 0.81; break; case 669: bar = 0.8; break; case 670: bar = 0.8; break; case 671: bar = 0.8; break; case 672: bar = 0.8; break; case 673: bar = 0.79; break; case 674: bar = 0.79; break; case 675: bar = 0.79; break; case 676: bar = 0.79; break; case 677: bar = 0.78; break; case 678: bar = 0.78; break; case 679: bar = 0.78; break; case 680: bar = 0.78; break; case 681: bar = 0.78; break; case 682: bar = 0.77; break; case 683: bar = 0.77; break; case 684: bar = 0.77; break; case 685: bar = 0.77; break; case 686: bar = 0.77; break; case 687: bar = 0.76; break; case 688: bar = 0.76; break; case 689: bar = 0.76; break; case 690: bar = 0.76; break; case 691: bar = 0.75; break; case 692: bar = 0.75; break; case 693: bar = 0.75; break; case 694: bar = 0.75; break; case 695: bar = 0.75; break; case 696: bar = 0.74; break; case 697: bar = 0.74; break; case 698: bar = 0.74; break; case 699: bar = 0.74; break; case 700: bar = 0.74; break; case 701: bar = 0.73; break; case 702: bar = 0.73; break; case 703: bar = 0.73; break; case 704: bar = 0.73; break; case 705: bar = 0.72; break; case 706: bar = 0.72; break; case 707: bar = 0.72; break; case 708: bar = 0.72; break; case 709: bar = 0.72; break; case 710: bar = 0.71; break; case 711: bar = 0.71; break; case 712: bar = 0.71; break; case 713: bar = 0.71; break; case 714: bar = 0.71; break; case 715: bar = 0.7; break; case 716: bar = 0.7; break; case 717: bar = 0.7; break; case 718: bar = 0.7; break; case 719: bar = 0.7; break; case 720: bar = 0.69; break; case 721: bar = 0.69; break; case 722: bar = 0.69; break; case 723: bar = 0.69; break; case 724: bar = 0.69; break; case 725: bar = 0.68; break; case 726: bar = 0.68; break; case 727: bar = 0.68; break; case 728: bar = 0.68; break; case 729: bar = 0.68; break; case 730: bar = 0.67; break; case 731: bar = 0.67; break; case 732: bar = 0.67; break; case 733: bar = 0.67; break; case 734: bar = 0.67; break; case 735: bar = 0.67; break; case 736: bar = 0.66; break; case 737: bar = 0.66; break; case 738: bar = 0.66; break; case 739: bar = 0.66; break; case 740: bar = 0.66; break; case 741: bar = 0.65; break; case 742: bar = 0.65; break; case 743: bar = 0.65; break; case 744: bar = 0.65; break; case 745: bar = 0.65; break; case 746: bar = 0.64; break; case 747: bar = 0.64; break; case 748: bar = 0.64; break; case 749: bar = 0.64; break; case 750: bar = 0.64; break; case 751: bar = 0.64; break; case 752: bar = 0.63; break; case 753: bar = 0.63; break; case 754: bar = 0.63; break; case 755: bar = 0.63; break; case 756: bar = 0.63; break; case 757: bar = 0.62; break; case 758: bar = 0.62; break; case 759: bar = 0.62; break; case 760: bar = 0.62; break; case 761: bar = 0.62; break; case 762: bar = 0.61; break; case 763: bar = 0.61; break; case 764: bar = 0.61; break; case 765: bar = 0.61; break; case 766: bar = 0.61; break; case 767: bar = 0.61; break; case 768: bar = 0.6; break; case 769: bar = 0.6; break; case 770: bar = 0.6; break; case 771: bar = 0.6; break; case 772: bar = 0.6; break; case 773: bar = 0.6; break; case 774: bar = 0.59; break; case 775: bar = 0.59; break; case 776: bar = 0.59; break; case 777: bar = 0.59; break; case 778: bar = 0.59; break; case 779: bar = 0.59; break; case 780: bar = 0.58; break; case 781: bar = 0.58; break; case 782: bar = 0.58; break; case 783: bar = 0.58; break; case 784: bar = 0.58; break; case 785: bar = 0.57; break; case 786: bar = 0.57; break; case 787: bar = 0.57; break; case 788: bar = 0.57; break; case 789: bar = 0.57; break; case 790: bar = 0.57; break; case 791: bar = 0.56; break; case 792: bar = 0.56; break; case 793: bar = 0.56; break; case 794: bar = 0.56; break; case 795: bar = 0.56; break; case 796: bar = 0.56; break; case 797: bar = 0.55; break; case 798: bar = 0.55; break; case 799: bar = 0.55; break; case 800: bar = 0.55; break; case 801: bar = 0.55; break; case 802: bar = 0.55; break; case 803: bar = 0.54; break; case 804: bar = 0.54; break; case 805: bar = 0.54; break; case 806: bar = 0.54; break; case 807: bar = 0.54; break; case 808: bar = 0.54; break; case 809: bar = 0.53; break; case 810: bar = 0.53; break; case 811: bar = 0.53; break; case 812: bar = 0.53; break; case 813: bar = 0.53; break; case 814: bar = 0.53; break; case 815: bar = 0.53; break; case 816: bar = 0.52; break; case 817: bar = 0.52; break; case 818: bar = 0.52; break; case 819: bar = 0.52; break; case 820: bar = 0.52; break; case 821: bar = 0.52; break; case 822: bar = 0.51; break; case 823: bar = 0.51; break; case 824: bar = 0.51; break; case 825: bar = 0.51; break; case 826: bar = 0.51; break; case 827: bar = 0.51; break; case 828: bar = 0.5; break; case 829: bar = 0.5; break; case 830: bar = 0.5; break; case 831: bar = 0.5; break; case 832: bar = 0.5; break; case 833: bar = 0.5; break; case 834: bar = 0.5; break; case 835: bar = 0.49; break; case 836: bar = 0.49; break; case 837: bar = 0.49; break; case 838: bar = 0.49; break; case 839: bar = 0.49; break; case 840: bar = 0.49; break; case 841: bar = 0.48; break; case 842: bar = 0.48; break; case 843: bar = 0.48; break; case 844: bar = 0.48; break; case 845: bar = 0.48; break; case 846: bar = 0.48; break; case 847: bar = 0.48; break; case 848: bar = 0.47; break; case 849: bar = 0.47; break; case 850: bar = 0.47; break; case 851: bar = 0.47; break; case 852: bar = 0.47; break; case 853: bar = 0.47; break; case 854: bar = 0.47; break; case 855: bar = 0.46; break; case 856: bar = 0.46; break; case 857: bar = 0.46; break; case 858: bar = 0.46; break; case 859: bar = 0.46; break; case 860: bar = 0.46; break; case 861: bar = 0.46; break; case 862: bar = 0.45; break; case 863: bar = 0.45; break; case 864: bar = 0.45; break; case 865: bar = 0.45; break; case 866: bar = 0.45; break; case 867: bar = 0.45; break; case 868: bar = 0.45; break; case 869: bar = 0.44; break; case 870: bar = 0.44; break; case 871: bar = 0.44; break; case 872: bar = 0.44; break; case 873: bar = 0.44; break; case 874: bar = 0.44; break; case 875: bar = 0.44; break; case 876: bar = 0.43; break; case 877: bar = 0.43; break; case 878: bar = 0.43; break; case 879: bar = 0.43; break; case 880: bar = 0.43; break; case 881: bar = 0.43; break; case 882: bar = 0.43; break; case 883: bar = 0.42; break; case 884: bar = 0.42; break; case 885: bar = 0.42; break; case 886: bar = 0.42; break; case 887: bar = 0.42; break; case 888: bar = 0.42; break; case 889: bar = 0.42; break; case 890: bar = 0.41; break; case 891: bar = 0.41; break; case 892: bar = 0.41; break; case 893: bar = 0.41; break; case 894: bar = 0.41; break; case 895: bar = 0.41; break; case 896: bar = 0.41; break; case 897: bar = 0.41; break; case 898: bar = 0.4; break; case 899: bar = 0.4; break; case 900: bar = 0.4; break; case 901: bar = 0.4; break; case 902: bar = 0.4; break; case 903: bar = 0.4; break; case 904: bar = 0.4; break; case 905: bar = 0.39; break; case 906: bar = 0.39; break; case 907: bar = 0.39; break; case 908: bar = 0.39; break; case 909: bar = 0.39; break; case 910: bar = 0.39; break; case 911: bar = 0.39; break; case 912: bar = 0.39; break; case 913: bar = 0.38; break; case 914: bar = 0.38; break; case 915: bar = 0.38; break; case 916: bar = 0.38; break; case 917: bar = 0.38; break; case 918: bar = 0.38; break; case 919: bar = 0.38; break; case 920: bar = 0.38; break; case 921: bar = 0.37; break; case 922: bar = 0.37; break; case 923: bar = 0.37; break; case 924: bar = 0.37; break; case 925: bar = 0.37; break; case 926: bar = 0.37; break; case 927: bar = 0.37; break; case 928: bar = 0.37; break; case 929: bar = 0.36; break; case 930: bar = 0.36; break; case 931: bar = 0.36; break; case 932: bar = 0.36; break; case 933: bar = 0.36; break; case 934: bar = 0.36; break; case 935: bar = 0.36; break; case 936: bar = 0.36; break; case 937: bar = 0.35; break; case 938: bar = 0.35; break; case 939: bar = 0.35; break; case 940: bar = 0.35; break; case 941: bar = 0.35; break; case 942: bar = 0.35; break; case 943: bar = 0.35; break; case 944: bar = 0.35; break; case 945: bar = 0.34; break; case 946: bar = 0.34; break; case 947: bar = 0.34; break; case 948: bar = 0.34; break; case 949: bar = 0.34; break; case 950: bar = 0.34; break; case 951: bar = 0.34; break; case 952: bar = 0.34; break; case 953: bar = 0.33; break; case 954: bar = 0.33; break; case 955: bar = 0.33; break; case 956: bar = 0.33; break; case 957: bar = 0.33; break; case 958: bar = 0.33; break; case 959: bar = 0.33; break; case 960: bar = 0.33; break; case 961: bar = 0.32; break; case 962: bar = 0.32; break; case 963: bar = 0.32; break; case 964: bar = 0.32; break; case 965: bar = 0.32; break; case 966: bar = 0.32; break; case 967: bar = 0.32; break; case 968: bar = 0.32; break; case 969: bar = 0.32; break; case 970: bar = 0.31; break; case 971: bar = 0.31; break; case 972: bar = 0.31; break; case 973: bar = 0.31; break; case 974: bar = 0.31; break; case 975: bar = 0.31; break; case 976: bar = 0.31; break; case 977: bar = 0.31; break; case 978: bar = 0.3; break; case 979: bar = 0.3; break; case 980: bar = 0.3; break; case 981: bar = 0.3; break; case 982: bar = 0.3; break; case 983: bar = 0.3; break; case 984: bar = 0.3; break; case 985: bar = 0.3; break; case 986: bar = 0.3; break; case 987: bar = 0.29; break; case 988: bar = 0.29; break; case 989: bar = 0.29; break; case 990: bar = 0.29; break; case 991: bar = 0.29; break; case 992: bar = 0.29; break; case 993: bar = 0.29; break; case 994: bar = 0.29; break; case 995: bar = 0.29; break; case 996: bar = 0.28; break; case 997: bar = 0.28; break; case 998: bar = 0.28; break; case 999: bar = 0.28; break; case 1000: bar = 0.28; break; case 1001: bar = 0.28; break; case 1002: bar = 0.28; break; case 1003: bar = 0.28; break; case 1004: bar = 0.28; break; case 1005: bar = 0.27; break; case 1006: bar = 0.27; break; case 1007: bar = 0.27; break; case 1008: bar = 0.27; break; case 1009: bar = 0.27; break; case 1010: bar = 0.27; break; case 1011: bar = 0.27; break; case 1012: bar = 0.27; break; case 1013: bar = 0.27; break; case 1014: bar = 0.26; break; case 1015: bar = 0.26; break; case 1016: bar = 0.26; break; case 1017: bar = 0.26; break; case 1018: bar = 0.26; break; case 1019: bar = 0.26; break; case 1020: bar = 0.26; break; case 1021: bar = 0.26; break; case 1022: bar = 0.26; break; case 1023: bar = 0.26; break; case 1024: bar = 0.25; break;
case 668: bar = 0.81; break; | case 668: bar = 0.81; break; case 669: bar = 0.8; break; case 670: bar = 0.8; break; case 671: bar = 0.8; break; case 672: bar = 0.8; break; case 673: bar = 0.79; break; case 674: bar = 0.79; break; case 675: bar = 0.79; break; case 676: bar = 0.79; break; case 677: bar = 0.78; break; case 678: bar = 0.78; break; case 679: bar = 0.78; break; case 680: bar = 0.78; break; case 681: bar = 0.78; break; case 682: bar = 0.77; break; case 683: bar = 0.77; break; case 684: bar = 0.77; break; case 685: bar = 0.77; break; case 686: bar = 0.77; break; case 687: bar = 0.76; break; case 688: bar = 0.76; break; case 689: bar = 0.76; break; case 690: bar = 0.76; break; case 691: bar = 0.75; break; case 692: bar = 0.75; break; case 693: bar = 0.75; break; case 694: bar = 0.75; break; case 695: bar = 0.75; break; case 696: bar = 0.74; break; case 697: bar = 0.74; break; case 698: bar = 0.74; break; case 699: bar = 0.74; break; case 700: bar = 0.74; break; case 701: bar = 0.73; break; case 702: bar = 0.73; break; case 703: bar = 0.73; break; case 704: bar = 0.73; break; case 705: bar = 0.72; break; case 706: bar = 0.72; break; case 707: bar = 0.72; break; case 708: bar = 0.72; break; case 709: bar = 0.72; break; case 710: bar = 0.71; break; case 711: bar = 0.71; break; case 712: bar = 0.71; break; case 713: bar = 0.71; break; case 714: bar = 0.71; break; case 715: bar = 0.7; break; case 716: bar = 0.7; break; case 717: bar = 0.7; break; case 718: bar = 0.7; break; case 719: bar = 0.7; break; case 720: bar = 0.69; break; case 721: bar = 0.69; break; case 722: bar = 0.69; break; case 723: bar = 0.69; break; case 724: bar = 0.69; break; case 725: bar = 0.68; break; case 726: bar = 0.68; break; case 727: bar = 0.68; break; case 728: bar = 0.68; break; case 729: bar = 0.68; break; case 730: bar = 0.67; break; case 731: bar = 0.67; break; case 732: bar = 0.67; break; case 733: bar = 0.67; break; case 734: bar = 0.67; break; case 735: bar = 0.67; break; case 736: bar = 0.66; break; case 737: bar = 0.66; break; case 738: bar = 0.66; break; case 739: bar = 0.66; break; case 740: bar = 0.66; break; case 741: bar = 0.65; break; case 742: bar = 0.65; break; case 743: bar = 0.65; break; case 744: bar = 0.65; break; case 745: bar = 0.65; break; case 746: bar = 0.64; break; case 747: bar = 0.64; break; case 748: bar = 0.64; break; case 749: bar = 0.64; break; case 750: bar = 0.64; break; case 751: bar = 0.64; break; case 752: bar = 0.63; break; case 753: bar = 0.63; break; case 754: bar = 0.63; break; case 755: bar = 0.63; break; case 756: bar = 0.63; break; case 757: bar = 0.62; break; case 758: bar = 0.62; break; case 759: bar = 0.62; break; case 760: bar = 0.62; break; case 761: bar = 0.62; break; case 762: bar = 0.61; break; case 763: bar = 0.61; break; case 764: bar = 0.61; break; case 765: bar = 0.61; break; case 766: bar = 0.61; break; case 767: bar = 0.61; break; case 768: bar = 0.6; break; case 769: bar = 0.6; break; case 770: bar = 0.6; break; case 771: bar = 0.6; break; case 772: bar = 0.6; break; case 773: bar = 0.6; break; case 774: bar = 0.59; break; case 775: bar = 0.59; break; case 776: bar = 0.59; break; case 777: bar = 0.59; break; case 778: bar = 0.59; break; case 779: bar = 0.59; break; case 780: bar = 0.58; break; case 781: bar = 0.58; break; case 782: bar = 0.58; break; case 783: bar = 0.58; break; case 784: bar = 0.58; break; case 785: bar = 0.57; break; case 786: bar = 0.57; break; case 787: bar = 0.57; break; case 788: bar = 0.57; break; case 789: bar = 0.57; break; case 790: bar = 0.57; break; case 791: bar = 0.56; break; case 792: bar = 0.56; break; case 793: bar = 0.56; break; case 794: bar = 0.56; break; case 795: bar = 0.56; break; case 796: bar = 0.56; break; case 797: bar = 0.55; break; case 798: bar = 0.55; break; case 799: bar = 0.55; break; case 800: bar = 0.55; break; case 801: bar = 0.55; break; case 802: bar = 0.55; break; case 803: bar = 0.54; break; case 804: bar = 0.54; break; case 805: bar = 0.54; break; case 806: bar = 0.54; break; case 807: bar = 0.54; break; case 808: bar = 0.54; break; case 809: bar = 0.53; break; case 810: bar = 0.53; break; case 811: bar = 0.53; break; case 812: bar = 0.53; break; case 813: bar = 0.53; break; case 814: bar = 0.53; break; case 815: bar = 0.53; break; case 816: bar = 0.52; break; case 817: bar = 0.52; break; case 818: bar = 0.52; break; case 819: bar = 0.52; break; case 820: bar = 0.52; break; case 821: bar = 0.52; break; case 822: bar = 0.51; break; case 823: bar = 0.51; break; case 824: bar = 0.51; break; case 825: bar = 0.51; break; case 826: bar = 0.51; break; case 827: bar = 0.51; break; case 828: bar = 0.5; break; case 829: bar = 0.5; break; case 830: bar = 0.5; break; case 831: bar = 0.5; break; case 832: bar = 0.5; break; case 833: bar = 0.5; break; case 834: bar = 0.5; break; case 835: bar = 0.49; break; case 836: bar = 0.49; break; case 837: bar = 0.49; break; case 838: bar = 0.49; break; case 839: bar = 0.49; break; case 840: bar = 0.49; break; case 841: bar = 0.48; break; case 842: bar = 0.48; break; case 843: bar = 0.48; break; case 844: bar = 0.48; break; case 845: bar = 0.48; break; case 846: bar = 0.48; break; case 847: bar = 0.48; break; case 848: bar = 0.47; break; case 849: bar = 0.47; break; case 850: bar = 0.47; break; case 851: bar = 0.47; break; case 852: bar = 0.47; break; case 853: bar = 0.47; break; case 854: bar = 0.47; break; case 855: bar = 0.46; break; case 856: bar = 0.46; break; case 857: bar = 0.46; break; case 858: bar = 0.46; break; case 859: bar = 0.46; break; case 860: bar = 0.46; break; case 861: bar = 0.46; break; case 862: bar = 0.45; break; case 863: bar = 0.45; break; case 864: bar = 0.45; break; case 865: bar = 0.45; break; case 866: bar = 0.45; break; case 867: bar = 0.45; break; case 868: bar = 0.45; break; case 869: bar = 0.44; break; case 870: bar = 0.44; break; case 871: bar = 0.44; break; case 872: bar = 0.44; break; case 873: bar = 0.44; break; case 874: bar = 0.44; break; case 875: bar = 0.44; break; case 876: bar = 0.43; break; case 877: bar = 0.43; break; case 878: bar = 0.43; break; case 879: bar = 0.43; break; case 880: bar = 0.43; break; case 881: bar = 0.43; break; case 882: bar = 0.43; break; case 883: bar = 0.42; break; case 884: bar = 0.42; break; case 885: bar = 0.42; break; case 886: bar = 0.42; break; case 887: bar = 0.42; break; case 888: bar = 0.42; break; case 889: bar = 0.42; break; case 890: bar = 0.41; break; case 891: bar = 0.41; break; case 892: bar = 0.41; break; case 893: bar = 0.41; break; case 894: bar = 0.41; break; case 895: bar = 0.41; break; case 896: bar = 0.41; break; case 897: bar = 0.41; break; case 898: bar = 0.4; break; case 899: bar = 0.4; break; case 900: bar = 0.4; break; case 901: bar = 0.4; break; case 902: bar = 0.4; break; case 903: bar = 0.4; break; case 904: bar = 0.4; break; case 905: bar = 0.39; break; case 906: bar = 0.39; break; case 907: bar = 0.39; break; case 908: bar = 0.39; break; case 909: bar = 0.39; break; case 910: bar = 0.39; break; case 911: bar = 0.39; break; case 912: bar = 0.39; break; case 913: bar = 0.38; break; case 914: bar = 0.38; break; case 915: bar = 0.38; break; case 916: bar = 0.38; break; case 917: bar = 0.38; break; case 918: bar = 0.38; break; case 919: bar = 0.38; break; case 920: bar = 0.38; break; case 921: bar = 0.37; break; case 922: bar = 0.37; break; case 923: bar = 0.37; break; case 924: bar = 0.37; break; case 925: bar = 0.37; break; case 926: bar = 0.37; break; case 927: bar = 0.37; break; case 928: bar = 0.37; break; case 929: bar = 0.36; break; case 930: bar = 0.36; break; case 931: bar = 0.36; break; case 932: bar = 0.36; break; case 933: bar = 0.36; break; case 934: bar = 0.36; break; case 935: bar = 0.36; break; case 936: bar = 0.36; break; case 937: bar = 0.35; break; case 938: bar = 0.35; break; case 939: bar = 0.35; break; case 940: bar = 0.35; break; case 941: bar = 0.35; break; case 942: bar = 0.35; break; case 943: bar = 0.35; break; case 944: bar = 0.35; break; case 945: bar = 0.34; break; case 946: bar = 0.34; break; case 947: bar = 0.34; break; case 948: bar = 0.34; break; case 949: bar = 0.34; break; case 950: bar = 0.34; break; case 951: bar = 0.34; break; case 952: bar = 0.34; break; case 953: bar = 0.33; break; case 954: bar = 0.33; break; case 955: bar = 0.33; break; case 956: bar = 0.33; break; case 957: bar = 0.33; break; case 958: bar = 0.33; break; case 959: bar = 0.33; break; case 960: bar = 0.33; break; case 961: bar = 0.32; break; case 962: bar = 0.32; break; case 963: bar = 0.32; break; case 964: bar = 0.32; break; case 965: bar = 0.32; break; case 966: bar = 0.32; break; case 967: bar = 0.32; break; case 968: bar = 0.32; break; case 969: bar = 0.32; break; case 970: bar = 0.31; break; case 971: bar = 0.31; break; case 972: bar = 0.31; break; case 973: bar = 0.31; break; case 974: bar = 0.31; break; case 975: bar = 0.31; break; case 976: bar = 0.31; break; case 977: bar = 0.31; break; case 978: bar = 0.3; break; case 979: bar = 0.3; break; case 980: bar = 0.3; break; case 981: bar = 0.3; break; case 982: bar = 0.3; break; case 983: bar = 0.3; break; case 984: bar = 0.3; break; case 985: bar = 0.3; break; case 986: bar = 0.3; break; case 987: bar = 0.29; break; case 988: bar = 0.29; break; case 989: bar = 0.29; break; case 990: bar = 0.29; break; case 991: bar = 0.29; break; case 992: bar = 0.29; break; case 993: bar = 0.29; break; case 994: bar = 0.29; break; case 995: bar = 0.29; break; case 996: bar = 0.28; break; case 997: bar = 0.28; break; case 998: bar = 0.28; break; case 999: bar = 0.28; break; case 1000: bar = 0.28; break; case 1001: bar = 0.28; break; case 1002: bar = 0.28; break; case 1003: bar = 0.28; break; case 1004: bar = 0.28; break; case 1005: bar = 0.27; break; case 1006: bar = 0.27; break; case 1007: bar = 0.27; break; case 1008: bar = 0.27; break; case 1009: bar = 0.27; break; case 1010: bar = 0.27; break; case 1011: bar = 0.27; break; case 1012: bar = 0.27; break; case 1013: bar = 0.27; break; case 1014: bar = 0.26; break; case 1015: bar = 0.26; break; case 1016: bar = 0.26; break; case 1017: bar = 0.26; break; case 1018: bar = 0.26; break; case 1019: bar = 0.26; break; case 1020: bar = 0.26; break; case 1021: bar = 0.26; break; case 1022: bar = 0.26; break; case 1023: bar = 0.26; break; case 1024: bar = 0.25; break;
case 669: bar = 0.8; break; | case 669: bar = 0.8; break; case 670: bar = 0.8; break; case 671: bar = 0.8; break; case 672: bar = 0.8; break; case 673: bar = 0.79; break; case 674: bar = 0.79; break; case 675: bar = 0.79; break; case 676: bar = 0.79; break; case 677: bar = 0.78; break; case 678: bar = 0.78; break; case 679: bar = 0.78; break; case 680: bar = 0.78; break; case 681: bar = 0.78; break; case 682: bar = 0.77; break; case 683: bar = 0.77; break; case 684: bar = 0.77; break; case 685: bar = 0.77; break; case 686: bar = 0.77; break; case 687: bar = 0.76; break; case 688: bar = 0.76; break; case 689: bar = 0.76; break; case 690: bar = 0.76; break; case 691: bar = 0.75; break; case 692: bar = 0.75; break; case 693: bar = 0.75; break; case 694: bar = 0.75; break; case 695: bar = 0.75; break; case 696: bar = 0.74; break; case 697: bar = 0.74; break; case 698: bar = 0.74; break; case 699: bar = 0.74; break; case 700: bar = 0.74; break; case 701: bar = 0.73; break; case 702: bar = 0.73; break; case 703: bar = 0.73; break; case 704: bar = 0.73; break; case 705: bar = 0.72; break; case 706: bar = 0.72; break; case 707: bar = 0.72; break; case 708: bar = 0.72; break; case 709: bar = 0.72; break; case 710: bar = 0.71; break; case 711: bar = 0.71; break; case 712: bar = 0.71; break; case 713: bar = 0.71; break; case 714: bar = 0.71; break; case 715: bar = 0.7; break; case 716: bar = 0.7; break; case 717: bar = 0.7; break; case 718: bar = 0.7; break; case 719: bar = 0.7; break; case 720: bar = 0.69; break; case 721: bar = 0.69; break; case 722: bar = 0.69; break; case 723: bar = 0.69; break; case 724: bar = 0.69; break; case 725: bar = 0.68; break; case 726: bar = 0.68; break; case 727: bar = 0.68; break; case 728: bar = 0.68; break; case 729: bar = 0.68; break; case 730: bar = 0.67; break; case 731: bar = 0.67; break; case 732: bar = 0.67; break; case 733: bar = 0.67; break; case 734: bar = 0.67; break; case 735: bar = 0.67; break; case 736: bar = 0.66; break; case 737: bar = 0.66; break; case 738: bar = 0.66; break; case 739: bar = 0.66; break; case 740: bar = 0.66; break; case 741: bar = 0.65; break; case 742: bar = 0.65; break; case 743: bar = 0.65; break; case 744: bar = 0.65; break; case 745: bar = 0.65; break; case 746: bar = 0.64; break; case 747: bar = 0.64; break; case 748: bar = 0.64; break; case 749: bar = 0.64; break; case 750: bar = 0.64; break; case 751: bar = 0.64; break; case 752: bar = 0.63; break; case 753: bar = 0.63; break; case 754: bar = 0.63; break; case 755: bar = 0.63; break; case 756: bar = 0.63; break; case 757: bar = 0.62; break; case 758: bar = 0.62; break; case 759: bar = 0.62; break; case 760: bar = 0.62; break; case 761: bar = 0.62; break; case 762: bar = 0.61; break; case 763: bar = 0.61; break; case 764: bar = 0.61; break; case 765: bar = 0.61; break; case 766: bar = 0.61; break; case 767: bar = 0.61; break; case 768: bar = 0.6; break; case 769: bar = 0.6; break; case 770: bar = 0.6; break; case 771: bar = 0.6; break; case 772: bar = 0.6; break; case 773: bar = 0.6; break; case 774: bar = 0.59; break; case 775: bar = 0.59; break; case 776: bar = 0.59; break; case 777: bar = 0.59; break; case 778: bar = 0.59; break; case 779: bar = 0.59; break; case 780: bar = 0.58; break; case 781: bar = 0.58; break; case 782: bar = 0.58; break; case 783: bar = 0.58; break; case 784: bar = 0.58; break; case 785: bar = 0.57; break; case 786: bar = 0.57; break; case 787: bar = 0.57; break; case 788: bar = 0.57; break; case 789: bar = 0.57; break; case 790: bar = 0.57; break; case 791: bar = 0.56; break; case 792: bar = 0.56; break; case 793: bar = 0.56; break; case 794: bar = 0.56; break; case 795: bar = 0.56; break; case 796: bar = 0.56; break; case 797: bar = 0.55; break; case 798: bar = 0.55; break; case 799: bar = 0.55; break; case 800: bar = 0.55; break; case 801: bar = 0.55; break; case 802: bar = 0.55; break; case 803: bar = 0.54; break; case 804: bar = 0.54; break; case 805: bar = 0.54; break; case 806: bar = 0.54; break; case 807: bar = 0.54; break; case 808: bar = 0.54; break; case 809: bar = 0.53; break; case 810: bar = 0.53; break; case 811: bar = 0.53; break; case 812: bar = 0.53; break; case 813: bar = 0.53; break; case 814: bar = 0.53; break; case 815: bar = 0.53; break; case 816: bar = 0.52; break; case 817: bar = 0.52; break; case 818: bar = 0.52; break; case 819: bar = 0.52; break; case 820: bar = 0.52; break; case 821: bar = 0.52; break; case 822: bar = 0.51; break; case 823: bar = 0.51; break; case 824: bar = 0.51; break; case 825: bar = 0.51; break; case 826: bar = 0.51; break; case 827: bar = 0.51; break; case 828: bar = 0.5; break; case 829: bar = 0.5; break; case 830: bar = 0.5; break; case 831: bar = 0.5; break; case 832: bar = 0.5; break; case 833: bar = 0.5; break; case 834: bar = 0.5; break; case 835: bar = 0.49; break; case 836: bar = 0.49; break; case 837: bar = 0.49; break; case 838: bar = 0.49; break; case 839: bar = 0.49; break; case 840: bar = 0.49; break; case 841: bar = 0.48; break; case 842: bar = 0.48; break; case 843: bar = 0.48; break; case 844: bar = 0.48; break; case 845: bar = 0.48; break; case 846: bar = 0.48; break; case 847: bar = 0.48; break; case 848: bar = 0.47; break; case 849: bar = 0.47; break; case 850: bar = 0.47; break; case 851: bar = 0.47; break; case 852: bar = 0.47; break; case 853: bar = 0.47; break; case 854: bar = 0.47; break; case 855: bar = 0.46; break; case 856: bar = 0.46; break; case 857: bar = 0.46; break; case 858: bar = 0.46; break; case 859: bar = 0.46; break; case 860: bar = 0.46; break; case 861: bar = 0.46; break; case 862: bar = 0.45; break; case 863: bar = 0.45; break; case 864: bar = 0.45; break; case 865: bar = 0.45; break; case 866: bar = 0.45; break; case 867: bar = 0.45; break; case 868: bar = 0.45; break; case 869: bar = 0.44; break; case 870: bar = 0.44; break; case 871: bar = 0.44; break; case 872: bar = 0.44; break; case 873: bar = 0.44; break; case 874: bar = 0.44; break; case 875: bar = 0.44; break; case 876: bar = 0.43; break; case 877: bar = 0.43; break; case 878: bar = 0.43; break; case 879: bar = 0.43; break; case 880: bar = 0.43; break; case 881: bar = 0.43; break; case 882: bar = 0.43; break; case 883: bar = 0.42; break; case 884: bar = 0.42; break; case 885: bar = 0.42; break; case 886: bar = 0.42; break; case 887: bar = 0.42; break; case 888: bar = 0.42; break; case 889: bar = 0.42; break; case 890: bar = 0.41; break; case 891: bar = 0.41; break; case 892: bar = 0.41; break; case 893: bar = 0.41; break; case 894: bar = 0.41; break; case 895: bar = 0.41; break; case 896: bar = 0.41; break; case 897: bar = 0.41; break; case 898: bar = 0.4; break; case 899: bar = 0.4; break; case 900: bar = 0.4; break; case 901: bar = 0.4; break; case 902: bar = 0.4; break; case 903: bar = 0.4; break; case 904: bar = 0.4; break; case 905: bar = 0.39; break; case 906: bar = 0.39; break; case 907: bar = 0.39; break; case 908: bar = 0.39; break; case 909: bar = 0.39; break; case 910: bar = 0.39; break; case 911: bar = 0.39; break; case 912: bar = 0.39; break; case 913: bar = 0.38; break; case 914: bar = 0.38; break; case 915: bar = 0.38; break; case 916: bar = 0.38; break; case 917: bar = 0.38; break; case 918: bar = 0.38; break; case 919: bar = 0.38; break; case 920: bar = 0.38; break; case 921: bar = 0.37; break; case 922: bar = 0.37; break; case 923: bar = 0.37; break; case 924: bar = 0.37; break; case 925: bar = 0.37; break; case 926: bar = 0.37; break; case 927: bar = 0.37; break; case 928: bar = 0.37; break; case 929: bar = 0.36; break; case 930: bar = 0.36; break; case 931: bar = 0.36; break; case 932: bar = 0.36; break; case 933: bar = 0.36; break; case 934: bar = 0.36; break; case 935: bar = 0.36; break; case 936: bar = 0.36; break; case 937: bar = 0.35; break; case 938: bar = 0.35; break; case 939: bar = 0.35; break; case 940: bar = 0.35; break; case 941: bar = 0.35; break; case 942: bar = 0.35; break; case 943: bar = 0.35; break; case 944: bar = 0.35; break; case 945: bar = 0.34; break; case 946: bar = 0.34; break; case 947: bar = 0.34; break; case 948: bar = 0.34; break; case 949: bar = 0.34; break; case 950: bar = 0.34; break; case 951: bar = 0.34; break; case 952: bar = 0.34; break; case 953: bar = 0.33; break; case 954: bar = 0.33; break; case 955: bar = 0.33; break; case 956: bar = 0.33; break; case 957: bar = 0.33; break; case 958: bar = 0.33; break; case 959: bar = 0.33; break; case 960: bar = 0.33; break; case 961: bar = 0.32; break; case 962: bar = 0.32; break; case 963: bar = 0.32; break; case 964: bar = 0.32; break; case 965: bar = 0.32; break; case 966: bar = 0.32; break; case 967: bar = 0.32; break; case 968: bar = 0.32; break; case 969: bar = 0.32; break; case 970: bar = 0.31; break; case 971: bar = 0.31; break; case 972: bar = 0.31; break; case 973: bar = 0.31; break; case 974: bar = 0.31; break; case 975: bar = 0.31; break; case 976: bar = 0.31; break; case 977: bar = 0.31; break; case 978: bar = 0.3; break; case 979: bar = 0.3; break; case 980: bar = 0.3; break; case 981: bar = 0.3; break; case 982: bar = 0.3; break; case 983: bar = 0.3; break; case 984: bar = 0.3; break; case 985: bar = 0.3; break; case 986: bar = 0.3; break; case 987: bar = 0.29; break; case 988: bar = 0.29; break; case 989: bar = 0.29; break; case 990: bar = 0.29; break; case 991: bar = 0.29; break; case 992: bar = 0.29; break; case 993: bar = 0.29; break; case 994: bar = 0.29; break; case 995: bar = 0.29; break; case 996: bar = 0.28; break; case 997: bar = 0.28; break; case 998: bar = 0.28; break; case 999: bar = 0.28; break; case 1000: bar = 0.28; break; case 1001: bar = 0.28; break; case 1002: bar = 0.28; break; case 1003: bar = 0.28; break; case 1004: bar = 0.28; break; case 1005: bar = 0.27; break; case 1006: bar = 0.27; break; case 1007: bar = 0.27; break; case 1008: bar = 0.27; break; case 1009: bar = 0.27; break; case 1010: bar = 0.27; break; case 1011: bar = 0.27; break; case 1012: bar = 0.27; break; case 1013: bar = 0.27; break; case 1014: bar = 0.26; break; case 1015: bar = 0.26; break; case 1016: bar = 0.26; break; case 1017: bar = 0.26; break; case 1018: bar = 0.26; break; case 1019: bar = 0.26; break; case 1020: bar = 0.26; break; case 1021: bar = 0.26; break; case 1022: bar = 0.26; break; case 1023: bar = 0.26; break; case 1024: bar = 0.25; break;
case 670: bar = 0.8; break; | case 670: bar = 0.8; break; case 671: bar = 0.8; break; case 672: bar = 0.8; break; case 673: bar = 0.79; break; case 674: bar = 0.79; break; case 675: bar = 0.79; break; case 676: bar = 0.79; break; case 677: bar = 0.78; break; case 678: bar = 0.78; break; case 679: bar = 0.78; break; case 680: bar = 0.78; break; case 681: bar = 0.78; break; case 682: bar = 0.77; break; case 683: bar = 0.77; break; case 684: bar = 0.77; break; case 685: bar = 0.77; break; case 686: bar = 0.77; break; case 687: bar = 0.76; break; case 688: bar = 0.76; break; case 689: bar = 0.76; break; case 690: bar = 0.76; break; case 691: bar = 0.75; break; case 692: bar = 0.75; break; case 693: bar = 0.75; break; case 694: bar = 0.75; break; case 695: bar = 0.75; break; case 696: bar = 0.74; break; case 697: bar = 0.74; break; case 698: bar = 0.74; break; case 699: bar = 0.74; break; case 700: bar = 0.74; break; case 701: bar = 0.73; break; case 702: bar = 0.73; break; case 703: bar = 0.73; break; case 704: bar = 0.73; break; case 705: bar = 0.72; break; case 706: bar = 0.72; break; case 707: bar = 0.72; break; case 708: bar = 0.72; break; case 709: bar = 0.72; break; case 710: bar = 0.71; break; case 711: bar = 0.71; break; case 712: bar = 0.71; break; case 713: bar = 0.71; break; case 714: bar = 0.71; break; case 715: bar = 0.7; break; case 716: bar = 0.7; break; case 717: bar = 0.7; break; case 718: bar = 0.7; break; case 719: bar = 0.7; break; case 720: bar = 0.69; break; case 721: bar = 0.69; break; case 722: bar = 0.69; break; case 723: bar = 0.69; break; case 724: bar = 0.69; break; case 725: bar = 0.68; break; case 726: bar = 0.68; break; case 727: bar = 0.68; break; case 728: bar = 0.68; break; case 729: bar = 0.68; break; case 730: bar = 0.67; break; case 731: bar = 0.67; break; case 732: bar = 0.67; break; case 733: bar = 0.67; break; case 734: bar = 0.67; break; case 735: bar = 0.67; break; case 736: bar = 0.66; break; case 737: bar = 0.66; break; case 738: bar = 0.66; break; case 739: bar = 0.66; break; case 740: bar = 0.66; break; case 741: bar = 0.65; break; case 742: bar = 0.65; break; case 743: bar = 0.65; break; case 744: bar = 0.65; break; case 745: bar = 0.65; break; case 746: bar = 0.64; break; case 747: bar = 0.64; break; case 748: bar = 0.64; break; case 749: bar = 0.64; break; case 750: bar = 0.64; break; case 751: bar = 0.64; break; case 752: bar = 0.63; break; case 753: bar = 0.63; break; case 754: bar = 0.63; break; case 755: bar = 0.63; break; case 756: bar = 0.63; break; case 757: bar = 0.62; break; case 758: bar = 0.62; break; case 759: bar = 0.62; break; case 760: bar = 0.62; break; case 761: bar = 0.62; break; case 762: bar = 0.61; break; case 763: bar = 0.61; break; case 764: bar = 0.61; break; case 765: bar = 0.61; break; case 766: bar = 0.61; break; case 767: bar = 0.61; break; case 768: bar = 0.6; break; case 769: bar = 0.6; break; case 770: bar = 0.6; break; case 771: bar = 0.6; break; case 772: bar = 0.6; break; case 773: bar = 0.6; break; case 774: bar = 0.59; break; case 775: bar = 0.59; break; case 776: bar = 0.59; break; case 777: bar = 0.59; break; case 778: bar = 0.59; break; case 779: bar = 0.59; break; case 780: bar = 0.58; break; case 781: bar = 0.58; break; case 782: bar = 0.58; break; case 783: bar = 0.58; break; case 784: bar = 0.58; break; case 785: bar = 0.57; break; case 786: bar = 0.57; break; case 787: bar = 0.57; break; case 788: bar = 0.57; break; case 789: bar = 0.57; break; case 790: bar = 0.57; break; case 791: bar = 0.56; break; case 792: bar = 0.56; break; case 793: bar = 0.56; break; case 794: bar = 0.56; break; case 795: bar = 0.56; break; case 796: bar = 0.56; break; case 797: bar = 0.55; break; case 798: bar = 0.55; break; case 799: bar = 0.55; break; case 800: bar = 0.55; break; case 801: bar = 0.55; break; case 802: bar = 0.55; break; case 803: bar = 0.54; break; case 804: bar = 0.54; break; case 805: bar = 0.54; break; case 806: bar = 0.54; break; case 807: bar = 0.54; break; case 808: bar = 0.54; break; case 809: bar = 0.53; break; case 810: bar = 0.53; break; case 811: bar = 0.53; break; case 812: bar = 0.53; break; case 813: bar = 0.53; break; case 814: bar = 0.53; break; case 815: bar = 0.53; break; case 816: bar = 0.52; break; case 817: bar = 0.52; break; case 818: bar = 0.52; break; case 819: bar = 0.52; break; case 820: bar = 0.52; break; case 821: bar = 0.52; break; case 822: bar = 0.51; break; case 823: bar = 0.51; break; case 824: bar = 0.51; break; case 825: bar = 0.51; break; case 826: bar = 0.51; break; case 827: bar = 0.51; break; case 828: bar = 0.5; break; case 829: bar = 0.5; break; case 830: bar = 0.5; break; case 831: bar = 0.5; break; case 832: bar = 0.5; break; case 833: bar = 0.5; break; case 834: bar = 0.5; break; case 835: bar = 0.49; break; case 836: bar = 0.49; break; case 837: bar = 0.49; break; case 838: bar = 0.49; break; case 839: bar = 0.49; break; case 840: bar = 0.49; break; case 841: bar = 0.48; break; case 842: bar = 0.48; break; case 843: bar = 0.48; break; case 844: bar = 0.48; break; case 845: bar = 0.48; break; case 846: bar = 0.48; break; case 847: bar = 0.48; break; case 848: bar = 0.47; break; case 849: bar = 0.47; break; case 850: bar = 0.47; break; case 851: bar = 0.47; break; case 852: bar = 0.47; break; case 853: bar = 0.47; break; case 854: bar = 0.47; break; case 855: bar = 0.46; break; case 856: bar = 0.46; break; case 857: bar = 0.46; break; case 858: bar = 0.46; break; case 859: bar = 0.46; break; case 860: bar = 0.46; break; case 861: bar = 0.46; break; case 862: bar = 0.45; break; case 863: bar = 0.45; break; case 864: bar = 0.45; break; case 865: bar = 0.45; break; case 866: bar = 0.45; break; case 867: bar = 0.45; break; case 868: bar = 0.45; break; case 869: bar = 0.44; break; case 870: bar = 0.44; break; case 871: bar = 0.44; break; case 872: bar = 0.44; break; case 873: bar = 0.44; break; case 874: bar = 0.44; break; case 875: bar = 0.44; break; case 876: bar = 0.43; break; case 877: bar = 0.43; break; case 878: bar = 0.43; break; case 879: bar = 0.43; break; case 880: bar = 0.43; break; case 881: bar = 0.43; break; case 882: bar = 0.43; break; case 883: bar = 0.42; break; case 884: bar = 0.42; break; case 885: bar = 0.42; break; case 886: bar = 0.42; break; case 887: bar = 0.42; break; case 888: bar = 0.42; break; case 889: bar = 0.42; break; case 890: bar = 0.41; break; case 891: bar = 0.41; break; case 892: bar = 0.41; break; case 893: bar = 0.41; break; case 894: bar = 0.41; break; case 895: bar = 0.41; break; case 896: bar = 0.41; break; case 897: bar = 0.41; break; case 898: bar = 0.4; break; case 899: bar = 0.4; break; case 900: bar = 0.4; break; case 901: bar = 0.4; break; case 902: bar = 0.4; break; case 903: bar = 0.4; break; case 904: bar = 0.4; break; case 905: bar = 0.39; break; case 906: bar = 0.39; break; case 907: bar = 0.39; break; case 908: bar = 0.39; break; case 909: bar = 0.39; break; case 910: bar = 0.39; break; case 911: bar = 0.39; break; case 912: bar = 0.39; break; case 913: bar = 0.38; break; case 914: bar = 0.38; break; case 915: bar = 0.38; break; case 916: bar = 0.38; break; case 917: bar = 0.38; break; case 918: bar = 0.38; break; case 919: bar = 0.38; break; case 920: bar = 0.38; break; case 921: bar = 0.37; break; case 922: bar = 0.37; break; case 923: bar = 0.37; break; case 924: bar = 0.37; break; case 925: bar = 0.37; break; case 926: bar = 0.37; break; case 927: bar = 0.37; break; case 928: bar = 0.37; break; case 929: bar = 0.36; break; case 930: bar = 0.36; break; case 931: bar = 0.36; break; case 932: bar = 0.36; break; case 933: bar = 0.36; break; case 934: bar = 0.36; break; case 935: bar = 0.36; break; case 936: bar = 0.36; break; case 937: bar = 0.35; break; case 938: bar = 0.35; break; case 939: bar = 0.35; break; case 940: bar = 0.35; break; case 941: bar = 0.35; break; case 942: bar = 0.35; break; case 943: bar = 0.35; break; case 944: bar = 0.35; break; case 945: bar = 0.34; break; case 946: bar = 0.34; break; case 947: bar = 0.34; break; case 948: bar = 0.34; break; case 949: bar = 0.34; break; case 950: bar = 0.34; break; case 951: bar = 0.34; break; case 952: bar = 0.34; break; case 953: bar = 0.33; break; case 954: bar = 0.33; break; case 955: bar = 0.33; break; case 956: bar = 0.33; break; case 957: bar = 0.33; break; case 958: bar = 0.33; break; case 959: bar = 0.33; break; case 960: bar = 0.33; break; case 961: bar = 0.32; break; case 962: bar = 0.32; break; case 963: bar = 0.32; break; case 964: bar = 0.32; break; case 965: bar = 0.32; break; case 966: bar = 0.32; break; case 967: bar = 0.32; break; case 968: bar = 0.32; break; case 969: bar = 0.32; break; case 970: bar = 0.31; break; case 971: bar = 0.31; break; case 972: bar = 0.31; break; case 973: bar = 0.31; break; case 974: bar = 0.31; break; case 975: bar = 0.31; break; case 976: bar = 0.31; break; case 977: bar = 0.31; break; case 978: bar = 0.3; break; case 979: bar = 0.3; break; case 980: bar = 0.3; break; case 981: bar = 0.3; break; case 982: bar = 0.3; break; case 983: bar = 0.3; break; case 984: bar = 0.3; break; case 985: bar = 0.3; break; case 986: bar = 0.3; break; case 987: bar = 0.29; break; case 988: bar = 0.29; break; case 989: bar = 0.29; break; case 990: bar = 0.29; break; case 991: bar = 0.29; break; case 992: bar = 0.29; break; case 993: bar = 0.29; break; case 994: bar = 0.29; break; case 995: bar = 0.29; break; case 996: bar = 0.28; break; case 997: bar = 0.28; break; case 998: bar = 0.28; break; case 999: bar = 0.28; break; case 1000: bar = 0.28; break; case 1001: bar = 0.28; break; case 1002: bar = 0.28; break; case 1003: bar = 0.28; break; case 1004: bar = 0.28; break; case 1005: bar = 0.27; break; case 1006: bar = 0.27; break; case 1007: bar = 0.27; break; case 1008: bar = 0.27; break; case 1009: bar = 0.27; break; case 1010: bar = 0.27; break; case 1011: bar = 0.27; break; case 1012: bar = 0.27; break; case 1013: bar = 0.27; break; case 1014: bar = 0.26; break; case 1015: bar = 0.26; break; case 1016: bar = 0.26; break; case 1017: bar = 0.26; break; case 1018: bar = 0.26; break; case 1019: bar = 0.26; break; case 1020: bar = 0.26; break; case 1021: bar = 0.26; break; case 1022: bar = 0.26; break; case 1023: bar = 0.26; break; case 1024: bar = 0.25; break;
case 671: bar = 0.8; break; | case 671: bar = 0.8; break; case 672: bar = 0.8; break; case 673: bar = 0.79; break; case 674: bar = 0.79; break; case 675: bar = 0.79; break; case 676: bar = 0.79; break; case 677: bar = 0.78; break; case 678: bar = 0.78; break; case 679: bar = 0.78; break; case 680: bar = 0.78; break; case 681: bar = 0.78; break; case 682: bar = 0.77; break; case 683: bar = 0.77; break; case 684: bar = 0.77; break; case 685: bar = 0.77; break; case 686: bar = 0.77; break; case 687: bar = 0.76; break; case 688: bar = 0.76; break; case 689: bar = 0.76; break; case 690: bar = 0.76; break; case 691: bar = 0.75; break; case 692: bar = 0.75; break; case 693: bar = 0.75; break; case 694: bar = 0.75; break; case 695: bar = 0.75; break; case 696: bar = 0.74; break; case 697: bar = 0.74; break; case 698: bar = 0.74; break; case 699: bar = 0.74; break; case 700: bar = 0.74; break; case 701: bar = 0.73; break; case 702: bar = 0.73; break; case 703: bar = 0.73; break; case 704: bar = 0.73; break; case 705: bar = 0.72; break; case 706: bar = 0.72; break; case 707: bar = 0.72; break; case 708: bar = 0.72; break; case 709: bar = 0.72; break; case 710: bar = 0.71; break; case 711: bar = 0.71; break; case 712: bar = 0.71; break; case 713: bar = 0.71; break; case 714: bar = 0.71; break; case 715: bar = 0.7; break; case 716: bar = 0.7; break; case 717: bar = 0.7; break; case 718: bar = 0.7; break; case 719: bar = 0.7; break; case 720: bar = 0.69; break; case 721: bar = 0.69; break; case 722: bar = 0.69; break; case 723: bar = 0.69; break; case 724: bar = 0.69; break; case 725: bar = 0.68; break; case 726: bar = 0.68; break; case 727: bar = 0.68; break; case 728: bar = 0.68; break; case 729: bar = 0.68; break; case 730: bar = 0.67; break; case 731: bar = 0.67; break; case 732: bar = 0.67; break; case 733: bar = 0.67; break; case 734: bar = 0.67; break; case 735: bar = 0.67; break; case 736: bar = 0.66; break; case 737: bar = 0.66; break; case 738: bar = 0.66; break; case 739: bar = 0.66; break; case 740: bar = 0.66; break; case 741: bar = 0.65; break; case 742: bar = 0.65; break; case 743: bar = 0.65; break; case 744: bar = 0.65; break; case 745: bar = 0.65; break; case 746: bar = 0.64; break; case 747: bar = 0.64; break; case 748: bar = 0.64; break; case 749: bar = 0.64; break; case 750: bar = 0.64; break; case 751: bar = 0.64; break; case 752: bar = 0.63; break; case 753: bar = 0.63; break; case 754: bar = 0.63; break; case 755: bar = 0.63; break; case 756: bar = 0.63; break; case 757: bar = 0.62; break; case 758: bar = 0.62; break; case 759: bar = 0.62; break; case 760: bar = 0.62; break; case 761: bar = 0.62; break; case 762: bar = 0.61; break; case 763: bar = 0.61; break; case 764: bar = 0.61; break; case 765: bar = 0.61; break; case 766: bar = 0.61; break; case 767: bar = 0.61; break; case 768: bar = 0.6; break; case 769: bar = 0.6; break; case 770: bar = 0.6; break; case 771: bar = 0.6; break; case 772: bar = 0.6; break; case 773: bar = 0.6; break; case 774: bar = 0.59; break; case 775: bar = 0.59; break; case 776: bar = 0.59; break; case 777: bar = 0.59; break; case 778: bar = 0.59; break; case 779: bar = 0.59; break; case 780: bar = 0.58; break; case 781: bar = 0.58; break; case 782: bar = 0.58; break; case 783: bar = 0.58; break; case 784: bar = 0.58; break; case 785: bar = 0.57; break; case 786: bar = 0.57; break; case 787: bar = 0.57; break; case 788: bar = 0.57; break; case 789: bar = 0.57; break; case 790: bar = 0.57; break; case 791: bar = 0.56; break; case 792: bar = 0.56; break; case 793: bar = 0.56; break; case 794: bar = 0.56; break; case 795: bar = 0.56; break; case 796: bar = 0.56; break; case 797: bar = 0.55; break; case 798: bar = 0.55; break; case 799: bar = 0.55; break; case 800: bar = 0.55; break; case 801: bar = 0.55; break; case 802: bar = 0.55; break; case 803: bar = 0.54; break; case 804: bar = 0.54; break; case 805: bar = 0.54; break; case 806: bar = 0.54; break; case 807: bar = 0.54; break; case 808: bar = 0.54; break; case 809: bar = 0.53; break; case 810: bar = 0.53; break; case 811: bar = 0.53; break; case 812: bar = 0.53; break; case 813: bar = 0.53; break; case 814: bar = 0.53; break; case 815: bar = 0.53; break; case 816: bar = 0.52; break; case 817: bar = 0.52; break; case 818: bar = 0.52; break; case 819: bar = 0.52; break; case 820: bar = 0.52; break; case 821: bar = 0.52; break; case 822: bar = 0.51; break; case 823: bar = 0.51; break; case 824: bar = 0.51; break; case 825: bar = 0.51; break; case 826: bar = 0.51; break; case 827: bar = 0.51; break; case 828: bar = 0.5; break; case 829: bar = 0.5; break; case 830: bar = 0.5; break; case 831: bar = 0.5; break; case 832: bar = 0.5; break; case 833: bar = 0.5; break; case 834: bar = 0.5; break; case 835: bar = 0.49; break; case 836: bar = 0.49; break; case 837: bar = 0.49; break; case 838: bar = 0.49; break; case 839: bar = 0.49; break; case 840: bar = 0.49; break; case 841: bar = 0.48; break; case 842: bar = 0.48; break; case 843: bar = 0.48; break; case 844: bar = 0.48; break; case 845: bar = 0.48; break; case 846: bar = 0.48; break; case 847: bar = 0.48; break; case 848: bar = 0.47; break; case 849: bar = 0.47; break; case 850: bar = 0.47; break; case 851: bar = 0.47; break; case 852: bar = 0.47; break; case 853: bar = 0.47; break; case 854: bar = 0.47; break; case 855: bar = 0.46; break; case 856: bar = 0.46; break; case 857: bar = 0.46; break; case 858: bar = 0.46; break; case 859: bar = 0.46; break; case 860: bar = 0.46; break; case 861: bar = 0.46; break; case 862: bar = 0.45; break; case 863: bar = 0.45; break; case 864: bar = 0.45; break; case 865: bar = 0.45; break; case 866: bar = 0.45; break; case 867: bar = 0.45; break; case 868: bar = 0.45; break; case 869: bar = 0.44; break; case 870: bar = 0.44; break; case 871: bar = 0.44; break; case 872: bar = 0.44; break; case 873: bar = 0.44; break; case 874: bar = 0.44; break; case 875: bar = 0.44; break; case 876: bar = 0.43; break; case 877: bar = 0.43; break; case 878: bar = 0.43; break; case 879: bar = 0.43; break; case 880: bar = 0.43; break; case 881: bar = 0.43; break; case 882: bar = 0.43; break; case 883: bar = 0.42; break; case 884: bar = 0.42; break; case 885: bar = 0.42; break; case 886: bar = 0.42; break; case 887: bar = 0.42; break; case 888: bar = 0.42; break; case 889: bar = 0.42; break; case 890: bar = 0.41; break; case 891: bar = 0.41; break; case 892: bar = 0.41; break; case 893: bar = 0.41; break; case 894: bar = 0.41; break; case 895: bar = 0.41; break; case 896: bar = 0.41; break; case 897: bar = 0.41; break; case 898: bar = 0.4; break; case 899: bar = 0.4; break; case 900: bar = 0.4; break; case 901: bar = 0.4; break; case 902: bar = 0.4; break; case 903: bar = 0.4; break; case 904: bar = 0.4; break; case 905: bar = 0.39; break; case 906: bar = 0.39; break; case 907: bar = 0.39; break; case 908: bar = 0.39; break; case 909: bar = 0.39; break; case 910: bar = 0.39; break; case 911: bar = 0.39; break; case 912: bar = 0.39; break; case 913: bar = 0.38; break; case 914: bar = 0.38; break; case 915: bar = 0.38; break; case 916: bar = 0.38; break; case 917: bar = 0.38; break; case 918: bar = 0.38; break; case 919: bar = 0.38; break; case 920: bar = 0.38; break; case 921: bar = 0.37; break; case 922: bar = 0.37; break; case 923: bar = 0.37; break; case 924: bar = 0.37; break; case 925: bar = 0.37; break; case 926: bar = 0.37; break; case 927: bar = 0.37; break; case 928: bar = 0.37; break; case 929: bar = 0.36; break; case 930: bar = 0.36; break; case 931: bar = 0.36; break; case 932: bar = 0.36; break; case 933: bar = 0.36; break; case 934: bar = 0.36; break; case 935: bar = 0.36; break; case 936: bar = 0.36; break; case 937: bar = 0.35; break; case 938: bar = 0.35; break; case 939: bar = 0.35; break; case 940: bar = 0.35; break; case 941: bar = 0.35; break; case 942: bar = 0.35; break; case 943: bar = 0.35; break; case 944: bar = 0.35; break; case 945: bar = 0.34; break; case 946: bar = 0.34; break; case 947: bar = 0.34; break; case 948: bar = 0.34; break; case 949: bar = 0.34; break; case 950: bar = 0.34; break; case 951: bar = 0.34; break; case 952: bar = 0.34; break; case 953: bar = 0.33; break; case 954: bar = 0.33; break; case 955: bar = 0.33; break; case 956: bar = 0.33; break; case 957: bar = 0.33; break; case 958: bar = 0.33; break; case 959: bar = 0.33; break; case 960: bar = 0.33; break; case 961: bar = 0.32; break; case 962: bar = 0.32; break; case 963: bar = 0.32; break; case 964: bar = 0.32; break; case 965: bar = 0.32; break; case 966: bar = 0.32; break; case 967: bar = 0.32; break; case 968: bar = 0.32; break; case 969: bar = 0.32; break; case 970: bar = 0.31; break; case 971: bar = 0.31; break; case 972: bar = 0.31; break; case 973: bar = 0.31; break; case 974: bar = 0.31; break; case 975: bar = 0.31; break; case 976: bar = 0.31; break; case 977: bar = 0.31; break; case 978: bar = 0.3; break; case 979: bar = 0.3; break; case 980: bar = 0.3; break; case 981: bar = 0.3; break; case 982: bar = 0.3; break; case 983: bar = 0.3; break; case 984: bar = 0.3; break; case 985: bar = 0.3; break; case 986: bar = 0.3; break; case 987: bar = 0.29; break; case 988: bar = 0.29; break; case 989: bar = 0.29; break; case 990: bar = 0.29; break; case 991: bar = 0.29; break; case 992: bar = 0.29; break; case 993: bar = 0.29; break; case 994: bar = 0.29; break; case 995: bar = 0.29; break; case 996: bar = 0.28; break; case 997: bar = 0.28; break; case 998: bar = 0.28; break; case 999: bar = 0.28; break; case 1000: bar = 0.28; break; case 1001: bar = 0.28; break; case 1002: bar = 0.28; break; case 1003: bar = 0.28; break; case 1004: bar = 0.28; break; case 1005: bar = 0.27; break; case 1006: bar = 0.27; break; case 1007: bar = 0.27; break; case 1008: bar = 0.27; break; case 1009: bar = 0.27; break; case 1010: bar = 0.27; break; case 1011: bar = 0.27; break; case 1012: bar = 0.27; break; case 1013: bar = 0.27; break; case 1014: bar = 0.26; break; case 1015: bar = 0.26; break; case 1016: bar = 0.26; break; case 1017: bar = 0.26; break; case 1018: bar = 0.26; break; case 1019: bar = 0.26; break; case 1020: bar = 0.26; break; case 1021: bar = 0.26; break; case 1022: bar = 0.26; break; case 1023: bar = 0.26; break; case 1024: bar = 0.25; break;
case 672: bar = 0.8; break; | case 672: bar = 0.8; break; case 673: bar = 0.79; break; case 674: bar = 0.79; break; case 675: bar = 0.79; break; case 676: bar = 0.79; break; case 677: bar = 0.78; break; case 678: bar = 0.78; break; case 679: bar = 0.78; break; case 680: bar = 0.78; break; case 681: bar = 0.78; break; case 682: bar = 0.77; break; case 683: bar = 0.77; break; case 684: bar = 0.77; break; case 685: bar = 0.77; break; case 686: bar = 0.77; break; case 687: bar = 0.76; break; case 688: bar = 0.76; break; case 689: bar = 0.76; break; case 690: bar = 0.76; break; case 691: bar = 0.75; break; case 692: bar = 0.75; break; case 693: bar = 0.75; break; case 694: bar = 0.75; break; case 695: bar = 0.75; break; case 696: bar = 0.74; break; case 697: bar = 0.74; break; case 698: bar = 0.74; break; case 699: bar = 0.74; break; case 700: bar = 0.74; break; case 701: bar = 0.73; break; case 702: bar = 0.73; break; case 703: bar = 0.73; break; case 704: bar = 0.73; break; case 705: bar = 0.72; break; case 706: bar = 0.72; break; case 707: bar = 0.72; break; case 708: bar = 0.72; break; case 709: bar = 0.72; break; case 710: bar = 0.71; break; case 711: bar = 0.71; break; case 712: bar = 0.71; break; case 713: bar = 0.71; break; case 714: bar = 0.71; break; case 715: bar = 0.7; break; case 716: bar = 0.7; break; case 717: bar = 0.7; break; case 718: bar = 0.7; break; case 719: bar = 0.7; break; case 720: bar = 0.69; break; case 721: bar = 0.69; break; case 722: bar = 0.69; break; case 723: bar = 0.69; break; case 724: bar = 0.69; break; case 725: bar = 0.68; break; case 726: bar = 0.68; break; case 727: bar = 0.68; break; case 728: bar = 0.68; break; case 729: bar = 0.68; break; case 730: bar = 0.67; break; case 731: bar = 0.67; break; case 732: bar = 0.67; break; case 733: bar = 0.67; break; case 734: bar = 0.67; break; case 735: bar = 0.67; break; case 736: bar = 0.66; break; case 737: bar = 0.66; break; case 738: bar = 0.66; break; case 739: bar = 0.66; break; case 740: bar = 0.66; break; case 741: bar = 0.65; break; case 742: bar = 0.65; break; case 743: bar = 0.65; break; case 744: bar = 0.65; break; case 745: bar = 0.65; break; case 746: bar = 0.64; break; case 747: bar = 0.64; break; case 748: bar = 0.64; break; case 749: bar = 0.64; break; case 750: bar = 0.64; break; case 751: bar = 0.64; break; case 752: bar = 0.63; break; case 753: bar = 0.63; break; case 754: bar = 0.63; break; case 755: bar = 0.63; break; case 756: bar = 0.63; break; case 757: bar = 0.62; break; case 758: bar = 0.62; break; case 759: bar = 0.62; break; case 760: bar = 0.62; break; case 761: bar = 0.62; break; case 762: bar = 0.61; break; case 763: bar = 0.61; break; case 764: bar = 0.61; break; case 765: bar = 0.61; break; case 766: bar = 0.61; break; case 767: bar = 0.61; break; case 768: bar = 0.6; break; case 769: bar = 0.6; break; case 770: bar = 0.6; break; case 771: bar = 0.6; break; case 772: bar = 0.6; break; case 773: bar = 0.6; break; case 774: bar = 0.59; break; case 775: bar = 0.59; break; case 776: bar = 0.59; break; case 777: bar = 0.59; break; case 778: bar = 0.59; break; case 779: bar = 0.59; break; case 780: bar = 0.58; break; case 781: bar = 0.58; break; case 782: bar = 0.58; break; case 783: bar = 0.58; break; case 784: bar = 0.58; break; case 785: bar = 0.57; break; case 786: bar = 0.57; break; case 787: bar = 0.57; break; case 788: bar = 0.57; break; case 789: bar = 0.57; break; case 790: bar = 0.57; break; case 791: bar = 0.56; break; case 792: bar = 0.56; break; case 793: bar = 0.56; break; case 794: bar = 0.56; break; case 795: bar = 0.56; break; case 796: bar = 0.56; break; case 797: bar = 0.55; break; case 798: bar = 0.55; break; case 799: bar = 0.55; break; case 800: bar = 0.55; break; case 801: bar = 0.55; break; case 802: bar = 0.55; break; case 803: bar = 0.54; break; case 804: bar = 0.54; break; case 805: bar = 0.54; break; case 806: bar = 0.54; break; case 807: bar = 0.54; break; case 808: bar = 0.54; break; case 809: bar = 0.53; break; case 810: bar = 0.53; break; case 811: bar = 0.53; break; case 812: bar = 0.53; break; case 813: bar = 0.53; break; case 814: bar = 0.53; break; case 815: bar = 0.53; break; case 816: bar = 0.52; break; case 817: bar = 0.52; break; case 818: bar = 0.52; break; case 819: bar = 0.52; break; case 820: bar = 0.52; break; case 821: bar = 0.52; break; case 822: bar = 0.51; break; case 823: bar = 0.51; break; case 824: bar = 0.51; break; case 825: bar = 0.51; break; case 826: bar = 0.51; break; case 827: bar = 0.51; break; case 828: bar = 0.5; break; case 829: bar = 0.5; break; case 830: bar = 0.5; break; case 831: bar = 0.5; break; case 832: bar = 0.5; break; case 833: bar = 0.5; break; case 834: bar = 0.5; break; case 835: bar = 0.49; break; case 836: bar = 0.49; break; case 837: bar = 0.49; break; case 838: bar = 0.49; break; case 839: bar = 0.49; break; case 840: bar = 0.49; break; case 841: bar = 0.48; break; case 842: bar = 0.48; break; case 843: bar = 0.48; break; case 844: bar = 0.48; break; case 845: bar = 0.48; break; case 846: bar = 0.48; break; case 847: bar = 0.48; break; case 848: bar = 0.47; break; case 849: bar = 0.47; break; case 850: bar = 0.47; break; case 851: bar = 0.47; break; case 852: bar = 0.47; break; case 853: bar = 0.47; break; case 854: bar = 0.47; break; case 855: bar = 0.46; break; case 856: bar = 0.46; break; case 857: bar = 0.46; break; case 858: bar = 0.46; break; case 859: bar = 0.46; break; case 860: bar = 0.46; break; case 861: bar = 0.46; break; case 862: bar = 0.45; break; case 863: bar = 0.45; break; case 864: bar = 0.45; break; case 865: bar = 0.45; break; case 866: bar = 0.45; break; case 867: bar = 0.45; break; case 868: bar = 0.45; break; case 869: bar = 0.44; break; case 870: bar = 0.44; break; case 871: bar = 0.44; break; case 872: bar = 0.44; break; case 873: bar = 0.44; break; case 874: bar = 0.44; break; case 875: bar = 0.44; break; case 876: bar = 0.43; break; case 877: bar = 0.43; break; case 878: bar = 0.43; break; case 879: bar = 0.43; break; case 880: bar = 0.43; break; case 881: bar = 0.43; break; case 882: bar = 0.43; break; case 883: bar = 0.42; break; case 884: bar = 0.42; break; case 885: bar = 0.42; break; case 886: bar = 0.42; break; case 887: bar = 0.42; break; case 888: bar = 0.42; break; case 889: bar = 0.42; break; case 890: bar = 0.41; break; case 891: bar = 0.41; break; case 892: bar = 0.41; break; case 893: bar = 0.41; break; case 894: bar = 0.41; break; case 895: bar = 0.41; break; case 896: bar = 0.41; break; case 897: bar = 0.41; break; case 898: bar = 0.4; break; case 899: bar = 0.4; break; case 900: bar = 0.4; break; case 901: bar = 0.4; break; case 902: bar = 0.4; break; case 903: bar = 0.4; break; case 904: bar = 0.4; break; case 905: bar = 0.39; break; case 906: bar = 0.39; break; case 907: bar = 0.39; break; case 908: bar = 0.39; break; case 909: bar = 0.39; break; case 910: bar = 0.39; break; case 911: bar = 0.39; break; case 912: bar = 0.39; break; case 913: bar = 0.38; break; case 914: bar = 0.38; break; case 915: bar = 0.38; break; case 916: bar = 0.38; break; case 917: bar = 0.38; break; case 918: bar = 0.38; break; case 919: bar = 0.38; break; case 920: bar = 0.38; break; case 921: bar = 0.37; break; case 922: bar = 0.37; break; case 923: bar = 0.37; break; case 924: bar = 0.37; break; case 925: bar = 0.37; break; case 926: bar = 0.37; break; case 927: bar = 0.37; break; case 928: bar = 0.37; break; case 929: bar = 0.36; break; case 930: bar = 0.36; break; case 931: bar = 0.36; break; case 932: bar = 0.36; break; case 933: bar = 0.36; break; case 934: bar = 0.36; break; case 935: bar = 0.36; break; case 936: bar = 0.36; break; case 937: bar = 0.35; break; case 938: bar = 0.35; break; case 939: bar = 0.35; break; case 940: bar = 0.35; break; case 941: bar = 0.35; break; case 942: bar = 0.35; break; case 943: bar = 0.35; break; case 944: bar = 0.35; break; case 945: bar = 0.34; break; case 946: bar = 0.34; break; case 947: bar = 0.34; break; case 948: bar = 0.34; break; case 949: bar = 0.34; break; case 950: bar = 0.34; break; case 951: bar = 0.34; break; case 952: bar = 0.34; break; case 953: bar = 0.33; break; case 954: bar = 0.33; break; case 955: bar = 0.33; break; case 956: bar = 0.33; break; case 957: bar = 0.33; break; case 958: bar = 0.33; break; case 959: bar = 0.33; break; case 960: bar = 0.33; break; case 961: bar = 0.32; break; case 962: bar = 0.32; break; case 963: bar = 0.32; break; case 964: bar = 0.32; break; case 965: bar = 0.32; break; case 966: bar = 0.32; break; case 967: bar = 0.32; break; case 968: bar = 0.32; break; case 969: bar = 0.32; break; case 970: bar = 0.31; break; case 971: bar = 0.31; break; case 972: bar = 0.31; break; case 973: bar = 0.31; break; case 974: bar = 0.31; break; case 975: bar = 0.31; break; case 976: bar = 0.31; break; case 977: bar = 0.31; break; case 978: bar = 0.3; break; case 979: bar = 0.3; break; case 980: bar = 0.3; break; case 981: bar = 0.3; break; case 982: bar = 0.3; break; case 983: bar = 0.3; break; case 984: bar = 0.3; break; case 985: bar = 0.3; break; case 986: bar = 0.3; break; case 987: bar = 0.29; break; case 988: bar = 0.29; break; case 989: bar = 0.29; break; case 990: bar = 0.29; break; case 991: bar = 0.29; break; case 992: bar = 0.29; break; case 993: bar = 0.29; break; case 994: bar = 0.29; break; case 995: bar = 0.29; break; case 996: bar = 0.28; break; case 997: bar = 0.28; break; case 998: bar = 0.28; break; case 999: bar = 0.28; break; case 1000: bar = 0.28; break; case 1001: bar = 0.28; break; case 1002: bar = 0.28; break; case 1003: bar = 0.28; break; case 1004: bar = 0.28; break; case 1005: bar = 0.27; break; case 1006: bar = 0.27; break; case 1007: bar = 0.27; break; case 1008: bar = 0.27; break; case 1009: bar = 0.27; break; case 1010: bar = 0.27; break; case 1011: bar = 0.27; break; case 1012: bar = 0.27; break; case 1013: bar = 0.27; break; case 1014: bar = 0.26; break; case 1015: bar = 0.26; break; case 1016: bar = 0.26; break; case 1017: bar = 0.26; break; case 1018: bar = 0.26; break; case 1019: bar = 0.26; break; case 1020: bar = 0.26; break; case 1021: bar = 0.26; break; case 1022: bar = 0.26; break; case 1023: bar = 0.26; break; case 1024: bar = 0.25; break;
case 673: bar = 0.79; break; | case 673: bar = 0.79; break; case 674: bar = 0.79; break; case 675: bar = 0.79; break; case 676: bar = 0.79; break; case 677: bar = 0.78; break; case 678: bar = 0.78; break; case 679: bar = 0.78; break; case 680: bar = 0.78; break; case 681: bar = 0.78; break; case 682: bar = 0.77; break; case 683: bar = 0.77; break; case 684: bar = 0.77; break; case 685: bar = 0.77; break; case 686: bar = 0.77; break; case 687: bar = 0.76; break; case 688: bar = 0.76; break; case 689: bar = 0.76; break; case 690: bar = 0.76; break; case 691: bar = 0.75; break; case 692: bar = 0.75; break; case 693: bar = 0.75; break; case 694: bar = 0.75; break; case 695: bar = 0.75; break; case 696: bar = 0.74; break; case 697: bar = 0.74; break; case 698: bar = 0.74; break; case 699: bar = 0.74; break; case 700: bar = 0.74; break; case 701: bar = 0.73; break; case 702: bar = 0.73; break; case 703: bar = 0.73; break; case 704: bar = 0.73; break; case 705: bar = 0.72; break; case 706: bar = 0.72; break; case 707: bar = 0.72; break; case 708: bar = 0.72; break; case 709: bar = 0.72; break; case 710: bar = 0.71; break; case 711: bar = 0.71; break; case 712: bar = 0.71; break; case 713: bar = 0.71; break; case 714: bar = 0.71; break; case 715: bar = 0.7; break; case 716: bar = 0.7; break; case 717: bar = 0.7; break; case 718: bar = 0.7; break; case 719: bar = 0.7; break; case 720: bar = 0.69; break; case 721: bar = 0.69; break; case 722: bar = 0.69; break; case 723: bar = 0.69; break; case 724: bar = 0.69; break; case 725: bar = 0.68; break; case 726: bar = 0.68; break; case 727: bar = 0.68; break; case 728: bar = 0.68; break; case 729: bar = 0.68; break; case 730: bar = 0.67; break; case 731: bar = 0.67; break; case 732: bar = 0.67; break; case 733: bar = 0.67; break; case 734: bar = 0.67; break; case 735: bar = 0.67; break; case 736: bar = 0.66; break; case 737: bar = 0.66; break; case 738: bar = 0.66; break; case 739: bar = 0.66; break; case 740: bar = 0.66; break; case 741: bar = 0.65; break; case 742: bar = 0.65; break; case 743: bar = 0.65; break; case 744: bar = 0.65; break; case 745: bar = 0.65; break; case 746: bar = 0.64; break; case 747: bar = 0.64; break; case 748: bar = 0.64; break; case 749: bar = 0.64; break; case 750: bar = 0.64; break; case 751: bar = 0.64; break; case 752: bar = 0.63; break; case 753: bar = 0.63; break; case 754: bar = 0.63; break; case 755: bar = 0.63; break; case 756: bar = 0.63; break; case 757: bar = 0.62; break; case 758: bar = 0.62; break; case 759: bar = 0.62; break; case 760: bar = 0.62; break; case 761: bar = 0.62; break; case 762: bar = 0.61; break; case 763: bar = 0.61; break; case 764: bar = 0.61; break; case 765: bar = 0.61; break; case 766: bar = 0.61; break; case 767: bar = 0.61; break; case 768: bar = 0.6; break; case 769: bar = 0.6; break; case 770: bar = 0.6; break; case 771: bar = 0.6; break; case 772: bar = 0.6; break; case 773: bar = 0.6; break; case 774: bar = 0.59; break; case 775: bar = 0.59; break; case 776: bar = 0.59; break; case 777: bar = 0.59; break; case 778: bar = 0.59; break; case 779: bar = 0.59; break; case 780: bar = 0.58; break; case 781: bar = 0.58; break; case 782: bar = 0.58; break; case 783: bar = 0.58; break; case 784: bar = 0.58; break; case 785: bar = 0.57; break; case 786: bar = 0.57; break; case 787: bar = 0.57; break; case 788: bar = 0.57; break; case 789: bar = 0.57; break; case 790: bar = 0.57; break; case 791: bar = 0.56; break; case 792: bar = 0.56; break; case 793: bar = 0.56; break; case 794: bar = 0.56; break; case 795: bar = 0.56; break; case 796: bar = 0.56; break; case 797: bar = 0.55; break; case 798: bar = 0.55; break; case 799: bar = 0.55; break; case 800: bar = 0.55; break; case 801: bar = 0.55; break; case 802: bar = 0.55; break; case 803: bar = 0.54; break; case 804: bar = 0.54; break; case 805: bar = 0.54; break; case 806: bar = 0.54; break; case 807: bar = 0.54; break; case 808: bar = 0.54; break; case 809: bar = 0.53; break; case 810: bar = 0.53; break; case 811: bar = 0.53; break; case 812: bar = 0.53; break; case 813: bar = 0.53; break; case 814: bar = 0.53; break; case 815: bar = 0.53; break; case 816: bar = 0.52; break; case 817: bar = 0.52; break; case 818: bar = 0.52; break; case 819: bar = 0.52; break; case 820: bar = 0.52; break; case 821: bar = 0.52; break; case 822: bar = 0.51; break; case 823: bar = 0.51; break; case 824: bar = 0.51; break; case 825: bar = 0.51; break; case 826: bar = 0.51; break; case 827: bar = 0.51; break; case 828: bar = 0.5; break; case 829: bar = 0.5; break; case 830: bar = 0.5; break; case 831: bar = 0.5; break; case 832: bar = 0.5; break; case 833: bar = 0.5; break; case 834: bar = 0.5; break; case 835: bar = 0.49; break; case 836: bar = 0.49; break; case 837: bar = 0.49; break; case 838: bar = 0.49; break; case 839: bar = 0.49; break; case 840: bar = 0.49; break; case 841: bar = 0.48; break; case 842: bar = 0.48; break; case 843: bar = 0.48; break; case 844: bar = 0.48; break; case 845: bar = 0.48; break; case 846: bar = 0.48; break; case 847: bar = 0.48; break; case 848: bar = 0.47; break; case 849: bar = 0.47; break; case 850: bar = 0.47; break; case 851: bar = 0.47; break; case 852: bar = 0.47; break; case 853: bar = 0.47; break; case 854: bar = 0.47; break; case 855: bar = 0.46; break; case 856: bar = 0.46; break; case 857: bar = 0.46; break; case 858: bar = 0.46; break; case 859: bar = 0.46; break; case 860: bar = 0.46; break; case 861: bar = 0.46; break; case 862: bar = 0.45; break; case 863: bar = 0.45; break; case 864: bar = 0.45; break; case 865: bar = 0.45; break; case 866: bar = 0.45; break; case 867: bar = 0.45; break; case 868: bar = 0.45; break; case 869: bar = 0.44; break; case 870: bar = 0.44; break; case 871: bar = 0.44; break; case 872: bar = 0.44; break; case 873: bar = 0.44; break; case 874: bar = 0.44; break; case 875: bar = 0.44; break; case 876: bar = 0.43; break; case 877: bar = 0.43; break; case 878: bar = 0.43; break; case 879: bar = 0.43; break; case 880: bar = 0.43; break; case 881: bar = 0.43; break; case 882: bar = 0.43; break; case 883: bar = 0.42; break; case 884: bar = 0.42; break; case 885: bar = 0.42; break; case 886: bar = 0.42; break; case 887: bar = 0.42; break; case 888: bar = 0.42; break; case 889: bar = 0.42; break; case 890: bar = 0.41; break; case 891: bar = 0.41; break; case 892: bar = 0.41; break; case 893: bar = 0.41; break; case 894: bar = 0.41; break; case 895: bar = 0.41; break; case 896: bar = 0.41; break; case 897: bar = 0.41; break; case 898: bar = 0.4; break; case 899: bar = 0.4; break; case 900: bar = 0.4; break; case 901: bar = 0.4; break; case 902: bar = 0.4; break; case 903: bar = 0.4; break; case 904: bar = 0.4; break; case 905: bar = 0.39; break; case 906: bar = 0.39; break; case 907: bar = 0.39; break; case 908: bar = 0.39; break; case 909: bar = 0.39; break; case 910: bar = 0.39; break; case 911: bar = 0.39; break; case 912: bar = 0.39; break; case 913: bar = 0.38; break; case 914: bar = 0.38; break; case 915: bar = 0.38; break; case 916: bar = 0.38; break; case 917: bar = 0.38; break; case 918: bar = 0.38; break; case 919: bar = 0.38; break; case 920: bar = 0.38; break; case 921: bar = 0.37; break; case 922: bar = 0.37; break; case 923: bar = 0.37; break; case 924: bar = 0.37; break; case 925: bar = 0.37; break; case 926: bar = 0.37; break; case 927: bar = 0.37; break; case 928: bar = 0.37; break; case 929: bar = 0.36; break; case 930: bar = 0.36; break; case 931: bar = 0.36; break; case 932: bar = 0.36; break; case 933: bar = 0.36; break; case 934: bar = 0.36; break; case 935: bar = 0.36; break; case 936: bar = 0.36; break; case 937: bar = 0.35; break; case 938: bar = 0.35; break; case 939: bar = 0.35; break; case 940: bar = 0.35; break; case 941: bar = 0.35; break; case 942: bar = 0.35; break; case 943: bar = 0.35; break; case 944: bar = 0.35; break; case 945: bar = 0.34; break; case 946: bar = 0.34; break; case 947: bar = 0.34; break; case 948: bar = 0.34; break; case 949: bar = 0.34; break; case 950: bar = 0.34; break; case 951: bar = 0.34; break; case 952: bar = 0.34; break; case 953: bar = 0.33; break; case 954: bar = 0.33; break; case 955: bar = 0.33; break; case 956: bar = 0.33; break; case 957: bar = 0.33; break; case 958: bar = 0.33; break; case 959: bar = 0.33; break; case 960: bar = 0.33; break; case 961: bar = 0.32; break; case 962: bar = 0.32; break; case 963: bar = 0.32; break; case 964: bar = 0.32; break; case 965: bar = 0.32; break; case 966: bar = 0.32; break; case 967: bar = 0.32; break; case 968: bar = 0.32; break; case 969: bar = 0.32; break; case 970: bar = 0.31; break; case 971: bar = 0.31; break; case 972: bar = 0.31; break; case 973: bar = 0.31; break; case 974: bar = 0.31; break; case 975: bar = 0.31; break; case 976: bar = 0.31; break; case 977: bar = 0.31; break; case 978: bar = 0.3; break; case 979: bar = 0.3; break; case 980: bar = 0.3; break; case 981: bar = 0.3; break; case 982: bar = 0.3; break; case 983: bar = 0.3; break; case 984: bar = 0.3; break; case 985: bar = 0.3; break; case 986: bar = 0.3; break; case 987: bar = 0.29; break; case 988: bar = 0.29; break; case 989: bar = 0.29; break; case 990: bar = 0.29; break; case 991: bar = 0.29; break; case 992: bar = 0.29; break; case 993: bar = 0.29; break; case 994: bar = 0.29; break; case 995: bar = 0.29; break; case 996: bar = 0.28; break; case 997: bar = 0.28; break; case 998: bar = 0.28; break; case 999: bar = 0.28; break; case 1000: bar = 0.28; break; case 1001: bar = 0.28; break; case 1002: bar = 0.28; break; case 1003: bar = 0.28; break; case 1004: bar = 0.28; break; case 1005: bar = 0.27; break; case 1006: bar = 0.27; break; case 1007: bar = 0.27; break; case 1008: bar = 0.27; break; case 1009: bar = 0.27; break; case 1010: bar = 0.27; break; case 1011: bar = 0.27; break; case 1012: bar = 0.27; break; case 1013: bar = 0.27; break; case 1014: bar = 0.26; break; case 1015: bar = 0.26; break; case 1016: bar = 0.26; break; case 1017: bar = 0.26; break; case 1018: bar = 0.26; break; case 1019: bar = 0.26; break; case 1020: bar = 0.26; break; case 1021: bar = 0.26; break; case 1022: bar = 0.26; break; case 1023: bar = 0.26; break; case 1024: bar = 0.25; break;
case 674: bar = 0.79; break; | case 674: bar = 0.79; break; case 675: bar = 0.79; break; case 676: bar = 0.79; break; case 677: bar = 0.78; break; case 678: bar = 0.78; break; case 679: bar = 0.78; break; case 680: bar = 0.78; break; case 681: bar = 0.78; break; case 682: bar = 0.77; break; case 683: bar = 0.77; break; case 684: bar = 0.77; break; case 685: bar = 0.77; break; case 686: bar = 0.77; break; case 687: bar = 0.76; break; case 688: bar = 0.76; break; case 689: bar = 0.76; break; case 690: bar = 0.76; break; case 691: bar = 0.75; break; case 692: bar = 0.75; break; case 693: bar = 0.75; break; case 694: bar = 0.75; break; case 695: bar = 0.75; break; case 696: bar = 0.74; break; case 697: bar = 0.74; break; case 698: bar = 0.74; break; case 699: bar = 0.74; break; case 700: bar = 0.74; break; case 701: bar = 0.73; break; case 702: bar = 0.73; break; case 703: bar = 0.73; break; case 704: bar = 0.73; break; case 705: bar = 0.72; break; case 706: bar = 0.72; break; case 707: bar = 0.72; break; case 708: bar = 0.72; break; case 709: bar = 0.72; break; case 710: bar = 0.71; break; case 711: bar = 0.71; break; case 712: bar = 0.71; break; case 713: bar = 0.71; break; case 714: bar = 0.71; break; case 715: bar = 0.7; break; case 716: bar = 0.7; break; case 717: bar = 0.7; break; case 718: bar = 0.7; break; case 719: bar = 0.7; break; case 720: bar = 0.69; break; case 721: bar = 0.69; break; case 722: bar = 0.69; break; case 723: bar = 0.69; break; case 724: bar = 0.69; break; case 725: bar = 0.68; break; case 726: bar = 0.68; break; case 727: bar = 0.68; break; case 728: bar = 0.68; break; case 729: bar = 0.68; break; case 730: bar = 0.67; break; case 731: bar = 0.67; break; case 732: bar = 0.67; break; case 733: bar = 0.67; break; case 734: bar = 0.67; break; case 735: bar = 0.67; break; case 736: bar = 0.66; break; case 737: bar = 0.66; break; case 738: bar = 0.66; break; case 739: bar = 0.66; break; case 740: bar = 0.66; break; case 741: bar = 0.65; break; case 742: bar = 0.65; break; case 743: bar = 0.65; break; case 744: bar = 0.65; break; case 745: bar = 0.65; break; case 746: bar = 0.64; break; case 747: bar = 0.64; break; case 748: bar = 0.64; break; case 749: bar = 0.64; break; case 750: bar = 0.64; break; case 751: bar = 0.64; break; case 752: bar = 0.63; break; case 753: bar = 0.63; break; case 754: bar = 0.63; break; case 755: bar = 0.63; break; case 756: bar = 0.63; break; case 757: bar = 0.62; break; case 758: bar = 0.62; break; case 759: bar = 0.62; break; case 760: bar = 0.62; break; case 761: bar = 0.62; break; case 762: bar = 0.61; break; case 763: bar = 0.61; break; case 764: bar = 0.61; break; case 765: bar = 0.61; break; case 766: bar = 0.61; break; case 767: bar = 0.61; break; case 768: bar = 0.6; break; case 769: bar = 0.6; break; case 770: bar = 0.6; break; case 771: bar = 0.6; break; case 772: bar = 0.6; break; case 773: bar = 0.6; break; case 774: bar = 0.59; break; case 775: bar = 0.59; break; case 776: bar = 0.59; break; case 777: bar = 0.59; break; case 778: bar = 0.59; break; case 779: bar = 0.59; break; case 780: bar = 0.58; break; case 781: bar = 0.58; break; case 782: bar = 0.58; break; case 783: bar = 0.58; break; case 784: bar = 0.58; break; case 785: bar = 0.57; break; case 786: bar = 0.57; break; case 787: bar = 0.57; break; case 788: bar = 0.57; break; case 789: bar = 0.57; break; case 790: bar = 0.57; break; case 791: bar = 0.56; break; case 792: bar = 0.56; break; case 793: bar = 0.56; break; case 794: bar = 0.56; break; case 795: bar = 0.56; break; case 796: bar = 0.56; break; case 797: bar = 0.55; break; case 798: bar = 0.55; break; case 799: bar = 0.55; break; case 800: bar = 0.55; break; case 801: bar = 0.55; break; case 802: bar = 0.55; break; case 803: bar = 0.54; break; case 804: bar = 0.54; break; case 805: bar = 0.54; break; case 806: bar = 0.54; break; case 807: bar = 0.54; break; case 808: bar = 0.54; break; case 809: bar = 0.53; break; case 810: bar = 0.53; break; case 811: bar = 0.53; break; case 812: bar = 0.53; break; case 813: bar = 0.53; break; case 814: bar = 0.53; break; case 815: bar = 0.53; break; case 816: bar = 0.52; break; case 817: bar = 0.52; break; case 818: bar = 0.52; break; case 819: bar = 0.52; break; case 820: bar = 0.52; break; case 821: bar = 0.52; break; case 822: bar = 0.51; break; case 823: bar = 0.51; break; case 824: bar = 0.51; break; case 825: bar = 0.51; break; case 826: bar = 0.51; break; case 827: bar = 0.51; break; case 828: bar = 0.5; break; case 829: bar = 0.5; break; case 830: bar = 0.5; break; case 831: bar = 0.5; break; case 832: bar = 0.5; break; case 833: bar = 0.5; break; case 834: bar = 0.5; break; case 835: bar = 0.49; break; case 836: bar = 0.49; break; case 837: bar = 0.49; break; case 838: bar = 0.49; break; case 839: bar = 0.49; break; case 840: bar = 0.49; break; case 841: bar = 0.48; break; case 842: bar = 0.48; break; case 843: bar = 0.48; break; case 844: bar = 0.48; break; case 845: bar = 0.48; break; case 846: bar = 0.48; break; case 847: bar = 0.48; break; case 848: bar = 0.47; break; case 849: bar = 0.47; break; case 850: bar = 0.47; break; case 851: bar = 0.47; break; case 852: bar = 0.47; break; case 853: bar = 0.47; break; case 854: bar = 0.47; break; case 855: bar = 0.46; break; case 856: bar = 0.46; break; case 857: bar = 0.46; break; case 858: bar = 0.46; break; case 859: bar = 0.46; break; case 860: bar = 0.46; break; case 861: bar = 0.46; break; case 862: bar = 0.45; break; case 863: bar = 0.45; break; case 864: bar = 0.45; break; case 865: bar = 0.45; break; case 866: bar = 0.45; break; case 867: bar = 0.45; break; case 868: bar = 0.45; break; case 869: bar = 0.44; break; case 870: bar = 0.44; break; case 871: bar = 0.44; break; case 872: bar = 0.44; break; case 873: bar = 0.44; break; case 874: bar = 0.44; break; case 875: bar = 0.44; break; case 876: bar = 0.43; break; case 877: bar = 0.43; break; case 878: bar = 0.43; break; case 879: bar = 0.43; break; case 880: bar = 0.43; break; case 881: bar = 0.43; break; case 882: bar = 0.43; break; case 883: bar = 0.42; break; case 884: bar = 0.42; break; case 885: bar = 0.42; break; case 886: bar = 0.42; break; case 887: bar = 0.42; break; case 888: bar = 0.42; break; case 889: bar = 0.42; break; case 890: bar = 0.41; break; case 891: bar = 0.41; break; case 892: bar = 0.41; break; case 893: bar = 0.41; break; case 894: bar = 0.41; break; case 895: bar = 0.41; break; case 896: bar = 0.41; break; case 897: bar = 0.41; break; case 898: bar = 0.4; break; case 899: bar = 0.4; break; case 900: bar = 0.4; break; case 901: bar = 0.4; break; case 902: bar = 0.4; break; case 903: bar = 0.4; break; case 904: bar = 0.4; break; case 905: bar = 0.39; break; case 906: bar = 0.39; break; case 907: bar = 0.39; break; case 908: bar = 0.39; break; case 909: bar = 0.39; break; case 910: bar = 0.39; break; case 911: bar = 0.39; break; case 912: bar = 0.39; break; case 913: bar = 0.38; break; case 914: bar = 0.38; break; case 915: bar = 0.38; break; case 916: bar = 0.38; break; case 917: bar = 0.38; break; case 918: bar = 0.38; break; case 919: bar = 0.38; break; case 920: bar = 0.38; break; case 921: bar = 0.37; break; case 922: bar = 0.37; break; case 923: bar = 0.37; break; case 924: bar = 0.37; break; case 925: bar = 0.37; break; case 926: bar = 0.37; break; case 927: bar = 0.37; break; case 928: bar = 0.37; break; case 929: bar = 0.36; break; case 930: bar = 0.36; break; case 931: bar = 0.36; break; case 932: bar = 0.36; break; case 933: bar = 0.36; break; case 934: bar = 0.36; break; case 935: bar = 0.36; break; case 936: bar = 0.36; break; case 937: bar = 0.35; break; case 938: bar = 0.35; break; case 939: bar = 0.35; break; case 940: bar = 0.35; break; case 941: bar = 0.35; break; case 942: bar = 0.35; break; case 943: bar = 0.35; break; case 944: bar = 0.35; break; case 945: bar = 0.34; break; case 946: bar = 0.34; break; case 947: bar = 0.34; break; case 948: bar = 0.34; break; case 949: bar = 0.34; break; case 950: bar = 0.34; break; case 951: bar = 0.34; break; case 952: bar = 0.34; break; case 953: bar = 0.33; break; case 954: bar = 0.33; break; case 955: bar = 0.33; break; case 956: bar = 0.33; break; case 957: bar = 0.33; break; case 958: bar = 0.33; break; case 959: bar = 0.33; break; case 960: bar = 0.33; break; case 961: bar = 0.32; break; case 962: bar = 0.32; break; case 963: bar = 0.32; break; case 964: bar = 0.32; break; case 965: bar = 0.32; break; case 966: bar = 0.32; break; case 967: bar = 0.32; break; case 968: bar = 0.32; break; case 969: bar = 0.32; break; case 970: bar = 0.31; break; case 971: bar = 0.31; break; case 972: bar = 0.31; break; case 973: bar = 0.31; break; case 974: bar = 0.31; break; case 975: bar = 0.31; break; case 976: bar = 0.31; break; case 977: bar = 0.31; break; case 978: bar = 0.3; break; case 979: bar = 0.3; break; case 980: bar = 0.3; break; case 981: bar = 0.3; break; case 982: bar = 0.3; break; case 983: bar = 0.3; break; case 984: bar = 0.3; break; case 985: bar = 0.3; break; case 986: bar = 0.3; break; case 987: bar = 0.29; break; case 988: bar = 0.29; break; case 989: bar = 0.29; break; case 990: bar = 0.29; break; case 991: bar = 0.29; break; case 992: bar = 0.29; break; case 993: bar = 0.29; break; case 994: bar = 0.29; break; case 995: bar = 0.29; break; case 996: bar = 0.28; break; case 997: bar = 0.28; break; case 998: bar = 0.28; break; case 999: bar = 0.28; break; case 1000: bar = 0.28; break; case 1001: bar = 0.28; break; case 1002: bar = 0.28; break; case 1003: bar = 0.28; break; case 1004: bar = 0.28; break; case 1005: bar = 0.27; break; case 1006: bar = 0.27; break; case 1007: bar = 0.27; break; case 1008: bar = 0.27; break; case 1009: bar = 0.27; break; case 1010: bar = 0.27; break; case 1011: bar = 0.27; break; case 1012: bar = 0.27; break; case 1013: bar = 0.27; break; case 1014: bar = 0.26; break; case 1015: bar = 0.26; break; case 1016: bar = 0.26; break; case 1017: bar = 0.26; break; case 1018: bar = 0.26; break; case 1019: bar = 0.26; break; case 1020: bar = 0.26; break; case 1021: bar = 0.26; break; case 1022: bar = 0.26; break; case 1023: bar = 0.26; break; case 1024: bar = 0.25; break;
case 675: bar = 0.79; break; | case 675: bar = 0.79; break; case 676: bar = 0.79; break; case 677: bar = 0.78; break; case 678: bar = 0.78; break; case 679: bar = 0.78; break; case 680: bar = 0.78; break; case 681: bar = 0.78; break; case 682: bar = 0.77; break; case 683: bar = 0.77; break; case 684: bar = 0.77; break; case 685: bar = 0.77; break; case 686: bar = 0.77; break; case 687: bar = 0.76; break; case 688: bar = 0.76; break; case 689: bar = 0.76; break; case 690: bar = 0.76; break; case 691: bar = 0.75; break; case 692: bar = 0.75; break; case 693: bar = 0.75; break; case 694: bar = 0.75; break; case 695: bar = 0.75; break; case 696: bar = 0.74; break; case 697: bar = 0.74; break; case 698: bar = 0.74; break; case 699: bar = 0.74; break; case 700: bar = 0.74; break; case 701: bar = 0.73; break; case 702: bar = 0.73; break; case 703: bar = 0.73; break; case 704: bar = 0.73; break; case 705: bar = 0.72; break; case 706: bar = 0.72; break; case 707: bar = 0.72; break; case 708: bar = 0.72; break; case 709: bar = 0.72; break; case 710: bar = 0.71; break; case 711: bar = 0.71; break; case 712: bar = 0.71; break; case 713: bar = 0.71; break; case 714: bar = 0.71; break; case 715: bar = 0.7; break; case 716: bar = 0.7; break; case 717: bar = 0.7; break; case 718: bar = 0.7; break; case 719: bar = 0.7; break; case 720: bar = 0.69; break; case 721: bar = 0.69; break; case 722: bar = 0.69; break; case 723: bar = 0.69; break; case 724: bar = 0.69; break; case 725: bar = 0.68; break; case 726: bar = 0.68; break; case 727: bar = 0.68; break; case 728: bar = 0.68; break; case 729: bar = 0.68; break; case 730: bar = 0.67; break; case 731: bar = 0.67; break; case 732: bar = 0.67; break; case 733: bar = 0.67; break; case 734: bar = 0.67; break; case 735: bar = 0.67; break; case 736: bar = 0.66; break; case 737: bar = 0.66; break; case 738: bar = 0.66; break; case 739: bar = 0.66; break; case 740: bar = 0.66; break; case 741: bar = 0.65; break; case 742: bar = 0.65; break; case 743: bar = 0.65; break; case 744: bar = 0.65; break; case 745: bar = 0.65; break; case 746: bar = 0.64; break; case 747: bar = 0.64; break; case 748: bar = 0.64; break; case 749: bar = 0.64; break; case 750: bar = 0.64; break; case 751: bar = 0.64; break; case 752: bar = 0.63; break; case 753: bar = 0.63; break; case 754: bar = 0.63; break; case 755: bar = 0.63; break; case 756: bar = 0.63; break; case 757: bar = 0.62; break; case 758: bar = 0.62; break; case 759: bar = 0.62; break; case 760: bar = 0.62; break; case 761: bar = 0.62; break; case 762: bar = 0.61; break; case 763: bar = 0.61; break; case 764: bar = 0.61; break; case 765: bar = 0.61; break; case 766: bar = 0.61; break; case 767: bar = 0.61; break; case 768: bar = 0.6; break; case 769: bar = 0.6; break; case 770: bar = 0.6; break; case 771: bar = 0.6; break; case 772: bar = 0.6; break; case 773: bar = 0.6; break; case 774: bar = 0.59; break; case 775: bar = 0.59; break; case 776: bar = 0.59; break; case 777: bar = 0.59; break; case 778: bar = 0.59; break; case 779: bar = 0.59; break; case 780: bar = 0.58; break; case 781: bar = 0.58; break; case 782: bar = 0.58; break; case 783: bar = 0.58; break; case 784: bar = 0.58; break; case 785: bar = 0.57; break; case 786: bar = 0.57; break; case 787: bar = 0.57; break; case 788: bar = 0.57; break; case 789: bar = 0.57; break; case 790: bar = 0.57; break; case 791: bar = 0.56; break; case 792: bar = 0.56; break; case 793: bar = 0.56; break; case 794: bar = 0.56; break; case 795: bar = 0.56; break; case 796: bar = 0.56; break; case 797: bar = 0.55; break; case 798: bar = 0.55; break; case 799: bar = 0.55; break; case 800: bar = 0.55; break; case 801: bar = 0.55; break; case 802: bar = 0.55; break; case 803: bar = 0.54; break; case 804: bar = 0.54; break; case 805: bar = 0.54; break; case 806: bar = 0.54; break; case 807: bar = 0.54; break; case 808: bar = 0.54; break; case 809: bar = 0.53; break; case 810: bar = 0.53; break; case 811: bar = 0.53; break; case 812: bar = 0.53; break; case 813: bar = 0.53; break; case 814: bar = 0.53; break; case 815: bar = 0.53; break; case 816: bar = 0.52; break; case 817: bar = 0.52; break; case 818: bar = 0.52; break; case 819: bar = 0.52; break; case 820: bar = 0.52; break; case 821: bar = 0.52; break; case 822: bar = 0.51; break; case 823: bar = 0.51; break; case 824: bar = 0.51; break; case 825: bar = 0.51; break; case 826: bar = 0.51; break; case 827: bar = 0.51; break; case 828: bar = 0.5; break; case 829: bar = 0.5; break; case 830: bar = 0.5; break; case 831: bar = 0.5; break; case 832: bar = 0.5; break; case 833: bar = 0.5; break; case 834: bar = 0.5; break; case 835: bar = 0.49; break; case 836: bar = 0.49; break; case 837: bar = 0.49; break; case 838: bar = 0.49; break; case 839: bar = 0.49; break; case 840: bar = 0.49; break; case 841: bar = 0.48; break; case 842: bar = 0.48; break; case 843: bar = 0.48; break; case 844: bar = 0.48; break; case 845: bar = 0.48; break; case 846: bar = 0.48; break; case 847: bar = 0.48; break; case 848: bar = 0.47; break; case 849: bar = 0.47; break; case 850: bar = 0.47; break; case 851: bar = 0.47; break; case 852: bar = 0.47; break; case 853: bar = 0.47; break; case 854: bar = 0.47; break; case 855: bar = 0.46; break; case 856: bar = 0.46; break; case 857: bar = 0.46; break; case 858: bar = 0.46; break; case 859: bar = 0.46; break; case 860: bar = 0.46; break; case 861: bar = 0.46; break; case 862: bar = 0.45; break; case 863: bar = 0.45; break; case 864: bar = 0.45; break; case 865: bar = 0.45; break; case 866: bar = 0.45; break; case 867: bar = 0.45; break; case 868: bar = 0.45; break; case 869: bar = 0.44; break; case 870: bar = 0.44; break; case 871: bar = 0.44; break; case 872: bar = 0.44; break; case 873: bar = 0.44; break; case 874: bar = 0.44; break; case 875: bar = 0.44; break; case 876: bar = 0.43; break; case 877: bar = 0.43; break; case 878: bar = 0.43; break; case 879: bar = 0.43; break; case 880: bar = 0.43; break; case 881: bar = 0.43; break; case 882: bar = 0.43; break; case 883: bar = 0.42; break; case 884: bar = 0.42; break; case 885: bar = 0.42; break; case 886: bar = 0.42; break; case 887: bar = 0.42; break; case 888: bar = 0.42; break; case 889: bar = 0.42; break; case 890: bar = 0.41; break; case 891: bar = 0.41; break; case 892: bar = 0.41; break; case 893: bar = 0.41; break; case 894: bar = 0.41; break; case 895: bar = 0.41; break; case 896: bar = 0.41; break; case 897: bar = 0.41; break; case 898: bar = 0.4; break; case 899: bar = 0.4; break; case 900: bar = 0.4; break; case 901: bar = 0.4; break; case 902: bar = 0.4; break; case 903: bar = 0.4; break; case 904: bar = 0.4; break; case 905: bar = 0.39; break; case 906: bar = 0.39; break; case 907: bar = 0.39; break; case 908: bar = 0.39; break; case 909: bar = 0.39; break; case 910: bar = 0.39; break; case 911: bar = 0.39; break; case 912: bar = 0.39; break; case 913: bar = 0.38; break; case 914: bar = 0.38; break; case 915: bar = 0.38; break; case 916: bar = 0.38; break; case 917: bar = 0.38; break; case 918: bar = 0.38; break; case 919: bar = 0.38; break; case 920: bar = 0.38; break; case 921: bar = 0.37; break; case 922: bar = 0.37; break; case 923: bar = 0.37; break; case 924: bar = 0.37; break; case 925: bar = 0.37; break; case 926: bar = 0.37; break; case 927: bar = 0.37; break; case 928: bar = 0.37; break; case 929: bar = 0.36; break; case 930: bar = 0.36; break; case 931: bar = 0.36; break; case 932: bar = 0.36; break; case 933: bar = 0.36; break; case 934: bar = 0.36; break; case 935: bar = 0.36; break; case 936: bar = 0.36; break; case 937: bar = 0.35; break; case 938: bar = 0.35; break; case 939: bar = 0.35; break; case 940: bar = 0.35; break; case 941: bar = 0.35; break; case 942: bar = 0.35; break; case 943: bar = 0.35; break; case 944: bar = 0.35; break; case 945: bar = 0.34; break; case 946: bar = 0.34; break; case 947: bar = 0.34; break; case 948: bar = 0.34; break; case 949: bar = 0.34; break; case 950: bar = 0.34; break; case 951: bar = 0.34; break; case 952: bar = 0.34; break; case 953: bar = 0.33; break; case 954: bar = 0.33; break; case 955: bar = 0.33; break; case 956: bar = 0.33; break; case 957: bar = 0.33; break; case 958: bar = 0.33; break; case 959: bar = 0.33; break; case 960: bar = 0.33; break; case 961: bar = 0.32; break; case 962: bar = 0.32; break; case 963: bar = 0.32; break; case 964: bar = 0.32; break; case 965: bar = 0.32; break; case 966: bar = 0.32; break; case 967: bar = 0.32; break; case 968: bar = 0.32; break; case 969: bar = 0.32; break; case 970: bar = 0.31; break; case 971: bar = 0.31; break; case 972: bar = 0.31; break; case 973: bar = 0.31; break; case 974: bar = 0.31; break; case 975: bar = 0.31; break; case 976: bar = 0.31; break; case 977: bar = 0.31; break; case 978: bar = 0.3; break; case 979: bar = 0.3; break; case 980: bar = 0.3; break; case 981: bar = 0.3; break; case 982: bar = 0.3; break; case 983: bar = 0.3; break; case 984: bar = 0.3; break; case 985: bar = 0.3; break; case 986: bar = 0.3; break; case 987: bar = 0.29; break; case 988: bar = 0.29; break; case 989: bar = 0.29; break; case 990: bar = 0.29; break; case 991: bar = 0.29; break; case 992: bar = 0.29; break; case 993: bar = 0.29; break; case 994: bar = 0.29; break; case 995: bar = 0.29; break; case 996: bar = 0.28; break; case 997: bar = 0.28; break; case 998: bar = 0.28; break; case 999: bar = 0.28; break; case 1000: bar = 0.28; break; case 1001: bar = 0.28; break; case 1002: bar = 0.28; break; case 1003: bar = 0.28; break; case 1004: bar = 0.28; break; case 1005: bar = 0.27; break; case 1006: bar = 0.27; break; case 1007: bar = 0.27; break; case 1008: bar = 0.27; break; case 1009: bar = 0.27; break; case 1010: bar = 0.27; break; case 1011: bar = 0.27; break; case 1012: bar = 0.27; break; case 1013: bar = 0.27; break; case 1014: bar = 0.26; break; case 1015: bar = 0.26; break; case 1016: bar = 0.26; break; case 1017: bar = 0.26; break; case 1018: bar = 0.26; break; case 1019: bar = 0.26; break; case 1020: bar = 0.26; break; case 1021: bar = 0.26; break; case 1022: bar = 0.26; break; case 1023: bar = 0.26; break; case 1024: bar = 0.25; break;
case 676: bar = 0.79; break; | case 676: bar = 0.79; break; case 677: bar = 0.78; break; case 678: bar = 0.78; break; case 679: bar = 0.78; break; case 680: bar = 0.78; break; case 681: bar = 0.78; break; case 682: bar = 0.77; break; case 683: bar = 0.77; break; case 684: bar = 0.77; break; case 685: bar = 0.77; break; case 686: bar = 0.77; break; case 687: bar = 0.76; break; case 688: bar = 0.76; break; case 689: bar = 0.76; break; case 690: bar = 0.76; break; case 691: bar = 0.75; break; case 692: bar = 0.75; break; case 693: bar = 0.75; break; case 694: bar = 0.75; break; case 695: bar = 0.75; break; case 696: bar = 0.74; break; case 697: bar = 0.74; break; case 698: bar = 0.74; break; case 699: bar = 0.74; break; case 700: bar = 0.74; break; case 701: bar = 0.73; break; case 702: bar = 0.73; break; case 703: bar = 0.73; break; case 704: bar = 0.73; break; case 705: bar = 0.72; break; case 706: bar = 0.72; break; case 707: bar = 0.72; break; case 708: bar = 0.72; break; case 709: bar = 0.72; break; case 710: bar = 0.71; break; case 711: bar = 0.71; break; case 712: bar = 0.71; break; case 713: bar = 0.71; break; case 714: bar = 0.71; break; case 715: bar = 0.7; break; case 716: bar = 0.7; break; case 717: bar = 0.7; break; case 718: bar = 0.7; break; case 719: bar = 0.7; break; case 720: bar = 0.69; break; case 721: bar = 0.69; break; case 722: bar = 0.69; break; case 723: bar = 0.69; break; case 724: bar = 0.69; break; case 725: bar = 0.68; break; case 726: bar = 0.68; break; case 727: bar = 0.68; break; case 728: bar = 0.68; break; case 729: bar = 0.68; break; case 730: bar = 0.67; break; case 731: bar = 0.67; break; case 732: bar = 0.67; break; case 733: bar = 0.67; break; case 734: bar = 0.67; break; case 735: bar = 0.67; break; case 736: bar = 0.66; break; case 737: bar = 0.66; break; case 738: bar = 0.66; break; case 739: bar = 0.66; break; case 740: bar = 0.66; break; case 741: bar = 0.65; break; case 742: bar = 0.65; break; case 743: bar = 0.65; break; case 744: bar = 0.65; break; case 745: bar = 0.65; break; case 746: bar = 0.64; break; case 747: bar = 0.64; break; case 748: bar = 0.64; break; case 749: bar = 0.64; break; case 750: bar = 0.64; break; case 751: bar = 0.64; break; case 752: bar = 0.63; break; case 753: bar = 0.63; break; case 754: bar = 0.63; break; case 755: bar = 0.63; break; case 756: bar = 0.63; break; case 757: bar = 0.62; break; case 758: bar = 0.62; break; case 759: bar = 0.62; break; case 760: bar = 0.62; break; case 761: bar = 0.62; break; case 762: bar = 0.61; break; case 763: bar = 0.61; break; case 764: bar = 0.61; break; case 765: bar = 0.61; break; case 766: bar = 0.61; break; case 767: bar = 0.61; break; case 768: bar = 0.6; break; case 769: bar = 0.6; break; case 770: bar = 0.6; break; case 771: bar = 0.6; break; case 772: bar = 0.6; break; case 773: bar = 0.6; break; case 774: bar = 0.59; break; case 775: bar = 0.59; break; case 776: bar = 0.59; break; case 777: bar = 0.59; break; case 778: bar = 0.59; break; case 779: bar = 0.59; break; case 780: bar = 0.58; break; case 781: bar = 0.58; break; case 782: bar = 0.58; break; case 783: bar = 0.58; break; case 784: bar = 0.58; break; case 785: bar = 0.57; break; case 786: bar = 0.57; break; case 787: bar = 0.57; break; case 788: bar = 0.57; break; case 789: bar = 0.57; break; case 790: bar = 0.57; break; case 791: bar = 0.56; break; case 792: bar = 0.56; break; case 793: bar = 0.56; break; case 794: bar = 0.56; break; case 795: bar = 0.56; break; case 796: bar = 0.56; break; case 797: bar = 0.55; break; case 798: bar = 0.55; break; case 799: bar = 0.55; break; case 800: bar = 0.55; break; case 801: bar = 0.55; break; case 802: bar = 0.55; break; case 803: bar = 0.54; break; case 804: bar = 0.54; break; case 805: bar = 0.54; break; case 806: bar = 0.54; break; case 807: bar = 0.54; break; case 808: bar = 0.54; break; case 809: bar = 0.53; break; case 810: bar = 0.53; break; case 811: bar = 0.53; break; case 812: bar = 0.53; break; case 813: bar = 0.53; break; case 814: bar = 0.53; break; case 815: bar = 0.53; break; case 816: bar = 0.52; break; case 817: bar = 0.52; break; case 818: bar = 0.52; break; case 819: bar = 0.52; break; case 820: bar = 0.52; break; case 821: bar = 0.52; break; case 822: bar = 0.51; break; case 823: bar = 0.51; break; case 824: bar = 0.51; break; case 825: bar = 0.51; break; case 826: bar = 0.51; break; case 827: bar = 0.51; break; case 828: bar = 0.5; break; case 829: bar = 0.5; break; case 830: bar = 0.5; break; case 831: bar = 0.5; break; case 832: bar = 0.5; break; case 833: bar = 0.5; break; case 834: bar = 0.5; break; case 835: bar = 0.49; break; case 836: bar = 0.49; break; case 837: bar = 0.49; break; case 838: bar = 0.49; break; case 839: bar = 0.49; break; case 840: bar = 0.49; break; case 841: bar = 0.48; break; case 842: bar = 0.48; break; case 843: bar = 0.48; break; case 844: bar = 0.48; break; case 845: bar = 0.48; break; case 846: bar = 0.48; break; case 847: bar = 0.48; break; case 848: bar = 0.47; break; case 849: bar = 0.47; break; case 850: bar = 0.47; break; case 851: bar = 0.47; break; case 852: bar = 0.47; break; case 853: bar = 0.47; break; case 854: bar = 0.47; break; case 855: bar = 0.46; break; case 856: bar = 0.46; break; case 857: bar = 0.46; break; case 858: bar = 0.46; break; case 859: bar = 0.46; break; case 860: bar = 0.46; break; case 861: bar = 0.46; break; case 862: bar = 0.45; break; case 863: bar = 0.45; break; case 864: bar = 0.45; break; case 865: bar = 0.45; break; case 866: bar = 0.45; break; case 867: bar = 0.45; break; case 868: bar = 0.45; break; case 869: bar = 0.44; break; case 870: bar = 0.44; break; case 871: bar = 0.44; break; case 872: bar = 0.44; break; case 873: bar = 0.44; break; case 874: bar = 0.44; break; case 875: bar = 0.44; break; case 876: bar = 0.43; break; case 877: bar = 0.43; break; case 878: bar = 0.43; break; case 879: bar = 0.43; break; case 880: bar = 0.43; break; case 881: bar = 0.43; break; case 882: bar = 0.43; break; case 883: bar = 0.42; break; case 884: bar = 0.42; break; case 885: bar = 0.42; break; case 886: bar = 0.42; break; case 887: bar = 0.42; break; case 888: bar = 0.42; break; case 889: bar = 0.42; break; case 890: bar = 0.41; break; case 891: bar = 0.41; break; case 892: bar = 0.41; break; case 893: bar = 0.41; break; case 894: bar = 0.41; break; case 895: bar = 0.41; break; case 896: bar = 0.41; break; case 897: bar = 0.41; break; case 898: bar = 0.4; break; case 899: bar = 0.4; break; case 900: bar = 0.4; break; case 901: bar = 0.4; break; case 902: bar = 0.4; break; case 903: bar = 0.4; break; case 904: bar = 0.4; break; case 905: bar = 0.39; break; case 906: bar = 0.39; break; case 907: bar = 0.39; break; case 908: bar = 0.39; break; case 909: bar = 0.39; break; case 910: bar = 0.39; break; case 911: bar = 0.39; break; case 912: bar = 0.39; break; case 913: bar = 0.38; break; case 914: bar = 0.38; break; case 915: bar = 0.38; break; case 916: bar = 0.38; break; case 917: bar = 0.38; break; case 918: bar = 0.38; break; case 919: bar = 0.38; break; case 920: bar = 0.38; break; case 921: bar = 0.37; break; case 922: bar = 0.37; break; case 923: bar = 0.37; break; case 924: bar = 0.37; break; case 925: bar = 0.37; break; case 926: bar = 0.37; break; case 927: bar = 0.37; break; case 928: bar = 0.37; break; case 929: bar = 0.36; break; case 930: bar = 0.36; break; case 931: bar = 0.36; break; case 932: bar = 0.36; break; case 933: bar = 0.36; break; case 934: bar = 0.36; break; case 935: bar = 0.36; break; case 936: bar = 0.36; break; case 937: bar = 0.35; break; case 938: bar = 0.35; break; case 939: bar = 0.35; break; case 940: bar = 0.35; break; case 941: bar = 0.35; break; case 942: bar = 0.35; break; case 943: bar = 0.35; break; case 944: bar = 0.35; break; case 945: bar = 0.34; break; case 946: bar = 0.34; break; case 947: bar = 0.34; break; case 948: bar = 0.34; break; case 949: bar = 0.34; break; case 950: bar = 0.34; break; case 951: bar = 0.34; break; case 952: bar = 0.34; break; case 953: bar = 0.33; break; case 954: bar = 0.33; break; case 955: bar = 0.33; break; case 956: bar = 0.33; break; case 957: bar = 0.33; break; case 958: bar = 0.33; break; case 959: bar = 0.33; break; case 960: bar = 0.33; break; case 961: bar = 0.32; break; case 962: bar = 0.32; break; case 963: bar = 0.32; break; case 964: bar = 0.32; break; case 965: bar = 0.32; break; case 966: bar = 0.32; break; case 967: bar = 0.32; break; case 968: bar = 0.32; break; case 969: bar = 0.32; break; case 970: bar = 0.31; break; case 971: bar = 0.31; break; case 972: bar = 0.31; break; case 973: bar = 0.31; break; case 974: bar = 0.31; break; case 975: bar = 0.31; break; case 976: bar = 0.31; break; case 977: bar = 0.31; break; case 978: bar = 0.3; break; case 979: bar = 0.3; break; case 980: bar = 0.3; break; case 981: bar = 0.3; break; case 982: bar = 0.3; break; case 983: bar = 0.3; break; case 984: bar = 0.3; break; case 985: bar = 0.3; break; case 986: bar = 0.3; break; case 987: bar = 0.29; break; case 988: bar = 0.29; break; case 989: bar = 0.29; break; case 990: bar = 0.29; break; case 991: bar = 0.29; break; case 992: bar = 0.29; break; case 993: bar = 0.29; break; case 994: bar = 0.29; break; case 995: bar = 0.29; break; case 996: bar = 0.28; break; case 997: bar = 0.28; break; case 998: bar = 0.28; break; case 999: bar = 0.28; break; case 1000: bar = 0.28; break; case 1001: bar = 0.28; break; case 1002: bar = 0.28; break; case 1003: bar = 0.28; break; case 1004: bar = 0.28; break; case 1005: bar = 0.27; break; case 1006: bar = 0.27; break; case 1007: bar = 0.27; break; case 1008: bar = 0.27; break; case 1009: bar = 0.27; break; case 1010: bar = 0.27; break; case 1011: bar = 0.27; break; case 1012: bar = 0.27; break; case 1013: bar = 0.27; break; case 1014: bar = 0.26; break; case 1015: bar = 0.26; break; case 1016: bar = 0.26; break; case 1017: bar = 0.26; break; case 1018: bar = 0.26; break; case 1019: bar = 0.26; break; case 1020: bar = 0.26; break; case 1021: bar = 0.26; break; case 1022: bar = 0.26; break; case 1023: bar = 0.26; break; case 1024: bar = 0.25; break;
case 677: bar = 0.78; break; | case 677: bar = 0.78; break; case 678: bar = 0.78; break; case 679: bar = 0.78; break; case 680: bar = 0.78; break; case 681: bar = 0.78; break; case 682: bar = 0.77; break; case 683: bar = 0.77; break; case 684: bar = 0.77; break; case 685: bar = 0.77; break; case 686: bar = 0.77; break; case 687: bar = 0.76; break; case 688: bar = 0.76; break; case 689: bar = 0.76; break; case 690: bar = 0.76; break; case 691: bar = 0.75; break; case 692: bar = 0.75; break; case 693: bar = 0.75; break; case 694: bar = 0.75; break; case 695: bar = 0.75; break; case 696: bar = 0.74; break; case 697: bar = 0.74; break; case 698: bar = 0.74; break; case 699: bar = 0.74; break; case 700: bar = 0.74; break; case 701: bar = 0.73; break; case 702: bar = 0.73; break; case 703: bar = 0.73; break; case 704: bar = 0.73; break; case 705: bar = 0.72; break; case 706: bar = 0.72; break; case 707: bar = 0.72; break; case 708: bar = 0.72; break; case 709: bar = 0.72; break; case 710: bar = 0.71; break; case 711: bar = 0.71; break; case 712: bar = 0.71; break; case 713: bar = 0.71; break; case 714: bar = 0.71; break; case 715: bar = 0.7; break; case 716: bar = 0.7; break; case 717: bar = 0.7; break; case 718: bar = 0.7; break; case 719: bar = 0.7; break; case 720: bar = 0.69; break; case 721: bar = 0.69; break; case 722: bar = 0.69; break; case 723: bar = 0.69; break; case 724: bar = 0.69; break; case 725: bar = 0.68; break; case 726: bar = 0.68; break; case 727: bar = 0.68; break; case 728: bar = 0.68; break; case 729: bar = 0.68; break; case 730: bar = 0.67; break; case 731: bar = 0.67; break; case 732: bar = 0.67; break; case 733: bar = 0.67; break; case 734: bar = 0.67; break; case 735: bar = 0.67; break; case 736: bar = 0.66; break; case 737: bar = 0.66; break; case 738: bar = 0.66; break; case 739: bar = 0.66; break; case 740: bar = 0.66; break; case 741: bar = 0.65; break; case 742: bar = 0.65; break; case 743: bar = 0.65; break; case 744: bar = 0.65; break; case 745: bar = 0.65; break; case 746: bar = 0.64; break; case 747: bar = 0.64; break; case 748: bar = 0.64; break; case 749: bar = 0.64; break; case 750: bar = 0.64; break; case 751: bar = 0.64; break; case 752: bar = 0.63; break; case 753: bar = 0.63; break; case 754: bar = 0.63; break; case 755: bar = 0.63; break; case 756: bar = 0.63; break; case 757: bar = 0.62; break; case 758: bar = 0.62; break; case 759: bar = 0.62; break; case 760: bar = 0.62; break; case 761: bar = 0.62; break; case 762: bar = 0.61; break; case 763: bar = 0.61; break; case 764: bar = 0.61; break; case 765: bar = 0.61; break; case 766: bar = 0.61; break; case 767: bar = 0.61; break; case 768: bar = 0.6; break; case 769: bar = 0.6; break; case 770: bar = 0.6; break; case 771: bar = 0.6; break; case 772: bar = 0.6; break; case 773: bar = 0.6; break; case 774: bar = 0.59; break; case 775: bar = 0.59; break; case 776: bar = 0.59; break; case 777: bar = 0.59; break; case 778: bar = 0.59; break; case 779: bar = 0.59; break; case 780: bar = 0.58; break; case 781: bar = 0.58; break; case 782: bar = 0.58; break; case 783: bar = 0.58; break; case 784: bar = 0.58; break; case 785: bar = 0.57; break; case 786: bar = 0.57; break; case 787: bar = 0.57; break; case 788: bar = 0.57; break; case 789: bar = 0.57; break; case 790: bar = 0.57; break; case 791: bar = 0.56; break; case 792: bar = 0.56; break; case 793: bar = 0.56; break; case 794: bar = 0.56; break; case 795: bar = 0.56; break; case 796: bar = 0.56; break; case 797: bar = 0.55; break; case 798: bar = 0.55; break; case 799: bar = 0.55; break; case 800: bar = 0.55; break; case 801: bar = 0.55; break; case 802: bar = 0.55; break; case 803: bar = 0.54; break; case 804: bar = 0.54; break; case 805: bar = 0.54; break; case 806: bar = 0.54; break; case 807: bar = 0.54; break; case 808: bar = 0.54; break; case 809: bar = 0.53; break; case 810: bar = 0.53; break; case 811: bar = 0.53; break; case 812: bar = 0.53; break; case 813: bar = 0.53; break; case 814: bar = 0.53; break; case 815: bar = 0.53; break; case 816: bar = 0.52; break; case 817: bar = 0.52; break; case 818: bar = 0.52; break; case 819: bar = 0.52; break; case 820: bar = 0.52; break; case 821: bar = 0.52; break; case 822: bar = 0.51; break; case 823: bar = 0.51; break; case 824: bar = 0.51; break; case 825: bar = 0.51; break; case 826: bar = 0.51; break; case 827: bar = 0.51; break; case 828: bar = 0.5; break; case 829: bar = 0.5; break; case 830: bar = 0.5; break; case 831: bar = 0.5; break; case 832: bar = 0.5; break; case 833: bar = 0.5; break; case 834: bar = 0.5; break; case 835: bar = 0.49; break; case 836: bar = 0.49; break; case 837: bar = 0.49; break; case 838: bar = 0.49; break; case 839: bar = 0.49; break; case 840: bar = 0.49; break; case 841: bar = 0.48; break; case 842: bar = 0.48; break; case 843: bar = 0.48; break; case 844: bar = 0.48; break; case 845: bar = 0.48; break; case 846: bar = 0.48; break; case 847: bar = 0.48; break; case 848: bar = 0.47; break; case 849: bar = 0.47; break; case 850: bar = 0.47; break; case 851: bar = 0.47; break; case 852: bar = 0.47; break; case 853: bar = 0.47; break; case 854: bar = 0.47; break; case 855: bar = 0.46; break; case 856: bar = 0.46; break; case 857: bar = 0.46; break; case 858: bar = 0.46; break; case 859: bar = 0.46; break; case 860: bar = 0.46; break; case 861: bar = 0.46; break; case 862: bar = 0.45; break; case 863: bar = 0.45; break; case 864: bar = 0.45; break; case 865: bar = 0.45; break; case 866: bar = 0.45; break; case 867: bar = 0.45; break; case 868: bar = 0.45; break; case 869: bar = 0.44; break; case 870: bar = 0.44; break; case 871: bar = 0.44; break; case 872: bar = 0.44; break; case 873: bar = 0.44; break; case 874: bar = 0.44; break; case 875: bar = 0.44; break; case 876: bar = 0.43; break; case 877: bar = 0.43; break; case 878: bar = 0.43; break; case 879: bar = 0.43; break; case 880: bar = 0.43; break; case 881: bar = 0.43; break; case 882: bar = 0.43; break; case 883: bar = 0.42; break; case 884: bar = 0.42; break; case 885: bar = 0.42; break; case 886: bar = 0.42; break; case 887: bar = 0.42; break; case 888: bar = 0.42; break; case 889: bar = 0.42; break; case 890: bar = 0.41; break; case 891: bar = 0.41; break; case 892: bar = 0.41; break; case 893: bar = 0.41; break; case 894: bar = 0.41; break; case 895: bar = 0.41; break; case 896: bar = 0.41; break; case 897: bar = 0.41; break; case 898: bar = 0.4; break; case 899: bar = 0.4; break; case 900: bar = 0.4; break; case 901: bar = 0.4; break; case 902: bar = 0.4; break; case 903: bar = 0.4; break; case 904: bar = 0.4; break; case 905: bar = 0.39; break; case 906: bar = 0.39; break; case 907: bar = 0.39; break; case 908: bar = 0.39; break; case 909: bar = 0.39; break; case 910: bar = 0.39; break; case 911: bar = 0.39; break; case 912: bar = 0.39; break; case 913: bar = 0.38; break; case 914: bar = 0.38; break; case 915: bar = 0.38; break; case 916: bar = 0.38; break; case 917: bar = 0.38; break; case 918: bar = 0.38; break; case 919: bar = 0.38; break; case 920: bar = 0.38; break; case 921: bar = 0.37; break; case 922: bar = 0.37; break; case 923: bar = 0.37; break; case 924: bar = 0.37; break; case 925: bar = 0.37; break; case 926: bar = 0.37; break; case 927: bar = 0.37; break; case 928: bar = 0.37; break; case 929: bar = 0.36; break; case 930: bar = 0.36; break; case 931: bar = 0.36; break; case 932: bar = 0.36; break; case 933: bar = 0.36; break; case 934: bar = 0.36; break; case 935: bar = 0.36; break; case 936: bar = 0.36; break; case 937: bar = 0.35; break; case 938: bar = 0.35; break; case 939: bar = 0.35; break; case 940: bar = 0.35; break; case 941: bar = 0.35; break; case 942: bar = 0.35; break; case 943: bar = 0.35; break; case 944: bar = 0.35; break; case 945: bar = 0.34; break; case 946: bar = 0.34; break; case 947: bar = 0.34; break; case 948: bar = 0.34; break; case 949: bar = 0.34; break; case 950: bar = 0.34; break; case 951: bar = 0.34; break; case 952: bar = 0.34; break; case 953: bar = 0.33; break; case 954: bar = 0.33; break; case 955: bar = 0.33; break; case 956: bar = 0.33; break; case 957: bar = 0.33; break; case 958: bar = 0.33; break; case 959: bar = 0.33; break; case 960: bar = 0.33; break; case 961: bar = 0.32; break; case 962: bar = 0.32; break; case 963: bar = 0.32; break; case 964: bar = 0.32; break; case 965: bar = 0.32; break; case 966: bar = 0.32; break; case 967: bar = 0.32; break; case 968: bar = 0.32; break; case 969: bar = 0.32; break; case 970: bar = 0.31; break; case 971: bar = 0.31; break; case 972: bar = 0.31; break; case 973: bar = 0.31; break; case 974: bar = 0.31; break; case 975: bar = 0.31; break; case 976: bar = 0.31; break; case 977: bar = 0.31; break; case 978: bar = 0.3; break; case 979: bar = 0.3; break; case 980: bar = 0.3; break; case 981: bar = 0.3; break; case 982: bar = 0.3; break; case 983: bar = 0.3; break; case 984: bar = 0.3; break; case 985: bar = 0.3; break; case 986: bar = 0.3; break; case 987: bar = 0.29; break; case 988: bar = 0.29; break; case 989: bar = 0.29; break; case 990: bar = 0.29; break; case 991: bar = 0.29; break; case 992: bar = 0.29; break; case 993: bar = 0.29; break; case 994: bar = 0.29; break; case 995: bar = 0.29; break; case 996: bar = 0.28; break; case 997: bar = 0.28; break; case 998: bar = 0.28; break; case 999: bar = 0.28; break; case 1000: bar = 0.28; break; case 1001: bar = 0.28; break; case 1002: bar = 0.28; break; case 1003: bar = 0.28; break; case 1004: bar = 0.28; break; case 1005: bar = 0.27; break; case 1006: bar = 0.27; break; case 1007: bar = 0.27; break; case 1008: bar = 0.27; break; case 1009: bar = 0.27; break; case 1010: bar = 0.27; break; case 1011: bar = 0.27; break; case 1012: bar = 0.27; break; case 1013: bar = 0.27; break; case 1014: bar = 0.26; break; case 1015: bar = 0.26; break; case 1016: bar = 0.26; break; case 1017: bar = 0.26; break; case 1018: bar = 0.26; break; case 1019: bar = 0.26; break; case 1020: bar = 0.26; break; case 1021: bar = 0.26; break; case 1022: bar = 0.26; break; case 1023: bar = 0.26; break; case 1024: bar = 0.25; break;
case 678: bar = 0.78; break; | case 678: bar = 0.78; break; case 679: bar = 0.78; break; case 680: bar = 0.78; break; case 681: bar = 0.78; break; case 682: bar = 0.77; break; case 683: bar = 0.77; break; case 684: bar = 0.77; break; case 685: bar = 0.77; break; case 686: bar = 0.77; break; case 687: bar = 0.76; break; case 688: bar = 0.76; break; case 689: bar = 0.76; break; case 690: bar = 0.76; break; case 691: bar = 0.75; break; case 692: bar = 0.75; break; case 693: bar = 0.75; break; case 694: bar = 0.75; break; case 695: bar = 0.75; break; case 696: bar = 0.74; break; case 697: bar = 0.74; break; case 698: bar = 0.74; break; case 699: bar = 0.74; break; case 700: bar = 0.74; break; case 701: bar = 0.73; break; case 702: bar = 0.73; break; case 703: bar = 0.73; break; case 704: bar = 0.73; break; case 705: bar = 0.72; break; case 706: bar = 0.72; break; case 707: bar = 0.72; break; case 708: bar = 0.72; break; case 709: bar = 0.72; break; case 710: bar = 0.71; break; case 711: bar = 0.71; break; case 712: bar = 0.71; break; case 713: bar = 0.71; break; case 714: bar = 0.71; break; case 715: bar = 0.7; break; case 716: bar = 0.7; break; case 717: bar = 0.7; break; case 718: bar = 0.7; break; case 719: bar = 0.7; break; case 720: bar = 0.69; break; case 721: bar = 0.69; break; case 722: bar = 0.69; break; case 723: bar = 0.69; break; case 724: bar = 0.69; break; case 725: bar = 0.68; break; case 726: bar = 0.68; break; case 727: bar = 0.68; break; case 728: bar = 0.68; break; case 729: bar = 0.68; break; case 730: bar = 0.67; break; case 731: bar = 0.67; break; case 732: bar = 0.67; break; case 733: bar = 0.67; break; case 734: bar = 0.67; break; case 735: bar = 0.67; break; case 736: bar = 0.66; break; case 737: bar = 0.66; break; case 738: bar = 0.66; break; case 739: bar = 0.66; break; case 740: bar = 0.66; break; case 741: bar = 0.65; break; case 742: bar = 0.65; break; case 743: bar = 0.65; break; case 744: bar = 0.65; break; case 745: bar = 0.65; break; case 746: bar = 0.64; break; case 747: bar = 0.64; break; case 748: bar = 0.64; break; case 749: bar = 0.64; break; case 750: bar = 0.64; break; case 751: bar = 0.64; break; case 752: bar = 0.63; break; case 753: bar = 0.63; break; case 754: bar = 0.63; break; case 755: bar = 0.63; break; case 756: bar = 0.63; break; case 757: bar = 0.62; break; case 758: bar = 0.62; break; case 759: bar = 0.62; break; case 760: bar = 0.62; break; case 761: bar = 0.62; break; case 762: bar = 0.61; break; case 763: bar = 0.61; break; case 764: bar = 0.61; break; case 765: bar = 0.61; break; case 766: bar = 0.61; break; case 767: bar = 0.61; break; case 768: bar = 0.6; break; case 769: bar = 0.6; break; case 770: bar = 0.6; break; case 771: bar = 0.6; break; case 772: bar = 0.6; break; case 773: bar = 0.6; break; case 774: bar = 0.59; break; case 775: bar = 0.59; break; case 776: bar = 0.59; break; case 777: bar = 0.59; break; case 778: bar = 0.59; break; case 779: bar = 0.59; break; case 780: bar = 0.58; break; case 781: bar = 0.58; break; case 782: bar = 0.58; break; case 783: bar = 0.58; break; case 784: bar = 0.58; break; case 785: bar = 0.57; break; case 786: bar = 0.57; break; case 787: bar = 0.57; break; case 788: bar = 0.57; break; case 789: bar = 0.57; break; case 790: bar = 0.57; break; case 791: bar = 0.56; break; case 792: bar = 0.56; break; case 793: bar = 0.56; break; case 794: bar = 0.56; break; case 795: bar = 0.56; break; case 796: bar = 0.56; break; case 797: bar = 0.55; break; case 798: bar = 0.55; break; case 799: bar = 0.55; break; case 800: bar = 0.55; break; case 801: bar = 0.55; break; case 802: bar = 0.55; break; case 803: bar = 0.54; break; case 804: bar = 0.54; break; case 805: bar = 0.54; break; case 806: bar = 0.54; break; case 807: bar = 0.54; break; case 808: bar = 0.54; break; case 809: bar = 0.53; break; case 810: bar = 0.53; break; case 811: bar = 0.53; break; case 812: bar = 0.53; break; case 813: bar = 0.53; break; case 814: bar = 0.53; break; case 815: bar = 0.53; break; case 816: bar = 0.52; break; case 817: bar = 0.52; break; case 818: bar = 0.52; break; case 819: bar = 0.52; break; case 820: bar = 0.52; break; case 821: bar = 0.52; break; case 822: bar = 0.51; break; case 823: bar = 0.51; break; case 824: bar = 0.51; break; case 825: bar = 0.51; break; case 826: bar = 0.51; break; case 827: bar = 0.51; break; case 828: bar = 0.5; break; case 829: bar = 0.5; break; case 830: bar = 0.5; break; case 831: bar = 0.5; break; case 832: bar = 0.5; break; case 833: bar = 0.5; break; case 834: bar = 0.5; break; case 835: bar = 0.49; break; case 836: bar = 0.49; break; case 837: bar = 0.49; break; case 838: bar = 0.49; break; case 839: bar = 0.49; break; case 840: bar = 0.49; break; case 841: bar = 0.48; break; case 842: bar = 0.48; break; case 843: bar = 0.48; break; case 844: bar = 0.48; break; case 845: bar = 0.48; break; case 846: bar = 0.48; break; case 847: bar = 0.48; break; case 848: bar = 0.47; break; case 849: bar = 0.47; break; case 850: bar = 0.47; break; case 851: bar = 0.47; break; case 852: bar = 0.47; break; case 853: bar = 0.47; break; case 854: bar = 0.47; break; case 855: bar = 0.46; break; case 856: bar = 0.46; break; case 857: bar = 0.46; break; case 858: bar = 0.46; break; case 859: bar = 0.46; break; case 860: bar = 0.46; break; case 861: bar = 0.46; break; case 862: bar = 0.45; break; case 863: bar = 0.45; break; case 864: bar = 0.45; break; case 865: bar = 0.45; break; case 866: bar = 0.45; break; case 867: bar = 0.45; break; case 868: bar = 0.45; break; case 869: bar = 0.44; break; case 870: bar = 0.44; break; case 871: bar = 0.44; break; case 872: bar = 0.44; break; case 873: bar = 0.44; break; case 874: bar = 0.44; break; case 875: bar = 0.44; break; case 876: bar = 0.43; break; case 877: bar = 0.43; break; case 878: bar = 0.43; break; case 879: bar = 0.43; break; case 880: bar = 0.43; break; case 881: bar = 0.43; break; case 882: bar = 0.43; break; case 883: bar = 0.42; break; case 884: bar = 0.42; break; case 885: bar = 0.42; break; case 886: bar = 0.42; break; case 887: bar = 0.42; break; case 888: bar = 0.42; break; case 889: bar = 0.42; break; case 890: bar = 0.41; break; case 891: bar = 0.41; break; case 892: bar = 0.41; break; case 893: bar = 0.41; break; case 894: bar = 0.41; break; case 895: bar = 0.41; break; case 896: bar = 0.41; break; case 897: bar = 0.41; break; case 898: bar = 0.4; break; case 899: bar = 0.4; break; case 900: bar = 0.4; break; case 901: bar = 0.4; break; case 902: bar = 0.4; break; case 903: bar = 0.4; break; case 904: bar = 0.4; break; case 905: bar = 0.39; break; case 906: bar = 0.39; break; case 907: bar = 0.39; break; case 908: bar = 0.39; break; case 909: bar = 0.39; break; case 910: bar = 0.39; break; case 911: bar = 0.39; break; case 912: bar = 0.39; break; case 913: bar = 0.38; break; case 914: bar = 0.38; break; case 915: bar = 0.38; break; case 916: bar = 0.38; break; case 917: bar = 0.38; break; case 918: bar = 0.38; break; case 919: bar = 0.38; break; case 920: bar = 0.38; break; case 921: bar = 0.37; break; case 922: bar = 0.37; break; case 923: bar = 0.37; break; case 924: bar = 0.37; break; case 925: bar = 0.37; break; case 926: bar = 0.37; break; case 927: bar = 0.37; break; case 928: bar = 0.37; break; case 929: bar = 0.36; break; case 930: bar = 0.36; break; case 931: bar = 0.36; break; case 932: bar = 0.36; break; case 933: bar = 0.36; break; case 934: bar = 0.36; break; case 935: bar = 0.36; break; case 936: bar = 0.36; break; case 937: bar = 0.35; break; case 938: bar = 0.35; break; case 939: bar = 0.35; break; case 940: bar = 0.35; break; case 941: bar = 0.35; break; case 942: bar = 0.35; break; case 943: bar = 0.35; break; case 944: bar = 0.35; break; case 945: bar = 0.34; break; case 946: bar = 0.34; break; case 947: bar = 0.34; break; case 948: bar = 0.34; break; case 949: bar = 0.34; break; case 950: bar = 0.34; break; case 951: bar = 0.34; break; case 952: bar = 0.34; break; case 953: bar = 0.33; break; case 954: bar = 0.33; break; case 955: bar = 0.33; break; case 956: bar = 0.33; break; case 957: bar = 0.33; break; case 958: bar = 0.33; break; case 959: bar = 0.33; break; case 960: bar = 0.33; break; case 961: bar = 0.32; break; case 962: bar = 0.32; break; case 963: bar = 0.32; break; case 964: bar = 0.32; break; case 965: bar = 0.32; break; case 966: bar = 0.32; break; case 967: bar = 0.32; break; case 968: bar = 0.32; break; case 969: bar = 0.32; break; case 970: bar = 0.31; break; case 971: bar = 0.31; break; case 972: bar = 0.31; break; case 973: bar = 0.31; break; case 974: bar = 0.31; break; case 975: bar = 0.31; break; case 976: bar = 0.31; break; case 977: bar = 0.31; break; case 978: bar = 0.3; break; case 979: bar = 0.3; break; case 980: bar = 0.3; break; case 981: bar = 0.3; break; case 982: bar = 0.3; break; case 983: bar = 0.3; break; case 984: bar = 0.3; break; case 985: bar = 0.3; break; case 986: bar = 0.3; break; case 987: bar = 0.29; break; case 988: bar = 0.29; break; case 989: bar = 0.29; break; case 990: bar = 0.29; break; case 991: bar = 0.29; break; case 992: bar = 0.29; break; case 993: bar = 0.29; break; case 994: bar = 0.29; break; case 995: bar = 0.29; break; case 996: bar = 0.28; break; case 997: bar = 0.28; break; case 998: bar = 0.28; break; case 999: bar = 0.28; break; case 1000: bar = 0.28; break; case 1001: bar = 0.28; break; case 1002: bar = 0.28; break; case 1003: bar = 0.28; break; case 1004: bar = 0.28; break; case 1005: bar = 0.27; break; case 1006: bar = 0.27; break; case 1007: bar = 0.27; break; case 1008: bar = 0.27; break; case 1009: bar = 0.27; break; case 1010: bar = 0.27; break; case 1011: bar = 0.27; break; case 1012: bar = 0.27; break; case 1013: bar = 0.27; break; case 1014: bar = 0.26; break; case 1015: bar = 0.26; break; case 1016: bar = 0.26; break; case 1017: bar = 0.26; break; case 1018: bar = 0.26; break; case 1019: bar = 0.26; break; case 1020: bar = 0.26; break; case 1021: bar = 0.26; break; case 1022: bar = 0.26; break; case 1023: bar = 0.26; break; case 1024: bar = 0.25; break;
case 679: bar = 0.78; break; | case 679: bar = 0.78; break; case 680: bar = 0.78; break; case 681: bar = 0.78; break; case 682: bar = 0.77; break; case 683: bar = 0.77; break; case 684: bar = 0.77; break; case 685: bar = 0.77; break; case 686: bar = 0.77; break; case 687: bar = 0.76; break; case 688: bar = 0.76; break; case 689: bar = 0.76; break; case 690: bar = 0.76; break; case 691: bar = 0.75; break; case 692: bar = 0.75; break; case 693: bar = 0.75; break; case 694: bar = 0.75; break; case 695: bar = 0.75; break; case 696: bar = 0.74; break; case 697: bar = 0.74; break; case 698: bar = 0.74; break; case 699: bar = 0.74; break; case 700: bar = 0.74; break; case 701: bar = 0.73; break; case 702: bar = 0.73; break; case 703: bar = 0.73; break; case 704: bar = 0.73; break; case 705: bar = 0.72; break; case 706: bar = 0.72; break; case 707: bar = 0.72; break; case 708: bar = 0.72; break; case 709: bar = 0.72; break; case 710: bar = 0.71; break; case 711: bar = 0.71; break; case 712: bar = 0.71; break; case 713: bar = 0.71; break; case 714: bar = 0.71; break; case 715: bar = 0.7; break; case 716: bar = 0.7; break; case 717: bar = 0.7; break; case 718: bar = 0.7; break; case 719: bar = 0.7; break; case 720: bar = 0.69; break; case 721: bar = 0.69; break; case 722: bar = 0.69; break; case 723: bar = 0.69; break; case 724: bar = 0.69; break; case 725: bar = 0.68; break; case 726: bar = 0.68; break; case 727: bar = 0.68; break; case 728: bar = 0.68; break; case 729: bar = 0.68; break; case 730: bar = 0.67; break; case 731: bar = 0.67; break; case 732: bar = 0.67; break; case 733: bar = 0.67; break; case 734: bar = 0.67; break; case 735: bar = 0.67; break; case 736: bar = 0.66; break; case 737: bar = 0.66; break; case 738: bar = 0.66; break; case 739: bar = 0.66; break; case 740: bar = 0.66; break; case 741: bar = 0.65; break; case 742: bar = 0.65; break; case 743: bar = 0.65; break; case 744: bar = 0.65; break; case 745: bar = 0.65; break; case 746: bar = 0.64; break; case 747: bar = 0.64; break; case 748: bar = 0.64; break; case 749: bar = 0.64; break; case 750: bar = 0.64; break; case 751: bar = 0.64; break; case 752: bar = 0.63; break; case 753: bar = 0.63; break; case 754: bar = 0.63; break; case 755: bar = 0.63; break; case 756: bar = 0.63; break; case 757: bar = 0.62; break; case 758: bar = 0.62; break; case 759: bar = 0.62; break; case 760: bar = 0.62; break; case 761: bar = 0.62; break; case 762: bar = 0.61; break; case 763: bar = 0.61; break; case 764: bar = 0.61; break; case 765: bar = 0.61; break; case 766: bar = 0.61; break; case 767: bar = 0.61; break; case 768: bar = 0.6; break; case 769: bar = 0.6; break; case 770: bar = 0.6; break; case 771: bar = 0.6; break; case 772: bar = 0.6; break; case 773: bar = 0.6; break; case 774: bar = 0.59; break; case 775: bar = 0.59; break; case 776: bar = 0.59; break; case 777: bar = 0.59; break; case 778: bar = 0.59; break; case 779: bar = 0.59; break; case 780: bar = 0.58; break; case 781: bar = 0.58; break; case 782: bar = 0.58; break; case 783: bar = 0.58; break; case 784: bar = 0.58; break; case 785: bar = 0.57; break; case 786: bar = 0.57; break; case 787: bar = 0.57; break; case 788: bar = 0.57; break; case 789: bar = 0.57; break; case 790: bar = 0.57; break; case 791: bar = 0.56; break; case 792: bar = 0.56; break; case 793: bar = 0.56; break; case 794: bar = 0.56; break; case 795: bar = 0.56; break; case 796: bar = 0.56; break; case 797: bar = 0.55; break; case 798: bar = 0.55; break; case 799: bar = 0.55; break; case 800: bar = 0.55; break; case 801: bar = 0.55; break; case 802: bar = 0.55; break; case 803: bar = 0.54; break; case 804: bar = 0.54; break; case 805: bar = 0.54; break; case 806: bar = 0.54; break; case 807: bar = 0.54; break; case 808: bar = 0.54; break; case 809: bar = 0.53; break; case 810: bar = 0.53; break; case 811: bar = 0.53; break; case 812: bar = 0.53; break; case 813: bar = 0.53; break; case 814: bar = 0.53; break; case 815: bar = 0.53; break; case 816: bar = 0.52; break; case 817: bar = 0.52; break; case 818: bar = 0.52; break; case 819: bar = 0.52; break; case 820: bar = 0.52; break; case 821: bar = 0.52; break; case 822: bar = 0.51; break; case 823: bar = 0.51; break; case 824: bar = 0.51; break; case 825: bar = 0.51; break; case 826: bar = 0.51; break; case 827: bar = 0.51; break; case 828: bar = 0.5; break; case 829: bar = 0.5; break; case 830: bar = 0.5; break; case 831: bar = 0.5; break; case 832: bar = 0.5; break; case 833: bar = 0.5; break; case 834: bar = 0.5; break; case 835: bar = 0.49; break; case 836: bar = 0.49; break; case 837: bar = 0.49; break; case 838: bar = 0.49; break; case 839: bar = 0.49; break; case 840: bar = 0.49; break; case 841: bar = 0.48; break; case 842: bar = 0.48; break; case 843: bar = 0.48; break; case 844: bar = 0.48; break; case 845: bar = 0.48; break; case 846: bar = 0.48; break; case 847: bar = 0.48; break; case 848: bar = 0.47; break; case 849: bar = 0.47; break; case 850: bar = 0.47; break; case 851: bar = 0.47; break; case 852: bar = 0.47; break; case 853: bar = 0.47; break; case 854: bar = 0.47; break; case 855: bar = 0.46; break; case 856: bar = 0.46; break; case 857: bar = 0.46; break; case 858: bar = 0.46; break; case 859: bar = 0.46; break; case 860: bar = 0.46; break; case 861: bar = 0.46; break; case 862: bar = 0.45; break; case 863: bar = 0.45; break; case 864: bar = 0.45; break; case 865: bar = 0.45; break; case 866: bar = 0.45; break; case 867: bar = 0.45; break; case 868: bar = 0.45; break; case 869: bar = 0.44; break; case 870: bar = 0.44; break; case 871: bar = 0.44; break; case 872: bar = 0.44; break; case 873: bar = 0.44; break; case 874: bar = 0.44; break; case 875: bar = 0.44; break; case 876: bar = 0.43; break; case 877: bar = 0.43; break; case 878: bar = 0.43; break; case 879: bar = 0.43; break; case 880: bar = 0.43; break; case 881: bar = 0.43; break; case 882: bar = 0.43; break; case 883: bar = 0.42; break; case 884: bar = 0.42; break; case 885: bar = 0.42; break; case 886: bar = 0.42; break; case 887: bar = 0.42; break; case 888: bar = 0.42; break; case 889: bar = 0.42; break; case 890: bar = 0.41; break; case 891: bar = 0.41; break; case 892: bar = 0.41; break; case 893: bar = 0.41; break; case 894: bar = 0.41; break; case 895: bar = 0.41; break; case 896: bar = 0.41; break; case 897: bar = 0.41; break; case 898: bar = 0.4; break; case 899: bar = 0.4; break; case 900: bar = 0.4; break; case 901: bar = 0.4; break; case 902: bar = 0.4; break; case 903: bar = 0.4; break; case 904: bar = 0.4; break; case 905: bar = 0.39; break; case 906: bar = 0.39; break; case 907: bar = 0.39; break; case 908: bar = 0.39; break; case 909: bar = 0.39; break; case 910: bar = 0.39; break; case 911: bar = 0.39; break; case 912: bar = 0.39; break; case 913: bar = 0.38; break; case 914: bar = 0.38; break; case 915: bar = 0.38; break; case 916: bar = 0.38; break; case 917: bar = 0.38; break; case 918: bar = 0.38; break; case 919: bar = 0.38; break; case 920: bar = 0.38; break; case 921: bar = 0.37; break; case 922: bar = 0.37; break; case 923: bar = 0.37; break; case 924: bar = 0.37; break; case 925: bar = 0.37; break; case 926: bar = 0.37; break; case 927: bar = 0.37; break; case 928: bar = 0.37; break; case 929: bar = 0.36; break; case 930: bar = 0.36; break; case 931: bar = 0.36; break; case 932: bar = 0.36; break; case 933: bar = 0.36; break; case 934: bar = 0.36; break; case 935: bar = 0.36; break; case 936: bar = 0.36; break; case 937: bar = 0.35; break; case 938: bar = 0.35; break; case 939: bar = 0.35; break; case 940: bar = 0.35; break; case 941: bar = 0.35; break; case 942: bar = 0.35; break; case 943: bar = 0.35; break; case 944: bar = 0.35; break; case 945: bar = 0.34; break; case 946: bar = 0.34; break; case 947: bar = 0.34; break; case 948: bar = 0.34; break; case 949: bar = 0.34; break; case 950: bar = 0.34; break; case 951: bar = 0.34; break; case 952: bar = 0.34; break; case 953: bar = 0.33; break; case 954: bar = 0.33; break; case 955: bar = 0.33; break; case 956: bar = 0.33; break; case 957: bar = 0.33; break; case 958: bar = 0.33; break; case 959: bar = 0.33; break; case 960: bar = 0.33; break; case 961: bar = 0.32; break; case 962: bar = 0.32; break; case 963: bar = 0.32; break; case 964: bar = 0.32; break; case 965: bar = 0.32; break; case 966: bar = 0.32; break; case 967: bar = 0.32; break; case 968: bar = 0.32; break; case 969: bar = 0.32; break; case 970: bar = 0.31; break; case 971: bar = 0.31; break; case 972: bar = 0.31; break; case 973: bar = 0.31; break; case 974: bar = 0.31; break; case 975: bar = 0.31; break; case 976: bar = 0.31; break; case 977: bar = 0.31; break; case 978: bar = 0.3; break; case 979: bar = 0.3; break; case 980: bar = 0.3; break; case 981: bar = 0.3; break; case 982: bar = 0.3; break; case 983: bar = 0.3; break; case 984: bar = 0.3; break; case 985: bar = 0.3; break; case 986: bar = 0.3; break; case 987: bar = 0.29; break; case 988: bar = 0.29; break; case 989: bar = 0.29; break; case 990: bar = 0.29; break; case 991: bar = 0.29; break; case 992: bar = 0.29; break; case 993: bar = 0.29; break; case 994: bar = 0.29; break; case 995: bar = 0.29; break; case 996: bar = 0.28; break; case 997: bar = 0.28; break; case 998: bar = 0.28; break; case 999: bar = 0.28; break; case 1000: bar = 0.28; break; case 1001: bar = 0.28; break; case 1002: bar = 0.28; break; case 1003: bar = 0.28; break; case 1004: bar = 0.28; break; case 1005: bar = 0.27; break; case 1006: bar = 0.27; break; case 1007: bar = 0.27; break; case 1008: bar = 0.27; break; case 1009: bar = 0.27; break; case 1010: bar = 0.27; break; case 1011: bar = 0.27; break; case 1012: bar = 0.27; break; case 1013: bar = 0.27; break; case 1014: bar = 0.26; break; case 1015: bar = 0.26; break; case 1016: bar = 0.26; break; case 1017: bar = 0.26; break; case 1018: bar = 0.26; break; case 1019: bar = 0.26; break; case 1020: bar = 0.26; break; case 1021: bar = 0.26; break; case 1022: bar = 0.26; break; case 1023: bar = 0.26; break; case 1024: bar = 0.25; break;
case 680: bar = 0.78; break; | case 680: bar = 0.78; break; case 681: bar = 0.78; break; case 682: bar = 0.77; break; case 683: bar = 0.77; break; case 684: bar = 0.77; break; case 685: bar = 0.77; break; case 686: bar = 0.77; break; case 687: bar = 0.76; break; case 688: bar = 0.76; break; case 689: bar = 0.76; break; case 690: bar = 0.76; break; case 691: bar = 0.75; break; case 692: bar = 0.75; break; case 693: bar = 0.75; break; case 694: bar = 0.75; break; case 695: bar = 0.75; break; case 696: bar = 0.74; break; case 697: bar = 0.74; break; case 698: bar = 0.74; break; case 699: bar = 0.74; break; case 700: bar = 0.74; break; case 701: bar = 0.73; break; case 702: bar = 0.73; break; case 703: bar = 0.73; break; case 704: bar = 0.73; break; case 705: bar = 0.72; break; case 706: bar = 0.72; break; case 707: bar = 0.72; break; case 708: bar = 0.72; break; case 709: bar = 0.72; break; case 710: bar = 0.71; break; case 711: bar = 0.71; break; case 712: bar = 0.71; break; case 713: bar = 0.71; break; case 714: bar = 0.71; break; case 715: bar = 0.7; break; case 716: bar = 0.7; break; case 717: bar = 0.7; break; case 718: bar = 0.7; break; case 719: bar = 0.7; break; case 720: bar = 0.69; break; case 721: bar = 0.69; break; case 722: bar = 0.69; break; case 723: bar = 0.69; break; case 724: bar = 0.69; break; case 725: bar = 0.68; break; case 726: bar = 0.68; break; case 727: bar = 0.68; break; case 728: bar = 0.68; break; case 729: bar = 0.68; break; case 730: bar = 0.67; break; case 731: bar = 0.67; break; case 732: bar = 0.67; break; case 733: bar = 0.67; break; case 734: bar = 0.67; break; case 735: bar = 0.67; break; case 736: bar = 0.66; break; case 737: bar = 0.66; break; case 738: bar = 0.66; break; case 739: bar = 0.66; break; case 740: bar = 0.66; break; case 741: bar = 0.65; break; case 742: bar = 0.65; break; case 743: bar = 0.65; break; case 744: bar = 0.65; break; case 745: bar = 0.65; break; case 746: bar = 0.64; break; case 747: bar = 0.64; break; case 748: bar = 0.64; break; case 749: bar = 0.64; break; case 750: bar = 0.64; break; case 751: bar = 0.64; break; case 752: bar = 0.63; break; case 753: bar = 0.63; break; case 754: bar = 0.63; break; case 755: bar = 0.63; break; case 756: bar = 0.63; break; case 757: bar = 0.62; break; case 758: bar = 0.62; break; case 759: bar = 0.62; break; case 760: bar = 0.62; break; case 761: bar = 0.62; break; case 762: bar = 0.61; break; case 763: bar = 0.61; break; case 764: bar = 0.61; break; case 765: bar = 0.61; break; case 766: bar = 0.61; break; case 767: bar = 0.61; break; case 768: bar = 0.6; break; case 769: bar = 0.6; break; case 770: bar = 0.6; break; case 771: bar = 0.6; break; case 772: bar = 0.6; break; case 773: bar = 0.6; break; case 774: bar = 0.59; break; case 775: bar = 0.59; break; case 776: bar = 0.59; break; case 777: bar = 0.59; break; case 778: bar = 0.59; break; case 779: bar = 0.59; break; case 780: bar = 0.58; break; case 781: bar = 0.58; break; case 782: bar = 0.58; break; case 783: bar = 0.58; break; case 784: bar = 0.58; break; case 785: bar = 0.57; break; case 786: bar = 0.57; break; case 787: bar = 0.57; break; case 788: bar = 0.57; break; case 789: bar = 0.57; break; case 790: bar = 0.57; break; case 791: bar = 0.56; break; case 792: bar = 0.56; break; case 793: bar = 0.56; break; case 794: bar = 0.56; break; case 795: bar = 0.56; break; case 796: bar = 0.56; break; case 797: bar = 0.55; break; case 798: bar = 0.55; break; case 799: bar = 0.55; break; case 800: bar = 0.55; break; case 801: bar = 0.55; break; case 802: bar = 0.55; break; case 803: bar = 0.54; break; case 804: bar = 0.54; break; case 805: bar = 0.54; break; case 806: bar = 0.54; break; case 807: bar = 0.54; break; case 808: bar = 0.54; break; case 809: bar = 0.53; break; case 810: bar = 0.53; break; case 811: bar = 0.53; break; case 812: bar = 0.53; break; case 813: bar = 0.53; break; case 814: bar = 0.53; break; case 815: bar = 0.53; break; case 816: bar = 0.52; break; case 817: bar = 0.52; break; case 818: bar = 0.52; break; case 819: bar = 0.52; break; case 820: bar = 0.52; break; case 821: bar = 0.52; break; case 822: bar = 0.51; break; case 823: bar = 0.51; break; case 824: bar = 0.51; break; case 825: bar = 0.51; break; case 826: bar = 0.51; break; case 827: bar = 0.51; break; case 828: bar = 0.5; break; case 829: bar = 0.5; break; case 830: bar = 0.5; break; case 831: bar = 0.5; break; case 832: bar = 0.5; break; case 833: bar = 0.5; break; case 834: bar = 0.5; break; case 835: bar = 0.49; break; case 836: bar = 0.49; break; case 837: bar = 0.49; break; case 838: bar = 0.49; break; case 839: bar = 0.49; break; case 840: bar = 0.49; break; case 841: bar = 0.48; break; case 842: bar = 0.48; break; case 843: bar = 0.48; break; case 844: bar = 0.48; break; case 845: bar = 0.48; break; case 846: bar = 0.48; break; case 847: bar = 0.48; break; case 848: bar = 0.47; break; case 849: bar = 0.47; break; case 850: bar = 0.47; break; case 851: bar = 0.47; break; case 852: bar = 0.47; break; case 853: bar = 0.47; break; case 854: bar = 0.47; break; case 855: bar = 0.46; break; case 856: bar = 0.46; break; case 857: bar = 0.46; break; case 858: bar = 0.46; break; case 859: bar = 0.46; break; case 860: bar = 0.46; break; case 861: bar = 0.46; break; case 862: bar = 0.45; break; case 863: bar = 0.45; break; case 864: bar = 0.45; break; case 865: bar = 0.45; break; case 866: bar = 0.45; break; case 867: bar = 0.45; break; case 868: bar = 0.45; break; case 869: bar = 0.44; break; case 870: bar = 0.44; break; case 871: bar = 0.44; break; case 872: bar = 0.44; break; case 873: bar = 0.44; break; case 874: bar = 0.44; break; case 875: bar = 0.44; break; case 876: bar = 0.43; break; case 877: bar = 0.43; break; case 878: bar = 0.43; break; case 879: bar = 0.43; break; case 880: bar = 0.43; break; case 881: bar = 0.43; break; case 882: bar = 0.43; break; case 883: bar = 0.42; break; case 884: bar = 0.42; break; case 885: bar = 0.42; break; case 886: bar = 0.42; break; case 887: bar = 0.42; break; case 888: bar = 0.42; break; case 889: bar = 0.42; break; case 890: bar = 0.41; break; case 891: bar = 0.41; break; case 892: bar = 0.41; break; case 893: bar = 0.41; break; case 894: bar = 0.41; break; case 895: bar = 0.41; break; case 896: bar = 0.41; break; case 897: bar = 0.41; break; case 898: bar = 0.4; break; case 899: bar = 0.4; break; case 900: bar = 0.4; break; case 901: bar = 0.4; break; case 902: bar = 0.4; break; case 903: bar = 0.4; break; case 904: bar = 0.4; break; case 905: bar = 0.39; break; case 906: bar = 0.39; break; case 907: bar = 0.39; break; case 908: bar = 0.39; break; case 909: bar = 0.39; break; case 910: bar = 0.39; break; case 911: bar = 0.39; break; case 912: bar = 0.39; break; case 913: bar = 0.38; break; case 914: bar = 0.38; break; case 915: bar = 0.38; break; case 916: bar = 0.38; break; case 917: bar = 0.38; break; case 918: bar = 0.38; break; case 919: bar = 0.38; break; case 920: bar = 0.38; break; case 921: bar = 0.37; break; case 922: bar = 0.37; break; case 923: bar = 0.37; break; case 924: bar = 0.37; break; case 925: bar = 0.37; break; case 926: bar = 0.37; break; case 927: bar = 0.37; break; case 928: bar = 0.37; break; case 929: bar = 0.36; break; case 930: bar = 0.36; break; case 931: bar = 0.36; break; case 932: bar = 0.36; break; case 933: bar = 0.36; break; case 934: bar = 0.36; break; case 935: bar = 0.36; break; case 936: bar = 0.36; break; case 937: bar = 0.35; break; case 938: bar = 0.35; break; case 939: bar = 0.35; break; case 940: bar = 0.35; break; case 941: bar = 0.35; break; case 942: bar = 0.35; break; case 943: bar = 0.35; break; case 944: bar = 0.35; break; case 945: bar = 0.34; break; case 946: bar = 0.34; break; case 947: bar = 0.34; break; case 948: bar = 0.34; break; case 949: bar = 0.34; break; case 950: bar = 0.34; break; case 951: bar = 0.34; break; case 952: bar = 0.34; break; case 953: bar = 0.33; break; case 954: bar = 0.33; break; case 955: bar = 0.33; break; case 956: bar = 0.33; break; case 957: bar = 0.33; break; case 958: bar = 0.33; break; case 959: bar = 0.33; break; case 960: bar = 0.33; break; case 961: bar = 0.32; break; case 962: bar = 0.32; break; case 963: bar = 0.32; break; case 964: bar = 0.32; break; case 965: bar = 0.32; break; case 966: bar = 0.32; break; case 967: bar = 0.32; break; case 968: bar = 0.32; break; case 969: bar = 0.32; break; case 970: bar = 0.31; break; case 971: bar = 0.31; break; case 972: bar = 0.31; break; case 973: bar = 0.31; break; case 974: bar = 0.31; break; case 975: bar = 0.31; break; case 976: bar = 0.31; break; case 977: bar = 0.31; break; case 978: bar = 0.3; break; case 979: bar = 0.3; break; case 980: bar = 0.3; break; case 981: bar = 0.3; break; case 982: bar = 0.3; break; case 983: bar = 0.3; break; case 984: bar = 0.3; break; case 985: bar = 0.3; break; case 986: bar = 0.3; break; case 987: bar = 0.29; break; case 988: bar = 0.29; break; case 989: bar = 0.29; break; case 990: bar = 0.29; break; case 991: bar = 0.29; break; case 992: bar = 0.29; break; case 993: bar = 0.29; break; case 994: bar = 0.29; break; case 995: bar = 0.29; break; case 996: bar = 0.28; break; case 997: bar = 0.28; break; case 998: bar = 0.28; break; case 999: bar = 0.28; break; case 1000: bar = 0.28; break; case 1001: bar = 0.28; break; case 1002: bar = 0.28; break; case 1003: bar = 0.28; break; case 1004: bar = 0.28; break; case 1005: bar = 0.27; break; case 1006: bar = 0.27; break; case 1007: bar = 0.27; break; case 1008: bar = 0.27; break; case 1009: bar = 0.27; break; case 1010: bar = 0.27; break; case 1011: bar = 0.27; break; case 1012: bar = 0.27; break; case 1013: bar = 0.27; break; case 1014: bar = 0.26; break; case 1015: bar = 0.26; break; case 1016: bar = 0.26; break; case 1017: bar = 0.26; break; case 1018: bar = 0.26; break; case 1019: bar = 0.26; break; case 1020: bar = 0.26; break; case 1021: bar = 0.26; break; case 1022: bar = 0.26; break; case 1023: bar = 0.26; break; case 1024: bar = 0.25; break;
case 681: bar = 0.78; break; | case 681: bar = 0.78; break; case 682: bar = 0.77; break; case 683: bar = 0.77; break; case 684: bar = 0.77; break; case 685: bar = 0.77; break; case 686: bar = 0.77; break; case 687: bar = 0.76; break; case 688: bar = 0.76; break; case 689: bar = 0.76; break; case 690: bar = 0.76; break; case 691: bar = 0.75; break; case 692: bar = 0.75; break; case 693: bar = 0.75; break; case 694: bar = 0.75; break; case 695: bar = 0.75; break; case 696: bar = 0.74; break; case 697: bar = 0.74; break; case 698: bar = 0.74; break; case 699: bar = 0.74; break; case 700: bar = 0.74; break; case 701: bar = 0.73; break; case 702: bar = 0.73; break; case 703: bar = 0.73; break; case 704: bar = 0.73; break; case 705: bar = 0.72; break; case 706: bar = 0.72; break; case 707: bar = 0.72; break; case 708: bar = 0.72; break; case 709: bar = 0.72; break; case 710: bar = 0.71; break; case 711: bar = 0.71; break; case 712: bar = 0.71; break; case 713: bar = 0.71; break; case 714: bar = 0.71; break; case 715: bar = 0.7; break; case 716: bar = 0.7; break; case 717: bar = 0.7; break; case 718: bar = 0.7; break; case 719: bar = 0.7; break; case 720: bar = 0.69; break; case 721: bar = 0.69; break; case 722: bar = 0.69; break; case 723: bar = 0.69; break; case 724: bar = 0.69; break; case 725: bar = 0.68; break; case 726: bar = 0.68; break; case 727: bar = 0.68; break; case 728: bar = 0.68; break; case 729: bar = 0.68; break; case 730: bar = 0.67; break; case 731: bar = 0.67; break; case 732: bar = 0.67; break; case 733: bar = 0.67; break; case 734: bar = 0.67; break; case 735: bar = 0.67; break; case 736: bar = 0.66; break; case 737: bar = 0.66; break; case 738: bar = 0.66; break; case 739: bar = 0.66; break; case 740: bar = 0.66; break; case 741: bar = 0.65; break; case 742: bar = 0.65; break; case 743: bar = 0.65; break; case 744: bar = 0.65; break; case 745: bar = 0.65; break; case 746: bar = 0.64; break; case 747: bar = 0.64; break; case 748: bar = 0.64; break; case 749: bar = 0.64; break; case 750: bar = 0.64; break; case 751: bar = 0.64; break; case 752: bar = 0.63; break; case 753: bar = 0.63; break; case 754: bar = 0.63; break; case 755: bar = 0.63; break; case 756: bar = 0.63; break; case 757: bar = 0.62; break; case 758: bar = 0.62; break; case 759: bar = 0.62; break; case 760: bar = 0.62; break; case 761: bar = 0.62; break; case 762: bar = 0.61; break; case 763: bar = 0.61; break; case 764: bar = 0.61; break; case 765: bar = 0.61; break; case 766: bar = 0.61; break; case 767: bar = 0.61; break; case 768: bar = 0.6; break; case 769: bar = 0.6; break; case 770: bar = 0.6; break; case 771: bar = 0.6; break; case 772: bar = 0.6; break; case 773: bar = 0.6; break; case 774: bar = 0.59; break; case 775: bar = 0.59; break; case 776: bar = 0.59; break; case 777: bar = 0.59; break; case 778: bar = 0.59; break; case 779: bar = 0.59; break; case 780: bar = 0.58; break; case 781: bar = 0.58; break; case 782: bar = 0.58; break; case 783: bar = 0.58; break; case 784: bar = 0.58; break; case 785: bar = 0.57; break; case 786: bar = 0.57; break; case 787: bar = 0.57; break; case 788: bar = 0.57; break; case 789: bar = 0.57; break; case 790: bar = 0.57; break; case 791: bar = 0.56; break; case 792: bar = 0.56; break; case 793: bar = 0.56; break; case 794: bar = 0.56; break; case 795: bar = 0.56; break; case 796: bar = 0.56; break; case 797: bar = 0.55; break; case 798: bar = 0.55; break; case 799: bar = 0.55; break; case 800: bar = 0.55; break; case 801: bar = 0.55; break; case 802: bar = 0.55; break; case 803: bar = 0.54; break; case 804: bar = 0.54; break; case 805: bar = 0.54; break; case 806: bar = 0.54; break; case 807: bar = 0.54; break; case 808: bar = 0.54; break; case 809: bar = 0.53; break; case 810: bar = 0.53; break; case 811: bar = 0.53; break; case 812: bar = 0.53; break; case 813: bar = 0.53; break; case 814: bar = 0.53; break; case 815: bar = 0.53; break; case 816: bar = 0.52; break; case 817: bar = 0.52; break; case 818: bar = 0.52; break; case 819: bar = 0.52; break; case 820: bar = 0.52; break; case 821: bar = 0.52; break; case 822: bar = 0.51; break; case 823: bar = 0.51; break; case 824: bar = 0.51; break; case 825: bar = 0.51; break; case 826: bar = 0.51; break; case 827: bar = 0.51; break; case 828: bar = 0.5; break; case 829: bar = 0.5; break; case 830: bar = 0.5; break; case 831: bar = 0.5; break; case 832: bar = 0.5; break; case 833: bar = 0.5; break; case 834: bar = 0.5; break; case 835: bar = 0.49; break; case 836: bar = 0.49; break; case 837: bar = 0.49; break; case 838: bar = 0.49; break; case 839: bar = 0.49; break; case 840: bar = 0.49; break; case 841: bar = 0.48; break; case 842: bar = 0.48; break; case 843: bar = 0.48; break; case 844: bar = 0.48; break; case 845: bar = 0.48; break; case 846: bar = 0.48; break; case 847: bar = 0.48; break; case 848: bar = 0.47; break; case 849: bar = 0.47; break; case 850: bar = 0.47; break; case 851: bar = 0.47; break; case 852: bar = 0.47; break; case 853: bar = 0.47; break; case 854: bar = 0.47; break; case 855: bar = 0.46; break; case 856: bar = 0.46; break; case 857: bar = 0.46; break; case 858: bar = 0.46; break; case 859: bar = 0.46; break; case 860: bar = 0.46; break; case 861: bar = 0.46; break; case 862: bar = 0.45; break; case 863: bar = 0.45; break; case 864: bar = 0.45; break; case 865: bar = 0.45; break; case 866: bar = 0.45; break; case 867: bar = 0.45; break; case 868: bar = 0.45; break; case 869: bar = 0.44; break; case 870: bar = 0.44; break; case 871: bar = 0.44; break; case 872: bar = 0.44; break; case 873: bar = 0.44; break; case 874: bar = 0.44; break; case 875: bar = 0.44; break; case 876: bar = 0.43; break; case 877: bar = 0.43; break; case 878: bar = 0.43; break; case 879: bar = 0.43; break; case 880: bar = 0.43; break; case 881: bar = 0.43; break; case 882: bar = 0.43; break; case 883: bar = 0.42; break; case 884: bar = 0.42; break; case 885: bar = 0.42; break; case 886: bar = 0.42; break; case 887: bar = 0.42; break; case 888: bar = 0.42; break; case 889: bar = 0.42; break; case 890: bar = 0.41; break; case 891: bar = 0.41; break; case 892: bar = 0.41; break; case 893: bar = 0.41; break; case 894: bar = 0.41; break; case 895: bar = 0.41; break; case 896: bar = 0.41; break; case 897: bar = 0.41; break; case 898: bar = 0.4; break; case 899: bar = 0.4; break; case 900: bar = 0.4; break; case 901: bar = 0.4; break; case 902: bar = 0.4; break; case 903: bar = 0.4; break; case 904: bar = 0.4; break; case 905: bar = 0.39; break; case 906: bar = 0.39; break; case 907: bar = 0.39; break; case 908: bar = 0.39; break; case 909: bar = 0.39; break; case 910: bar = 0.39; break; case 911: bar = 0.39; break; case 912: bar = 0.39; break; case 913: bar = 0.38; break; case 914: bar = 0.38; break; case 915: bar = 0.38; break; case 916: bar = 0.38; break; case 917: bar = 0.38; break; case 918: bar = 0.38; break; case 919: bar = 0.38; break; case 920: bar = 0.38; break; case 921: bar = 0.37; break; case 922: bar = 0.37; break; case 923: bar = 0.37; break; case 924: bar = 0.37; break; case 925: bar = 0.37; break; case 926: bar = 0.37; break; case 927: bar = 0.37; break; case 928: bar = 0.37; break; case 929: bar = 0.36; break; case 930: bar = 0.36; break; case 931: bar = 0.36; break; case 932: bar = 0.36; break; case 933: bar = 0.36; break; case 934: bar = 0.36; break; case 935: bar = 0.36; break; case 936: bar = 0.36; break; case 937: bar = 0.35; break; case 938: bar = 0.35; break; case 939: bar = 0.35; break; case 940: bar = 0.35; break; case 941: bar = 0.35; break; case 942: bar = 0.35; break; case 943: bar = 0.35; break; case 944: bar = 0.35; break; case 945: bar = 0.34; break; case 946: bar = 0.34; break; case 947: bar = 0.34; break; case 948: bar = 0.34; break; case 949: bar = 0.34; break; case 950: bar = 0.34; break; case 951: bar = 0.34; break; case 952: bar = 0.34; break; case 953: bar = 0.33; break; case 954: bar = 0.33; break; case 955: bar = 0.33; break; case 956: bar = 0.33; break; case 957: bar = 0.33; break; case 958: bar = 0.33; break; case 959: bar = 0.33; break; case 960: bar = 0.33; break; case 961: bar = 0.32; break; case 962: bar = 0.32; break; case 963: bar = 0.32; break; case 964: bar = 0.32; break; case 965: bar = 0.32; break; case 966: bar = 0.32; break; case 967: bar = 0.32; break; case 968: bar = 0.32; break; case 969: bar = 0.32; break; case 970: bar = 0.31; break; case 971: bar = 0.31; break; case 972: bar = 0.31; break; case 973: bar = 0.31; break; case 974: bar = 0.31; break; case 975: bar = 0.31; break; case 976: bar = 0.31; break; case 977: bar = 0.31; break; case 978: bar = 0.3; break; case 979: bar = 0.3; break; case 980: bar = 0.3; break; case 981: bar = 0.3; break; case 982: bar = 0.3; break; case 983: bar = 0.3; break; case 984: bar = 0.3; break; case 985: bar = 0.3; break; case 986: bar = 0.3; break; case 987: bar = 0.29; break; case 988: bar = 0.29; break; case 989: bar = 0.29; break; case 990: bar = 0.29; break; case 991: bar = 0.29; break; case 992: bar = 0.29; break; case 993: bar = 0.29; break; case 994: bar = 0.29; break; case 995: bar = 0.29; break; case 996: bar = 0.28; break; case 997: bar = 0.28; break; case 998: bar = 0.28; break; case 999: bar = 0.28; break; case 1000: bar = 0.28; break; case 1001: bar = 0.28; break; case 1002: bar = 0.28; break; case 1003: bar = 0.28; break; case 1004: bar = 0.28; break; case 1005: bar = 0.27; break; case 1006: bar = 0.27; break; case 1007: bar = 0.27; break; case 1008: bar = 0.27; break; case 1009: bar = 0.27; break; case 1010: bar = 0.27; break; case 1011: bar = 0.27; break; case 1012: bar = 0.27; break; case 1013: bar = 0.27; break; case 1014: bar = 0.26; break; case 1015: bar = 0.26; break; case 1016: bar = 0.26; break; case 1017: bar = 0.26; break; case 1018: bar = 0.26; break; case 1019: bar = 0.26; break; case 1020: bar = 0.26; break; case 1021: bar = 0.26; break; case 1022: bar = 0.26; break; case 1023: bar = 0.26; break; case 1024: bar = 0.25; break;
case 682: bar = 0.77; break; | case 682: bar = 0.77; break; case 683: bar = 0.77; break; case 684: bar = 0.77; break; case 685: bar = 0.77; break; case 686: bar = 0.77; break; case 687: bar = 0.76; break; case 688: bar = 0.76; break; case 689: bar = 0.76; break; case 690: bar = 0.76; break; case 691: bar = 0.75; break; case 692: bar = 0.75; break; case 693: bar = 0.75; break; case 694: bar = 0.75; break; case 695: bar = 0.75; break; case 696: bar = 0.74; break; case 697: bar = 0.74; break; case 698: bar = 0.74; break; case 699: bar = 0.74; break; case 700: bar = 0.74; break; case 701: bar = 0.73; break; case 702: bar = 0.73; break; case 703: bar = 0.73; break; case 704: bar = 0.73; break; case 705: bar = 0.72; break; case 706: bar = 0.72; break; case 707: bar = 0.72; break; case 708: bar = 0.72; break; case 709: bar = 0.72; break; case 710: bar = 0.71; break; case 711: bar = 0.71; break; case 712: bar = 0.71; break; case 713: bar = 0.71; break; case 714: bar = 0.71; break; case 715: bar = 0.7; break; case 716: bar = 0.7; break; case 717: bar = 0.7; break; case 718: bar = 0.7; break; case 719: bar = 0.7; break; case 720: bar = 0.69; break; case 721: bar = 0.69; break; case 722: bar = 0.69; break; case 723: bar = 0.69; break; case 724: bar = 0.69; break; case 725: bar = 0.68; break; case 726: bar = 0.68; break; case 727: bar = 0.68; break; case 728: bar = 0.68; break; case 729: bar = 0.68; break; case 730: bar = 0.67; break; case 731: bar = 0.67; break; case 732: bar = 0.67; break; case 733: bar = 0.67; break; case 734: bar = 0.67; break; case 735: bar = 0.67; break; case 736: bar = 0.66; break; case 737: bar = 0.66; break; case 738: bar = 0.66; break; case 739: bar = 0.66; break; case 740: bar = 0.66; break; case 741: bar = 0.65; break; case 742: bar = 0.65; break; case 743: bar = 0.65; break; case 744: bar = 0.65; break; case 745: bar = 0.65; break; case 746: bar = 0.64; break; case 747: bar = 0.64; break; case 748: bar = 0.64; break; case 749: bar = 0.64; break; case 750: bar = 0.64; break; case 751: bar = 0.64; break; case 752: bar = 0.63; break; case 753: bar = 0.63; break; case 754: bar = 0.63; break; case 755: bar = 0.63; break; case 756: bar = 0.63; break; case 757: bar = 0.62; break; case 758: bar = 0.62; break; case 759: bar = 0.62; break; case 760: bar = 0.62; break; case 761: bar = 0.62; break; case 762: bar = 0.61; break; case 763: bar = 0.61; break; case 764: bar = 0.61; break; case 765: bar = 0.61; break; case 766: bar = 0.61; break; case 767: bar = 0.61; break; case 768: bar = 0.6; break; case 769: bar = 0.6; break; case 770: bar = 0.6; break; case 771: bar = 0.6; break; case 772: bar = 0.6; break; case 773: bar = 0.6; break; case 774: bar = 0.59; break; case 775: bar = 0.59; break; case 776: bar = 0.59; break; case 777: bar = 0.59; break; case 778: bar = 0.59; break; case 779: bar = 0.59; break; case 780: bar = 0.58; break; case 781: bar = 0.58; break; case 782: bar = 0.58; break; case 783: bar = 0.58; break; case 784: bar = 0.58; break; case 785: bar = 0.57; break; case 786: bar = 0.57; break; case 787: bar = 0.57; break; case 788: bar = 0.57; break; case 789: bar = 0.57; break; case 790: bar = 0.57; break; case 791: bar = 0.56; break; case 792: bar = 0.56; break; case 793: bar = 0.56; break; case 794: bar = 0.56; break; case 795: bar = 0.56; break; case 796: bar = 0.56; break; case 797: bar = 0.55; break; case 798: bar = 0.55; break; case 799: bar = 0.55; break; case 800: bar = 0.55; break; case 801: bar = 0.55; break; case 802: bar = 0.55; break; case 803: bar = 0.54; break; case 804: bar = 0.54; break; case 805: bar = 0.54; break; case 806: bar = 0.54; break; case 807: bar = 0.54; break; case 808: bar = 0.54; break; case 809: bar = 0.53; break; case 810: bar = 0.53; break; case 811: bar = 0.53; break; case 812: bar = 0.53; break; case 813: bar = 0.53; break; case 814: bar = 0.53; break; case 815: bar = 0.53; break; case 816: bar = 0.52; break; case 817: bar = 0.52; break; case 818: bar = 0.52; break; case 819: bar = 0.52; break; case 820: bar = 0.52; break; case 821: bar = 0.52; break; case 822: bar = 0.51; break; case 823: bar = 0.51; break; case 824: bar = 0.51; break; case 825: bar = 0.51; break; case 826: bar = 0.51; break; case 827: bar = 0.51; break; case 828: bar = 0.5; break; case 829: bar = 0.5; break; case 830: bar = 0.5; break; case 831: bar = 0.5; break; case 832: bar = 0.5; break; case 833: bar = 0.5; break; case 834: bar = 0.5; break; case 835: bar = 0.49; break; case 836: bar = 0.49; break; case 837: bar = 0.49; break; case 838: bar = 0.49; break; case 839: bar = 0.49; break; case 840: bar = 0.49; break; case 841: bar = 0.48; break; case 842: bar = 0.48; break; case 843: bar = 0.48; break; case 844: bar = 0.48; break; case 845: bar = 0.48; break; case 846: bar = 0.48; break; case 847: bar = 0.48; break; case 848: bar = 0.47; break; case 849: bar = 0.47; break; case 850: bar = 0.47; break; case 851: bar = 0.47; break; case 852: bar = 0.47; break; case 853: bar = 0.47; break; case 854: bar = 0.47; break; case 855: bar = 0.46; break; case 856: bar = 0.46; break; case 857: bar = 0.46; break; case 858: bar = 0.46; break; case 859: bar = 0.46; break; case 860: bar = 0.46; break; case 861: bar = 0.46; break; case 862: bar = 0.45; break; case 863: bar = 0.45; break; case 864: bar = 0.45; break; case 865: bar = 0.45; break; case 866: bar = 0.45; break; case 867: bar = 0.45; break; case 868: bar = 0.45; break; case 869: bar = 0.44; break; case 870: bar = 0.44; break; case 871: bar = 0.44; break; case 872: bar = 0.44; break; case 873: bar = 0.44; break; case 874: bar = 0.44; break; case 875: bar = 0.44; break; case 876: bar = 0.43; break; case 877: bar = 0.43; break; case 878: bar = 0.43; break; case 879: bar = 0.43; break; case 880: bar = 0.43; break; case 881: bar = 0.43; break; case 882: bar = 0.43; break; case 883: bar = 0.42; break; case 884: bar = 0.42; break; case 885: bar = 0.42; break; case 886: bar = 0.42; break; case 887: bar = 0.42; break; case 888: bar = 0.42; break; case 889: bar = 0.42; break; case 890: bar = 0.41; break; case 891: bar = 0.41; break; case 892: bar = 0.41; break; case 893: bar = 0.41; break; case 894: bar = 0.41; break; case 895: bar = 0.41; break; case 896: bar = 0.41; break; case 897: bar = 0.41; break; case 898: bar = 0.4; break; case 899: bar = 0.4; break; case 900: bar = 0.4; break; case 901: bar = 0.4; break; case 902: bar = 0.4; break; case 903: bar = 0.4; break; case 904: bar = 0.4; break; case 905: bar = 0.39; break; case 906: bar = 0.39; break; case 907: bar = 0.39; break; case 908: bar = 0.39; break; case 909: bar = 0.39; break; case 910: bar = 0.39; break; case 911: bar = 0.39; break; case 912: bar = 0.39; break; case 913: bar = 0.38; break; case 914: bar = 0.38; break; case 915: bar = 0.38; break; case 916: bar = 0.38; break; case 917: bar = 0.38; break; case 918: bar = 0.38; break; case 919: bar = 0.38; break; case 920: bar = 0.38; break; case 921: bar = 0.37; break; case 922: bar = 0.37; break; case 923: bar = 0.37; break; case 924: bar = 0.37; break; case 925: bar = 0.37; break; case 926: bar = 0.37; break; case 927: bar = 0.37; break; case 928: bar = 0.37; break; case 929: bar = 0.36; break; case 930: bar = 0.36; break; case 931: bar = 0.36; break; case 932: bar = 0.36; break; case 933: bar = 0.36; break; case 934: bar = 0.36; break; case 935: bar = 0.36; break; case 936: bar = 0.36; break; case 937: bar = 0.35; break; case 938: bar = 0.35; break; case 939: bar = 0.35; break; case 940: bar = 0.35; break; case 941: bar = 0.35; break; case 942: bar = 0.35; break; case 943: bar = 0.35; break; case 944: bar = 0.35; break; case 945: bar = 0.34; break; case 946: bar = 0.34; break; case 947: bar = 0.34; break; case 948: bar = 0.34; break; case 949: bar = 0.34; break; case 950: bar = 0.34; break; case 951: bar = 0.34; break; case 952: bar = 0.34; break; case 953: bar = 0.33; break; case 954: bar = 0.33; break; case 955: bar = 0.33; break; case 956: bar = 0.33; break; case 957: bar = 0.33; break; case 958: bar = 0.33; break; case 959: bar = 0.33; break; case 960: bar = 0.33; break; case 961: bar = 0.32; break; case 962: bar = 0.32; break; case 963: bar = 0.32; break; case 964: bar = 0.32; break; case 965: bar = 0.32; break; case 966: bar = 0.32; break; case 967: bar = 0.32; break; case 968: bar = 0.32; break; case 969: bar = 0.32; break; case 970: bar = 0.31; break; case 971: bar = 0.31; break; case 972: bar = 0.31; break; case 973: bar = 0.31; break; case 974: bar = 0.31; break; case 975: bar = 0.31; break; case 976: bar = 0.31; break; case 977: bar = 0.31; break; case 978: bar = 0.3; break; case 979: bar = 0.3; break; case 980: bar = 0.3; break; case 981: bar = 0.3; break; case 982: bar = 0.3; break; case 983: bar = 0.3; break; case 984: bar = 0.3; break; case 985: bar = 0.3; break; case 986: bar = 0.3; break; case 987: bar = 0.29; break; case 988: bar = 0.29; break; case 989: bar = 0.29; break; case 990: bar = 0.29; break; case 991: bar = 0.29; break; case 992: bar = 0.29; break; case 993: bar = 0.29; break; case 994: bar = 0.29; break; case 995: bar = 0.29; break; case 996: bar = 0.28; break; case 997: bar = 0.28; break; case 998: bar = 0.28; break; case 999: bar = 0.28; break; case 1000: bar = 0.28; break; case 1001: bar = 0.28; break; case 1002: bar = 0.28; break; case 1003: bar = 0.28; break; case 1004: bar = 0.28; break; case 1005: bar = 0.27; break; case 1006: bar = 0.27; break; case 1007: bar = 0.27; break; case 1008: bar = 0.27; break; case 1009: bar = 0.27; break; case 1010: bar = 0.27; break; case 1011: bar = 0.27; break; case 1012: bar = 0.27; break; case 1013: bar = 0.27; break; case 1014: bar = 0.26; break; case 1015: bar = 0.26; break; case 1016: bar = 0.26; break; case 1017: bar = 0.26; break; case 1018: bar = 0.26; break; case 1019: bar = 0.26; break; case 1020: bar = 0.26; break; case 1021: bar = 0.26; break; case 1022: bar = 0.26; break; case 1023: bar = 0.26; break; case 1024: bar = 0.25; break;
case 683: bar = 0.77; break; | case 683: bar = 0.77; break; case 684: bar = 0.77; break; case 685: bar = 0.77; break; case 686: bar = 0.77; break; case 687: bar = 0.76; break; case 688: bar = 0.76; break; case 689: bar = 0.76; break; case 690: bar = 0.76; break; case 691: bar = 0.75; break; case 692: bar = 0.75; break; case 693: bar = 0.75; break; case 694: bar = 0.75; break; case 695: bar = 0.75; break; case 696: bar = 0.74; break; case 697: bar = 0.74; break; case 698: bar = 0.74; break; case 699: bar = 0.74; break; case 700: bar = 0.74; break; case 701: bar = 0.73; break; case 702: bar = 0.73; break; case 703: bar = 0.73; break; case 704: bar = 0.73; break; case 705: bar = 0.72; break; case 706: bar = 0.72; break; case 707: bar = 0.72; break; case 708: bar = 0.72; break; case 709: bar = 0.72; break; case 710: bar = 0.71; break; case 711: bar = 0.71; break; case 712: bar = 0.71; break; case 713: bar = 0.71; break; case 714: bar = 0.71; break; case 715: bar = 0.7; break; case 716: bar = 0.7; break; case 717: bar = 0.7; break; case 718: bar = 0.7; break; case 719: bar = 0.7; break; case 720: bar = 0.69; break; case 721: bar = 0.69; break; case 722: bar = 0.69; break; case 723: bar = 0.69; break; case 724: bar = 0.69; break; case 725: bar = 0.68; break; case 726: bar = 0.68; break; case 727: bar = 0.68; break; case 728: bar = 0.68; break; case 729: bar = 0.68; break; case 730: bar = 0.67; break; case 731: bar = 0.67; break; case 732: bar = 0.67; break; case 733: bar = 0.67; break; case 734: bar = 0.67; break; case 735: bar = 0.67; break; case 736: bar = 0.66; break; case 737: bar = 0.66; break; case 738: bar = 0.66; break; case 739: bar = 0.66; break; case 740: bar = 0.66; break; case 741: bar = 0.65; break; case 742: bar = 0.65; break; case 743: bar = 0.65; break; case 744: bar = 0.65; break; case 745: bar = 0.65; break; case 746: bar = 0.64; break; case 747: bar = 0.64; break; case 748: bar = 0.64; break; case 749: bar = 0.64; break; case 750: bar = 0.64; break; case 751: bar = 0.64; break; case 752: bar = 0.63; break; case 753: bar = 0.63; break; case 754: bar = 0.63; break; case 755: bar = 0.63; break; case 756: bar = 0.63; break; case 757: bar = 0.62; break; case 758: bar = 0.62; break; case 759: bar = 0.62; break; case 760: bar = 0.62; break; case 761: bar = 0.62; break; case 762: bar = 0.61; break; case 763: bar = 0.61; break; case 764: bar = 0.61; break; case 765: bar = 0.61; break; case 766: bar = 0.61; break; case 767: bar = 0.61; break; case 768: bar = 0.6; break; case 769: bar = 0.6; break; case 770: bar = 0.6; break; case 771: bar = 0.6; break; case 772: bar = 0.6; break; case 773: bar = 0.6; break; case 774: bar = 0.59; break; case 775: bar = 0.59; break; case 776: bar = 0.59; break; case 777: bar = 0.59; break; case 778: bar = 0.59; break; case 779: bar = 0.59; break; case 780: bar = 0.58; break; case 781: bar = 0.58; break; case 782: bar = 0.58; break; case 783: bar = 0.58; break; case 784: bar = 0.58; break; case 785: bar = 0.57; break; case 786: bar = 0.57; break; case 787: bar = 0.57; break; case 788: bar = 0.57; break; case 789: bar = 0.57; break; case 790: bar = 0.57; break; case 791: bar = 0.56; break; case 792: bar = 0.56; break; case 793: bar = 0.56; break; case 794: bar = 0.56; break; case 795: bar = 0.56; break; case 796: bar = 0.56; break; case 797: bar = 0.55; break; case 798: bar = 0.55; break; case 799: bar = 0.55; break; case 800: bar = 0.55; break; case 801: bar = 0.55; break; case 802: bar = 0.55; break; case 803: bar = 0.54; break; case 804: bar = 0.54; break; case 805: bar = 0.54; break; case 806: bar = 0.54; break; case 807: bar = 0.54; break; case 808: bar = 0.54; break; case 809: bar = 0.53; break; case 810: bar = 0.53; break; case 811: bar = 0.53; break; case 812: bar = 0.53; break; case 813: bar = 0.53; break; case 814: bar = 0.53; break; case 815: bar = 0.53; break; case 816: bar = 0.52; break; case 817: bar = 0.52; break; case 818: bar = 0.52; break; case 819: bar = 0.52; break; case 820: bar = 0.52; break; case 821: bar = 0.52; break; case 822: bar = 0.51; break; case 823: bar = 0.51; break; case 824: bar = 0.51; break; case 825: bar = 0.51; break; case 826: bar = 0.51; break; case 827: bar = 0.51; break; case 828: bar = 0.5; break; case 829: bar = 0.5; break; case 830: bar = 0.5; break; case 831: bar = 0.5; break; case 832: bar = 0.5; break; case 833: bar = 0.5; break; case 834: bar = 0.5; break; case 835: bar = 0.49; break; case 836: bar = 0.49; break; case 837: bar = 0.49; break; case 838: bar = 0.49; break; case 839: bar = 0.49; break; case 840: bar = 0.49; break; case 841: bar = 0.48; break; case 842: bar = 0.48; break; case 843: bar = 0.48; break; case 844: bar = 0.48; break; case 845: bar = 0.48; break; case 846: bar = 0.48; break; case 847: bar = 0.48; break; case 848: bar = 0.47; break; case 849: bar = 0.47; break; case 850: bar = 0.47; break; case 851: bar = 0.47; break; case 852: bar = 0.47; break; case 853: bar = 0.47; break; case 854: bar = 0.47; break; case 855: bar = 0.46; break; case 856: bar = 0.46; break; case 857: bar = 0.46; break; case 858: bar = 0.46; break; case 859: bar = 0.46; break; case 860: bar = 0.46; break; case 861: bar = 0.46; break; case 862: bar = 0.45; break; case 863: bar = 0.45; break; case 864: bar = 0.45; break; case 865: bar = 0.45; break; case 866: bar = 0.45; break; case 867: bar = 0.45; break; case 868: bar = 0.45; break; case 869: bar = 0.44; break; case 870: bar = 0.44; break; case 871: bar = 0.44; break; case 872: bar = 0.44; break; case 873: bar = 0.44; break; case 874: bar = 0.44; break; case 875: bar = 0.44; break; case 876: bar = 0.43; break; case 877: bar = 0.43; break; case 878: bar = 0.43; break; case 879: bar = 0.43; break; case 880: bar = 0.43; break; case 881: bar = 0.43; break; case 882: bar = 0.43; break; case 883: bar = 0.42; break; case 884: bar = 0.42; break; case 885: bar = 0.42; break; case 886: bar = 0.42; break; case 887: bar = 0.42; break; case 888: bar = 0.42; break; case 889: bar = 0.42; break; case 890: bar = 0.41; break; case 891: bar = 0.41; break; case 892: bar = 0.41; break; case 893: bar = 0.41; break; case 894: bar = 0.41; break; case 895: bar = 0.41; break; case 896: bar = 0.41; break; case 897: bar = 0.41; break; case 898: bar = 0.4; break; case 899: bar = 0.4; break; case 900: bar = 0.4; break; case 901: bar = 0.4; break; case 902: bar = 0.4; break; case 903: bar = 0.4; break; case 904: bar = 0.4; break; case 905: bar = 0.39; break; case 906: bar = 0.39; break; case 907: bar = 0.39; break; case 908: bar = 0.39; break; case 909: bar = 0.39; break; case 910: bar = 0.39; break; case 911: bar = 0.39; break; case 912: bar = 0.39; break; case 913: bar = 0.38; break; case 914: bar = 0.38; break; case 915: bar = 0.38; break; case 916: bar = 0.38; break; case 917: bar = 0.38; break; case 918: bar = 0.38; break; case 919: bar = 0.38; break; case 920: bar = 0.38; break; case 921: bar = 0.37; break; case 922: bar = 0.37; break; case 923: bar = 0.37; break; case 924: bar = 0.37; break; case 925: bar = 0.37; break; case 926: bar = 0.37; break; case 927: bar = 0.37; break; case 928: bar = 0.37; break; case 929: bar = 0.36; break; case 930: bar = 0.36; break; case 931: bar = 0.36; break; case 932: bar = 0.36; break; case 933: bar = 0.36; break; case 934: bar = 0.36; break; case 935: bar = 0.36; break; case 936: bar = 0.36; break; case 937: bar = 0.35; break; case 938: bar = 0.35; break; case 939: bar = 0.35; break; case 940: bar = 0.35; break; case 941: bar = 0.35; break; case 942: bar = 0.35; break; case 943: bar = 0.35; break; case 944: bar = 0.35; break; case 945: bar = 0.34; break; case 946: bar = 0.34; break; case 947: bar = 0.34; break; case 948: bar = 0.34; break; case 949: bar = 0.34; break; case 950: bar = 0.34; break; case 951: bar = 0.34; break; case 952: bar = 0.34; break; case 953: bar = 0.33; break; case 954: bar = 0.33; break; case 955: bar = 0.33; break; case 956: bar = 0.33; break; case 957: bar = 0.33; break; case 958: bar = 0.33; break; case 959: bar = 0.33; break; case 960: bar = 0.33; break; case 961: bar = 0.32; break; case 962: bar = 0.32; break; case 963: bar = 0.32; break; case 964: bar = 0.32; break; case 965: bar = 0.32; break; case 966: bar = 0.32; break; case 967: bar = 0.32; break; case 968: bar = 0.32; break; case 969: bar = 0.32; break; case 970: bar = 0.31; break; case 971: bar = 0.31; break; case 972: bar = 0.31; break; case 973: bar = 0.31; break; case 974: bar = 0.31; break; case 975: bar = 0.31; break; case 976: bar = 0.31; break; case 977: bar = 0.31; break; case 978: bar = 0.3; break; case 979: bar = 0.3; break; case 980: bar = 0.3; break; case 981: bar = 0.3; break; case 982: bar = 0.3; break; case 983: bar = 0.3; break; case 984: bar = 0.3; break; case 985: bar = 0.3; break; case 986: bar = 0.3; break; case 987: bar = 0.29; break; case 988: bar = 0.29; break; case 989: bar = 0.29; break; case 990: bar = 0.29; break; case 991: bar = 0.29; break; case 992: bar = 0.29; break; case 993: bar = 0.29; break; case 994: bar = 0.29; break; case 995: bar = 0.29; break; case 996: bar = 0.28; break; case 997: bar = 0.28; break; case 998: bar = 0.28; break; case 999: bar = 0.28; break; case 1000: bar = 0.28; break; case 1001: bar = 0.28; break; case 1002: bar = 0.28; break; case 1003: bar = 0.28; break; case 1004: bar = 0.28; break; case 1005: bar = 0.27; break; case 1006: bar = 0.27; break; case 1007: bar = 0.27; break; case 1008: bar = 0.27; break; case 1009: bar = 0.27; break; case 1010: bar = 0.27; break; case 1011: bar = 0.27; break; case 1012: bar = 0.27; break; case 1013: bar = 0.27; break; case 1014: bar = 0.26; break; case 1015: bar = 0.26; break; case 1016: bar = 0.26; break; case 1017: bar = 0.26; break; case 1018: bar = 0.26; break; case 1019: bar = 0.26; break; case 1020: bar = 0.26; break; case 1021: bar = 0.26; break; case 1022: bar = 0.26; break; case 1023: bar = 0.26; break; case 1024: bar = 0.25; break;
case 684: bar = 0.77; break; | case 684: bar = 0.77; break; case 685: bar = 0.77; break; case 686: bar = 0.77; break; case 687: bar = 0.76; break; case 688: bar = 0.76; break; case 689: bar = 0.76; break; case 690: bar = 0.76; break; case 691: bar = 0.75; break; case 692: bar = 0.75; break; case 693: bar = 0.75; break; case 694: bar = 0.75; break; case 695: bar = 0.75; break; case 696: bar = 0.74; break; case 697: bar = 0.74; break; case 698: bar = 0.74; break; case 699: bar = 0.74; break; case 700: bar = 0.74; break; case 701: bar = 0.73; break; case 702: bar = 0.73; break; case 703: bar = 0.73; break; case 704: bar = 0.73; break; case 705: bar = 0.72; break; case 706: bar = 0.72; break; case 707: bar = 0.72; break; case 708: bar = 0.72; break; case 709: bar = 0.72; break; case 710: bar = 0.71; break; case 711: bar = 0.71; break; case 712: bar = 0.71; break; case 713: bar = 0.71; break; case 714: bar = 0.71; break; case 715: bar = 0.7; break; case 716: bar = 0.7; break; case 717: bar = 0.7; break; case 718: bar = 0.7; break; case 719: bar = 0.7; break; case 720: bar = 0.69; break; case 721: bar = 0.69; break; case 722: bar = 0.69; break; case 723: bar = 0.69; break; case 724: bar = 0.69; break; case 725: bar = 0.68; break; case 726: bar = 0.68; break; case 727: bar = 0.68; break; case 728: bar = 0.68; break; case 729: bar = 0.68; break; case 730: bar = 0.67; break; case 731: bar = 0.67; break; case 732: bar = 0.67; break; case 733: bar = 0.67; break; case 734: bar = 0.67; break; case 735: bar = 0.67; break; case 736: bar = 0.66; break; case 737: bar = 0.66; break; case 738: bar = 0.66; break; case 739: bar = 0.66; break; case 740: bar = 0.66; break; case 741: bar = 0.65; break; case 742: bar = 0.65; break; case 743: bar = 0.65; break; case 744: bar = 0.65; break; case 745: bar = 0.65; break; case 746: bar = 0.64; break; case 747: bar = 0.64; break; case 748: bar = 0.64; break; case 749: bar = 0.64; break; case 750: bar = 0.64; break; case 751: bar = 0.64; break; case 752: bar = 0.63; break; case 753: bar = 0.63; break; case 754: bar = 0.63; break; case 755: bar = 0.63; break; case 756: bar = 0.63; break; case 757: bar = 0.62; break; case 758: bar = 0.62; break; case 759: bar = 0.62; break; case 760: bar = 0.62; break; case 761: bar = 0.62; break; case 762: bar = 0.61; break; case 763: bar = 0.61; break; case 764: bar = 0.61; break; case 765: bar = 0.61; break; case 766: bar = 0.61; break; case 767: bar = 0.61; break; case 768: bar = 0.6; break; case 769: bar = 0.6; break; case 770: bar = 0.6; break; case 771: bar = 0.6; break; case 772: bar = 0.6; break; case 773: bar = 0.6; break; case 774: bar = 0.59; break; case 775: bar = 0.59; break; case 776: bar = 0.59; break; case 777: bar = 0.59; break; case 778: bar = 0.59; break; case 779: bar = 0.59; break; case 780: bar = 0.58; break; case 781: bar = 0.58; break; case 782: bar = 0.58; break; case 783: bar = 0.58; break; case 784: bar = 0.58; break; case 785: bar = 0.57; break; case 786: bar = 0.57; break; case 787: bar = 0.57; break; case 788: bar = 0.57; break; case 789: bar = 0.57; break; case 790: bar = 0.57; break; case 791: bar = 0.56; break; case 792: bar = 0.56; break; case 793: bar = 0.56; break; case 794: bar = 0.56; break; case 795: bar = 0.56; break; case 796: bar = 0.56; break; case 797: bar = 0.55; break; case 798: bar = 0.55; break; case 799: bar = 0.55; break; case 800: bar = 0.55; break; case 801: bar = 0.55; break; case 802: bar = 0.55; break; case 803: bar = 0.54; break; case 804: bar = 0.54; break; case 805: bar = 0.54; break; case 806: bar = 0.54; break; case 807: bar = 0.54; break; case 808: bar = 0.54; break; case 809: bar = 0.53; break; case 810: bar = 0.53; break; case 811: bar = 0.53; break; case 812: bar = 0.53; break; case 813: bar = 0.53; break; case 814: bar = 0.53; break; case 815: bar = 0.53; break; case 816: bar = 0.52; break; case 817: bar = 0.52; break; case 818: bar = 0.52; break; case 819: bar = 0.52; break; case 820: bar = 0.52; break; case 821: bar = 0.52; break; case 822: bar = 0.51; break; case 823: bar = 0.51; break; case 824: bar = 0.51; break; case 825: bar = 0.51; break; case 826: bar = 0.51; break; case 827: bar = 0.51; break; case 828: bar = 0.5; break; case 829: bar = 0.5; break; case 830: bar = 0.5; break; case 831: bar = 0.5; break; case 832: bar = 0.5; break; case 833: bar = 0.5; break; case 834: bar = 0.5; break; case 835: bar = 0.49; break; case 836: bar = 0.49; break; case 837: bar = 0.49; break; case 838: bar = 0.49; break; case 839: bar = 0.49; break; case 840: bar = 0.49; break; case 841: bar = 0.48; break; case 842: bar = 0.48; break; case 843: bar = 0.48; break; case 844: bar = 0.48; break; case 845: bar = 0.48; break; case 846: bar = 0.48; break; case 847: bar = 0.48; break; case 848: bar = 0.47; break; case 849: bar = 0.47; break; case 850: bar = 0.47; break; case 851: bar = 0.47; break; case 852: bar = 0.47; break; case 853: bar = 0.47; break; case 854: bar = 0.47; break; case 855: bar = 0.46; break; case 856: bar = 0.46; break; case 857: bar = 0.46; break; case 858: bar = 0.46; break; case 859: bar = 0.46; break; case 860: bar = 0.46; break; case 861: bar = 0.46; break; case 862: bar = 0.45; break; case 863: bar = 0.45; break; case 864: bar = 0.45; break; case 865: bar = 0.45; break; case 866: bar = 0.45; break; case 867: bar = 0.45; break; case 868: bar = 0.45; break; case 869: bar = 0.44; break; case 870: bar = 0.44; break; case 871: bar = 0.44; break; case 872: bar = 0.44; break; case 873: bar = 0.44; break; case 874: bar = 0.44; break; case 875: bar = 0.44; break; case 876: bar = 0.43; break; case 877: bar = 0.43; break; case 878: bar = 0.43; break; case 879: bar = 0.43; break; case 880: bar = 0.43; break; case 881: bar = 0.43; break; case 882: bar = 0.43; break; case 883: bar = 0.42; break; case 884: bar = 0.42; break; case 885: bar = 0.42; break; case 886: bar = 0.42; break; case 887: bar = 0.42; break; case 888: bar = 0.42; break; case 889: bar = 0.42; break; case 890: bar = 0.41; break; case 891: bar = 0.41; break; case 892: bar = 0.41; break; case 893: bar = 0.41; break; case 894: bar = 0.41; break; case 895: bar = 0.41; break; case 896: bar = 0.41; break; case 897: bar = 0.41; break; case 898: bar = 0.4; break; case 899: bar = 0.4; break; case 900: bar = 0.4; break; case 901: bar = 0.4; break; case 902: bar = 0.4; break; case 903: bar = 0.4; break; case 904: bar = 0.4; break; case 905: bar = 0.39; break; case 906: bar = 0.39; break; case 907: bar = 0.39; break; case 908: bar = 0.39; break; case 909: bar = 0.39; break; case 910: bar = 0.39; break; case 911: bar = 0.39; break; case 912: bar = 0.39; break; case 913: bar = 0.38; break; case 914: bar = 0.38; break; case 915: bar = 0.38; break; case 916: bar = 0.38; break; case 917: bar = 0.38; break; case 918: bar = 0.38; break; case 919: bar = 0.38; break; case 920: bar = 0.38; break; case 921: bar = 0.37; break; case 922: bar = 0.37; break; case 923: bar = 0.37; break; case 924: bar = 0.37; break; case 925: bar = 0.37; break; case 926: bar = 0.37; break; case 927: bar = 0.37; break; case 928: bar = 0.37; break; case 929: bar = 0.36; break; case 930: bar = 0.36; break; case 931: bar = 0.36; break; case 932: bar = 0.36; break; case 933: bar = 0.36; break; case 934: bar = 0.36; break; case 935: bar = 0.36; break; case 936: bar = 0.36; break; case 937: bar = 0.35; break; case 938: bar = 0.35; break; case 939: bar = 0.35; break; case 940: bar = 0.35; break; case 941: bar = 0.35; break; case 942: bar = 0.35; break; case 943: bar = 0.35; break; case 944: bar = 0.35; break; case 945: bar = 0.34; break; case 946: bar = 0.34; break; case 947: bar = 0.34; break; case 948: bar = 0.34; break; case 949: bar = 0.34; break; case 950: bar = 0.34; break; case 951: bar = 0.34; break; case 952: bar = 0.34; break; case 953: bar = 0.33; break; case 954: bar = 0.33; break; case 955: bar = 0.33; break; case 956: bar = 0.33; break; case 957: bar = 0.33; break; case 958: bar = 0.33; break; case 959: bar = 0.33; break; case 960: bar = 0.33; break; case 961: bar = 0.32; break; case 962: bar = 0.32; break; case 963: bar = 0.32; break; case 964: bar = 0.32; break; case 965: bar = 0.32; break; case 966: bar = 0.32; break; case 967: bar = 0.32; break; case 968: bar = 0.32; break; case 969: bar = 0.32; break; case 970: bar = 0.31; break; case 971: bar = 0.31; break; case 972: bar = 0.31; break; case 973: bar = 0.31; break; case 974: bar = 0.31; break; case 975: bar = 0.31; break; case 976: bar = 0.31; break; case 977: bar = 0.31; break; case 978: bar = 0.3; break; case 979: bar = 0.3; break; case 980: bar = 0.3; break; case 981: bar = 0.3; break; case 982: bar = 0.3; break; case 983: bar = 0.3; break; case 984: bar = 0.3; break; case 985: bar = 0.3; break; case 986: bar = 0.3; break; case 987: bar = 0.29; break; case 988: bar = 0.29; break; case 989: bar = 0.29; break; case 990: bar = 0.29; break; case 991: bar = 0.29; break; case 992: bar = 0.29; break; case 993: bar = 0.29; break; case 994: bar = 0.29; break; case 995: bar = 0.29; break; case 996: bar = 0.28; break; case 997: bar = 0.28; break; case 998: bar = 0.28; break; case 999: bar = 0.28; break; case 1000: bar = 0.28; break; case 1001: bar = 0.28; break; case 1002: bar = 0.28; break; case 1003: bar = 0.28; break; case 1004: bar = 0.28; break; case 1005: bar = 0.27; break; case 1006: bar = 0.27; break; case 1007: bar = 0.27; break; case 1008: bar = 0.27; break; case 1009: bar = 0.27; break; case 1010: bar = 0.27; break; case 1011: bar = 0.27; break; case 1012: bar = 0.27; break; case 1013: bar = 0.27; break; case 1014: bar = 0.26; break; case 1015: bar = 0.26; break; case 1016: bar = 0.26; break; case 1017: bar = 0.26; break; case 1018: bar = 0.26; break; case 1019: bar = 0.26; break; case 1020: bar = 0.26; break; case 1021: bar = 0.26; break; case 1022: bar = 0.26; break; case 1023: bar = 0.26; break; case 1024: bar = 0.25; break;
case 685: bar = 0.77; break; | case 685: bar = 0.77; break; case 686: bar = 0.77; break; case 687: bar = 0.76; break; case 688: bar = 0.76; break; case 689: bar = 0.76; break; case 690: bar = 0.76; break; case 691: bar = 0.75; break; case 692: bar = 0.75; break; case 693: bar = 0.75; break; case 694: bar = 0.75; break; case 695: bar = 0.75; break; case 696: bar = 0.74; break; case 697: bar = 0.74; break; case 698: bar = 0.74; break; case 699: bar = 0.74; break; case 700: bar = 0.74; break; case 701: bar = 0.73; break; case 702: bar = 0.73; break; case 703: bar = 0.73; break; case 704: bar = 0.73; break; case 705: bar = 0.72; break; case 706: bar = 0.72; break; case 707: bar = 0.72; break; case 708: bar = 0.72; break; case 709: bar = 0.72; break; case 710: bar = 0.71; break; case 711: bar = 0.71; break; case 712: bar = 0.71; break; case 713: bar = 0.71; break; case 714: bar = 0.71; break; case 715: bar = 0.7; break; case 716: bar = 0.7; break; case 717: bar = 0.7; break; case 718: bar = 0.7; break; case 719: bar = 0.7; break; case 720: bar = 0.69; break; case 721: bar = 0.69; break; case 722: bar = 0.69; break; case 723: bar = 0.69; break; case 724: bar = 0.69; break; case 725: bar = 0.68; break; case 726: bar = 0.68; break; case 727: bar = 0.68; break; case 728: bar = 0.68; break; case 729: bar = 0.68; break; case 730: bar = 0.67; break; case 731: bar = 0.67; break; case 732: bar = 0.67; break; case 733: bar = 0.67; break; case 734: bar = 0.67; break; case 735: bar = 0.67; break; case 736: bar = 0.66; break; case 737: bar = 0.66; break; case 738: bar = 0.66; break; case 739: bar = 0.66; break; case 740: bar = 0.66; break; case 741: bar = 0.65; break; case 742: bar = 0.65; break; case 743: bar = 0.65; break; case 744: bar = 0.65; break; case 745: bar = 0.65; break; case 746: bar = 0.64; break; case 747: bar = 0.64; break; case 748: bar = 0.64; break; case 749: bar = 0.64; break; case 750: bar = 0.64; break; case 751: bar = 0.64; break; case 752: bar = 0.63; break; case 753: bar = 0.63; break; case 754: bar = 0.63; break; case 755: bar = 0.63; break; case 756: bar = 0.63; break; case 757: bar = 0.62; break; case 758: bar = 0.62; break; case 759: bar = 0.62; break; case 760: bar = 0.62; break; case 761: bar = 0.62; break; case 762: bar = 0.61; break; case 763: bar = 0.61; break; case 764: bar = 0.61; break; case 765: bar = 0.61; break; case 766: bar = 0.61; break; case 767: bar = 0.61; break; case 768: bar = 0.6; break; case 769: bar = 0.6; break; case 770: bar = 0.6; break; case 771: bar = 0.6; break; case 772: bar = 0.6; break; case 773: bar = 0.6; break; case 774: bar = 0.59; break; case 775: bar = 0.59; break; case 776: bar = 0.59; break; case 777: bar = 0.59; break; case 778: bar = 0.59; break; case 779: bar = 0.59; break; case 780: bar = 0.58; break; case 781: bar = 0.58; break; case 782: bar = 0.58; break; case 783: bar = 0.58; break; case 784: bar = 0.58; break; case 785: bar = 0.57; break; case 786: bar = 0.57; break; case 787: bar = 0.57; break; case 788: bar = 0.57; break; case 789: bar = 0.57; break; case 790: bar = 0.57; break; case 791: bar = 0.56; break; case 792: bar = 0.56; break; case 793: bar = 0.56; break; case 794: bar = 0.56; break; case 795: bar = 0.56; break; case 796: bar = 0.56; break; case 797: bar = 0.55; break; case 798: bar = 0.55; break; case 799: bar = 0.55; break; case 800: bar = 0.55; break; case 801: bar = 0.55; break; case 802: bar = 0.55; break; case 803: bar = 0.54; break; case 804: bar = 0.54; break; case 805: bar = 0.54; break; case 806: bar = 0.54; break; case 807: bar = 0.54; break; case 808: bar = 0.54; break; case 809: bar = 0.53; break; case 810: bar = 0.53; break; case 811: bar = 0.53; break; case 812: bar = 0.53; break; case 813: bar = 0.53; break; case 814: bar = 0.53; break; case 815: bar = 0.53; break; case 816: bar = 0.52; break; case 817: bar = 0.52; break; case 818: bar = 0.52; break; case 819: bar = 0.52; break; case 820: bar = 0.52; break; case 821: bar = 0.52; break; case 822: bar = 0.51; break; case 823: bar = 0.51; break; case 824: bar = 0.51; break; case 825: bar = 0.51; break; case 826: bar = 0.51; break; case 827: bar = 0.51; break; case 828: bar = 0.5; break; case 829: bar = 0.5; break; case 830: bar = 0.5; break; case 831: bar = 0.5; break; case 832: bar = 0.5; break; case 833: bar = 0.5; break; case 834: bar = 0.5; break; case 835: bar = 0.49; break; case 836: bar = 0.49; break; case 837: bar = 0.49; break; case 838: bar = 0.49; break; case 839: bar = 0.49; break; case 840: bar = 0.49; break; case 841: bar = 0.48; break; case 842: bar = 0.48; break; case 843: bar = 0.48; break; case 844: bar = 0.48; break; case 845: bar = 0.48; break; case 846: bar = 0.48; break; case 847: bar = 0.48; break; case 848: bar = 0.47; break; case 849: bar = 0.47; break; case 850: bar = 0.47; break; case 851: bar = 0.47; break; case 852: bar = 0.47; break; case 853: bar = 0.47; break; case 854: bar = 0.47; break; case 855: bar = 0.46; break; case 856: bar = 0.46; break; case 857: bar = 0.46; break; case 858: bar = 0.46; break; case 859: bar = 0.46; break; case 860: bar = 0.46; break; case 861: bar = 0.46; break; case 862: bar = 0.45; break; case 863: bar = 0.45; break; case 864: bar = 0.45; break; case 865: bar = 0.45; break; case 866: bar = 0.45; break; case 867: bar = 0.45; break; case 868: bar = 0.45; break; case 869: bar = 0.44; break; case 870: bar = 0.44; break; case 871: bar = 0.44; break; case 872: bar = 0.44; break; case 873: bar = 0.44; break; case 874: bar = 0.44; break; case 875: bar = 0.44; break; case 876: bar = 0.43; break; case 877: bar = 0.43; break; case 878: bar = 0.43; break; case 879: bar = 0.43; break; case 880: bar = 0.43; break; case 881: bar = 0.43; break; case 882: bar = 0.43; break; case 883: bar = 0.42; break; case 884: bar = 0.42; break; case 885: bar = 0.42; break; case 886: bar = 0.42; break; case 887: bar = 0.42; break; case 888: bar = 0.42; break; case 889: bar = 0.42; break; case 890: bar = 0.41; break; case 891: bar = 0.41; break; case 892: bar = 0.41; break; case 893: bar = 0.41; break; case 894: bar = 0.41; break; case 895: bar = 0.41; break; case 896: bar = 0.41; break; case 897: bar = 0.41; break; case 898: bar = 0.4; break; case 899: bar = 0.4; break; case 900: bar = 0.4; break; case 901: bar = 0.4; break; case 902: bar = 0.4; break; case 903: bar = 0.4; break; case 904: bar = 0.4; break; case 905: bar = 0.39; break; case 906: bar = 0.39; break; case 907: bar = 0.39; break; case 908: bar = 0.39; break; case 909: bar = 0.39; break; case 910: bar = 0.39; break; case 911: bar = 0.39; break; case 912: bar = 0.39; break; case 913: bar = 0.38; break; case 914: bar = 0.38; break; case 915: bar = 0.38; break; case 916: bar = 0.38; break; case 917: bar = 0.38; break; case 918: bar = 0.38; break; case 919: bar = 0.38; break; case 920: bar = 0.38; break; case 921: bar = 0.37; break; case 922: bar = 0.37; break; case 923: bar = 0.37; break; case 924: bar = 0.37; break; case 925: bar = 0.37; break; case 926: bar = 0.37; break; case 927: bar = 0.37; break; case 928: bar = 0.37; break; case 929: bar = 0.36; break; case 930: bar = 0.36; break; case 931: bar = 0.36; break; case 932: bar = 0.36; break; case 933: bar = 0.36; break; case 934: bar = 0.36; break; case 935: bar = 0.36; break; case 936: bar = 0.36; break; case 937: bar = 0.35; break; case 938: bar = 0.35; break; case 939: bar = 0.35; break; case 940: bar = 0.35; break; case 941: bar = 0.35; break; case 942: bar = 0.35; break; case 943: bar = 0.35; break; case 944: bar = 0.35; break; case 945: bar = 0.34; break; case 946: bar = 0.34; break; case 947: bar = 0.34; break; case 948: bar = 0.34; break; case 949: bar = 0.34; break; case 950: bar = 0.34; break; case 951: bar = 0.34; break; case 952: bar = 0.34; break; case 953: bar = 0.33; break; case 954: bar = 0.33; break; case 955: bar = 0.33; break; case 956: bar = 0.33; break; case 957: bar = 0.33; break; case 958: bar = 0.33; break; case 959: bar = 0.33; break; case 960: bar = 0.33; break; case 961: bar = 0.32; break; case 962: bar = 0.32; break; case 963: bar = 0.32; break; case 964: bar = 0.32; break; case 965: bar = 0.32; break; case 966: bar = 0.32; break; case 967: bar = 0.32; break; case 968: bar = 0.32; break; case 969: bar = 0.32; break; case 970: bar = 0.31; break; case 971: bar = 0.31; break; case 972: bar = 0.31; break; case 973: bar = 0.31; break; case 974: bar = 0.31; break; case 975: bar = 0.31; break; case 976: bar = 0.31; break; case 977: bar = 0.31; break; case 978: bar = 0.3; break; case 979: bar = 0.3; break; case 980: bar = 0.3; break; case 981: bar = 0.3; break; case 982: bar = 0.3; break; case 983: bar = 0.3; break; case 984: bar = 0.3; break; case 985: bar = 0.3; break; case 986: bar = 0.3; break; case 987: bar = 0.29; break; case 988: bar = 0.29; break; case 989: bar = 0.29; break; case 990: bar = 0.29; break; case 991: bar = 0.29; break; case 992: bar = 0.29; break; case 993: bar = 0.29; break; case 994: bar = 0.29; break; case 995: bar = 0.29; break; case 996: bar = 0.28; break; case 997: bar = 0.28; break; case 998: bar = 0.28; break; case 999: bar = 0.28; break; case 1000: bar = 0.28; break; case 1001: bar = 0.28; break; case 1002: bar = 0.28; break; case 1003: bar = 0.28; break; case 1004: bar = 0.28; break; case 1005: bar = 0.27; break; case 1006: bar = 0.27; break; case 1007: bar = 0.27; break; case 1008: bar = 0.27; break; case 1009: bar = 0.27; break; case 1010: bar = 0.27; break; case 1011: bar = 0.27; break; case 1012: bar = 0.27; break; case 1013: bar = 0.27; break; case 1014: bar = 0.26; break; case 1015: bar = 0.26; break; case 1016: bar = 0.26; break; case 1017: bar = 0.26; break; case 1018: bar = 0.26; break; case 1019: bar = 0.26; break; case 1020: bar = 0.26; break; case 1021: bar = 0.26; break; case 1022: bar = 0.26; break; case 1023: bar = 0.26; break; case 1024: bar = 0.25; break;
case 686: bar = 0.77; break; | case 686: bar = 0.77; break; case 687: bar = 0.76; break; case 688: bar = 0.76; break; case 689: bar = 0.76; break; case 690: bar = 0.76; break; case 691: bar = 0.75; break; case 692: bar = 0.75; break; case 693: bar = 0.75; break; case 694: bar = 0.75; break; case 695: bar = 0.75; break; case 696: bar = 0.74; break; case 697: bar = 0.74; break; case 698: bar = 0.74; break; case 699: bar = 0.74; break; case 700: bar = 0.74; break; case 701: bar = 0.73; break; case 702: bar = 0.73; break; case 703: bar = 0.73; break; case 704: bar = 0.73; break; case 705: bar = 0.72; break; case 706: bar = 0.72; break; case 707: bar = 0.72; break; case 708: bar = 0.72; break; case 709: bar = 0.72; break; case 710: bar = 0.71; break; case 711: bar = 0.71; break; case 712: bar = 0.71; break; case 713: bar = 0.71; break; case 714: bar = 0.71; break; case 715: bar = 0.7; break; case 716: bar = 0.7; break; case 717: bar = 0.7; break; case 718: bar = 0.7; break; case 719: bar = 0.7; break; case 720: bar = 0.69; break; case 721: bar = 0.69; break; case 722: bar = 0.69; break; case 723: bar = 0.69; break; case 724: bar = 0.69; break; case 725: bar = 0.68; break; case 726: bar = 0.68; break; case 727: bar = 0.68; break; case 728: bar = 0.68; break; case 729: bar = 0.68; break; case 730: bar = 0.67; break; case 731: bar = 0.67; break; case 732: bar = 0.67; break; case 733: bar = 0.67; break; case 734: bar = 0.67; break; case 735: bar = 0.67; break; case 736: bar = 0.66; break; case 737: bar = 0.66; break; case 738: bar = 0.66; break; case 739: bar = 0.66; break; case 740: bar = 0.66; break; case 741: bar = 0.65; break; case 742: bar = 0.65; break; case 743: bar = 0.65; break; case 744: bar = 0.65; break; case 745: bar = 0.65; break; case 746: bar = 0.64; break; case 747: bar = 0.64; break; case 748: bar = 0.64; break; case 749: bar = 0.64; break; case 750: bar = 0.64; break; case 751: bar = 0.64; break; case 752: bar = 0.63; break; case 753: bar = 0.63; break; case 754: bar = 0.63; break; case 755: bar = 0.63; break; case 756: bar = 0.63; break; case 757: bar = 0.62; break; case 758: bar = 0.62; break; case 759: bar = 0.62; break; case 760: bar = 0.62; break; case 761: bar = 0.62; break; case 762: bar = 0.61; break; case 763: bar = 0.61; break; case 764: bar = 0.61; break; case 765: bar = 0.61; break; case 766: bar = 0.61; break; case 767: bar = 0.61; break; case 768: bar = 0.6; break; case 769: bar = 0.6; break; case 770: bar = 0.6; break; case 771: bar = 0.6; break; case 772: bar = 0.6; break; case 773: bar = 0.6; break; case 774: bar = 0.59; break; case 775: bar = 0.59; break; case 776: bar = 0.59; break; case 777: bar = 0.59; break; case 778: bar = 0.59; break; case 779: bar = 0.59; break; case 780: bar = 0.58; break; case 781: bar = 0.58; break; case 782: bar = 0.58; break; case 783: bar = 0.58; break; case 784: bar = 0.58; break; case 785: bar = 0.57; break; case 786: bar = 0.57; break; case 787: bar = 0.57; break; case 788: bar = 0.57; break; case 789: bar = 0.57; break; case 790: bar = 0.57; break; case 791: bar = 0.56; break; case 792: bar = 0.56; break; case 793: bar = 0.56; break; case 794: bar = 0.56; break; case 795: bar = 0.56; break; case 796: bar = 0.56; break; case 797: bar = 0.55; break; case 798: bar = 0.55; break; case 799: bar = 0.55; break; case 800: bar = 0.55; break; case 801: bar = 0.55; break; case 802: bar = 0.55; break; case 803: bar = 0.54; break; case 804: bar = 0.54; break; case 805: bar = 0.54; break; case 806: bar = 0.54; break; case 807: bar = 0.54; break; case 808: bar = 0.54; break; case 809: bar = 0.53; break; case 810: bar = 0.53; break; case 811: bar = 0.53; break; case 812: bar = 0.53; break; case 813: bar = 0.53; break; case 814: bar = 0.53; break; case 815: bar = 0.53; break; case 816: bar = 0.52; break; case 817: bar = 0.52; break; case 818: bar = 0.52; break; case 819: bar = 0.52; break; case 820: bar = 0.52; break; case 821: bar = 0.52; break; case 822: bar = 0.51; break; case 823: bar = 0.51; break; case 824: bar = 0.51; break; case 825: bar = 0.51; break; case 826: bar = 0.51; break; case 827: bar = 0.51; break; case 828: bar = 0.5; break; case 829: bar = 0.5; break; case 830: bar = 0.5; break; case 831: bar = 0.5; break; case 832: bar = 0.5; break; case 833: bar = 0.5; break; case 834: bar = 0.5; break; case 835: bar = 0.49; break; case 836: bar = 0.49; break; case 837: bar = 0.49; break; case 838: bar = 0.49; break; case 839: bar = 0.49; break; case 840: bar = 0.49; break; case 841: bar = 0.48; break; case 842: bar = 0.48; break; case 843: bar = 0.48; break; case 844: bar = 0.48; break; case 845: bar = 0.48; break; case 846: bar = 0.48; break; case 847: bar = 0.48; break; case 848: bar = 0.47; break; case 849: bar = 0.47; break; case 850: bar = 0.47; break; case 851: bar = 0.47; break; case 852: bar = 0.47; break; case 853: bar = 0.47; break; case 854: bar = 0.47; break; case 855: bar = 0.46; break; case 856: bar = 0.46; break; case 857: bar = 0.46; break; case 858: bar = 0.46; break; case 859: bar = 0.46; break; case 860: bar = 0.46; break; case 861: bar = 0.46; break; case 862: bar = 0.45; break; case 863: bar = 0.45; break; case 864: bar = 0.45; break; case 865: bar = 0.45; break; case 866: bar = 0.45; break; case 867: bar = 0.45; break; case 868: bar = 0.45; break; case 869: bar = 0.44; break; case 870: bar = 0.44; break; case 871: bar = 0.44; break; case 872: bar = 0.44; break; case 873: bar = 0.44; break; case 874: bar = 0.44; break; case 875: bar = 0.44; break; case 876: bar = 0.43; break; case 877: bar = 0.43; break; case 878: bar = 0.43; break; case 879: bar = 0.43; break; case 880: bar = 0.43; break; case 881: bar = 0.43; break; case 882: bar = 0.43; break; case 883: bar = 0.42; break; case 884: bar = 0.42; break; case 885: bar = 0.42; break; case 886: bar = 0.42; break; case 887: bar = 0.42; break; case 888: bar = 0.42; break; case 889: bar = 0.42; break; case 890: bar = 0.41; break; case 891: bar = 0.41; break; case 892: bar = 0.41; break; case 893: bar = 0.41; break; case 894: bar = 0.41; break; case 895: bar = 0.41; break; case 896: bar = 0.41; break; case 897: bar = 0.41; break; case 898: bar = 0.4; break; case 899: bar = 0.4; break; case 900: bar = 0.4; break; case 901: bar = 0.4; break; case 902: bar = 0.4; break; case 903: bar = 0.4; break; case 904: bar = 0.4; break; case 905: bar = 0.39; break; case 906: bar = 0.39; break; case 907: bar = 0.39; break; case 908: bar = 0.39; break; case 909: bar = 0.39; break; case 910: bar = 0.39; break; case 911: bar = 0.39; break; case 912: bar = 0.39; break; case 913: bar = 0.38; break; case 914: bar = 0.38; break; case 915: bar = 0.38; break; case 916: bar = 0.38; break; case 917: bar = 0.38; break; case 918: bar = 0.38; break; case 919: bar = 0.38; break; case 920: bar = 0.38; break; case 921: bar = 0.37; break; case 922: bar = 0.37; break; case 923: bar = 0.37; break; case 924: bar = 0.37; break; case 925: bar = 0.37; break; case 926: bar = 0.37; break; case 927: bar = 0.37; break; case 928: bar = 0.37; break; case 929: bar = 0.36; break; case 930: bar = 0.36; break; case 931: bar = 0.36; break; case 932: bar = 0.36; break; case 933: bar = 0.36; break; case 934: bar = 0.36; break; case 935: bar = 0.36; break; case 936: bar = 0.36; break; case 937: bar = 0.35; break; case 938: bar = 0.35; break; case 939: bar = 0.35; break; case 940: bar = 0.35; break; case 941: bar = 0.35; break; case 942: bar = 0.35; break; case 943: bar = 0.35; break; case 944: bar = 0.35; break; case 945: bar = 0.34; break; case 946: bar = 0.34; break; case 947: bar = 0.34; break; case 948: bar = 0.34; break; case 949: bar = 0.34; break; case 950: bar = 0.34; break; case 951: bar = 0.34; break; case 952: bar = 0.34; break; case 953: bar = 0.33; break; case 954: bar = 0.33; break; case 955: bar = 0.33; break; case 956: bar = 0.33; break; case 957: bar = 0.33; break; case 958: bar = 0.33; break; case 959: bar = 0.33; break; case 960: bar = 0.33; break; case 961: bar = 0.32; break; case 962: bar = 0.32; break; case 963: bar = 0.32; break; case 964: bar = 0.32; break; case 965: bar = 0.32; break; case 966: bar = 0.32; break; case 967: bar = 0.32; break; case 968: bar = 0.32; break; case 969: bar = 0.32; break; case 970: bar = 0.31; break; case 971: bar = 0.31; break; case 972: bar = 0.31; break; case 973: bar = 0.31; break; case 974: bar = 0.31; break; case 975: bar = 0.31; break; case 976: bar = 0.31; break; case 977: bar = 0.31; break; case 978: bar = 0.3; break; case 979: bar = 0.3; break; case 980: bar = 0.3; break; case 981: bar = 0.3; break; case 982: bar = 0.3; break; case 983: bar = 0.3; break; case 984: bar = 0.3; break; case 985: bar = 0.3; break; case 986: bar = 0.3; break; case 987: bar = 0.29; break; case 988: bar = 0.29; break; case 989: bar = 0.29; break; case 990: bar = 0.29; break; case 991: bar = 0.29; break; case 992: bar = 0.29; break; case 993: bar = 0.29; break; case 994: bar = 0.29; break; case 995: bar = 0.29; break; case 996: bar = 0.28; break; case 997: bar = 0.28; break; case 998: bar = 0.28; break; case 999: bar = 0.28; break; case 1000: bar = 0.28; break; case 1001: bar = 0.28; break; case 1002: bar = 0.28; break; case 1003: bar = 0.28; break; case 1004: bar = 0.28; break; case 1005: bar = 0.27; break; case 1006: bar = 0.27; break; case 1007: bar = 0.27; break; case 1008: bar = 0.27; break; case 1009: bar = 0.27; break; case 1010: bar = 0.27; break; case 1011: bar = 0.27; break; case 1012: bar = 0.27; break; case 1013: bar = 0.27; break; case 1014: bar = 0.26; break; case 1015: bar = 0.26; break; case 1016: bar = 0.26; break; case 1017: bar = 0.26; break; case 1018: bar = 0.26; break; case 1019: bar = 0.26; break; case 1020: bar = 0.26; break; case 1021: bar = 0.26; break; case 1022: bar = 0.26; break; case 1023: bar = 0.26; break; case 1024: bar = 0.25; break;
case 687: bar = 0.76; break; | case 687: bar = 0.76; break; case 688: bar = 0.76; break; case 689: bar = 0.76; break; case 690: bar = 0.76; break; case 691: bar = 0.75; break; case 692: bar = 0.75; break; case 693: bar = 0.75; break; case 694: bar = 0.75; break; case 695: bar = 0.75; break; case 696: bar = 0.74; break; case 697: bar = 0.74; break; case 698: bar = 0.74; break; case 699: bar = 0.74; break; case 700: bar = 0.74; break; case 701: bar = 0.73; break; case 702: bar = 0.73; break; case 703: bar = 0.73; break; case 704: bar = 0.73; break; case 705: bar = 0.72; break; case 706: bar = 0.72; break; case 707: bar = 0.72; break; case 708: bar = 0.72; break; case 709: bar = 0.72; break; case 710: bar = 0.71; break; case 711: bar = 0.71; break; case 712: bar = 0.71; break; case 713: bar = 0.71; break; case 714: bar = 0.71; break; case 715: bar = 0.7; break; case 716: bar = 0.7; break; case 717: bar = 0.7; break; case 718: bar = 0.7; break; case 719: bar = 0.7; break; case 720: bar = 0.69; break; case 721: bar = 0.69; break; case 722: bar = 0.69; break; case 723: bar = 0.69; break; case 724: bar = 0.69; break; case 725: bar = 0.68; break; case 726: bar = 0.68; break; case 727: bar = 0.68; break; case 728: bar = 0.68; break; case 729: bar = 0.68; break; case 730: bar = 0.67; break; case 731: bar = 0.67; break; case 732: bar = 0.67; break; case 733: bar = 0.67; break; case 734: bar = 0.67; break; case 735: bar = 0.67; break; case 736: bar = 0.66; break; case 737: bar = 0.66; break; case 738: bar = 0.66; break; case 739: bar = 0.66; break; case 740: bar = 0.66; break; case 741: bar = 0.65; break; case 742: bar = 0.65; break; case 743: bar = 0.65; break; case 744: bar = 0.65; break; case 745: bar = 0.65; break; case 746: bar = 0.64; break; case 747: bar = 0.64; break; case 748: bar = 0.64; break; case 749: bar = 0.64; break; case 750: bar = 0.64; break; case 751: bar = 0.64; break; case 752: bar = 0.63; break; case 753: bar = 0.63; break; case 754: bar = 0.63; break; case 755: bar = 0.63; break; case 756: bar = 0.63; break; case 757: bar = 0.62; break; case 758: bar = 0.62; break; case 759: bar = 0.62; break; case 760: bar = 0.62; break; case 761: bar = 0.62; break; case 762: bar = 0.61; break; case 763: bar = 0.61; break; case 764: bar = 0.61; break; case 765: bar = 0.61; break; case 766: bar = 0.61; break; case 767: bar = 0.61; break; case 768: bar = 0.6; break; case 769: bar = 0.6; break; case 770: bar = 0.6; break; case 771: bar = 0.6; break; case 772: bar = 0.6; break; case 773: bar = 0.6; break; case 774: bar = 0.59; break; case 775: bar = 0.59; break; case 776: bar = 0.59; break; case 777: bar = 0.59; break; case 778: bar = 0.59; break; case 779: bar = 0.59; break; case 780: bar = 0.58; break; case 781: bar = 0.58; break; case 782: bar = 0.58; break; case 783: bar = 0.58; break; case 784: bar = 0.58; break; case 785: bar = 0.57; break; case 786: bar = 0.57; break; case 787: bar = 0.57; break; case 788: bar = 0.57; break; case 789: bar = 0.57; break; case 790: bar = 0.57; break; case 791: bar = 0.56; break; case 792: bar = 0.56; break; case 793: bar = 0.56; break; case 794: bar = 0.56; break; case 795: bar = 0.56; break; case 796: bar = 0.56; break; case 797: bar = 0.55; break; case 798: bar = 0.55; break; case 799: bar = 0.55; break; case 800: bar = 0.55; break; case 801: bar = 0.55; break; case 802: bar = 0.55; break; case 803: bar = 0.54; break; case 804: bar = 0.54; break; case 805: bar = 0.54; break; case 806: bar = 0.54; break; case 807: bar = 0.54; break; case 808: bar = 0.54; break; case 809: bar = 0.53; break; case 810: bar = 0.53; break; case 811: bar = 0.53; break; case 812: bar = 0.53; break; case 813: bar = 0.53; break; case 814: bar = 0.53; break; case 815: bar = 0.53; break; case 816: bar = 0.52; break; case 817: bar = 0.52; break; case 818: bar = 0.52; break; case 819: bar = 0.52; break; case 820: bar = 0.52; break; case 821: bar = 0.52; break; case 822: bar = 0.51; break; case 823: bar = 0.51; break; case 824: bar = 0.51; break; case 825: bar = 0.51; break; case 826: bar = 0.51; break; case 827: bar = 0.51; break; case 828: bar = 0.5; break; case 829: bar = 0.5; break; case 830: bar = 0.5; break; case 831: bar = 0.5; break; case 832: bar = 0.5; break; case 833: bar = 0.5; break; case 834: bar = 0.5; break; case 835: bar = 0.49; break; case 836: bar = 0.49; break; case 837: bar = 0.49; break; case 838: bar = 0.49; break; case 839: bar = 0.49; break; case 840: bar = 0.49; break; case 841: bar = 0.48; break; case 842: bar = 0.48; break; case 843: bar = 0.48; break; case 844: bar = 0.48; break; case 845: bar = 0.48; break; case 846: bar = 0.48; break; case 847: bar = 0.48; break; case 848: bar = 0.47; break; case 849: bar = 0.47; break; case 850: bar = 0.47; break; case 851: bar = 0.47; break; case 852: bar = 0.47; break; case 853: bar = 0.47; break; case 854: bar = 0.47; break; case 855: bar = 0.46; break; case 856: bar = 0.46; break; case 857: bar = 0.46; break; case 858: bar = 0.46; break; case 859: bar = 0.46; break; case 860: bar = 0.46; break; case 861: bar = 0.46; break; case 862: bar = 0.45; break; case 863: bar = 0.45; break; case 864: bar = 0.45; break; case 865: bar = 0.45; break; case 866: bar = 0.45; break; case 867: bar = 0.45; break; case 868: bar = 0.45; break; case 869: bar = 0.44; break; case 870: bar = 0.44; break; case 871: bar = 0.44; break; case 872: bar = 0.44; break; case 873: bar = 0.44; break; case 874: bar = 0.44; break; case 875: bar = 0.44; break; case 876: bar = 0.43; break; case 877: bar = 0.43; break; case 878: bar = 0.43; break; case 879: bar = 0.43; break; case 880: bar = 0.43; break; case 881: bar = 0.43; break; case 882: bar = 0.43; break; case 883: bar = 0.42; break; case 884: bar = 0.42; break; case 885: bar = 0.42; break; case 886: bar = 0.42; break; case 887: bar = 0.42; break; case 888: bar = 0.42; break; case 889: bar = 0.42; break; case 890: bar = 0.41; break; case 891: bar = 0.41; break; case 892: bar = 0.41; break; case 893: bar = 0.41; break; case 894: bar = 0.41; break; case 895: bar = 0.41; break; case 896: bar = 0.41; break; case 897: bar = 0.41; break; case 898: bar = 0.4; break; case 899: bar = 0.4; break; case 900: bar = 0.4; break; case 901: bar = 0.4; break; case 902: bar = 0.4; break; case 903: bar = 0.4; break; case 904: bar = 0.4; break; case 905: bar = 0.39; break; case 906: bar = 0.39; break; case 907: bar = 0.39; break; case 908: bar = 0.39; break; case 909: bar = 0.39; break; case 910: bar = 0.39; break; case 911: bar = 0.39; break; case 912: bar = 0.39; break; case 913: bar = 0.38; break; case 914: bar = 0.38; break; case 915: bar = 0.38; break; case 916: bar = 0.38; break; case 917: bar = 0.38; break; case 918: bar = 0.38; break; case 919: bar = 0.38; break; case 920: bar = 0.38; break; case 921: bar = 0.37; break; case 922: bar = 0.37; break; case 923: bar = 0.37; break; case 924: bar = 0.37; break; case 925: bar = 0.37; break; case 926: bar = 0.37; break; case 927: bar = 0.37; break; case 928: bar = 0.37; break; case 929: bar = 0.36; break; case 930: bar = 0.36; break; case 931: bar = 0.36; break; case 932: bar = 0.36; break; case 933: bar = 0.36; break; case 934: bar = 0.36; break; case 935: bar = 0.36; break; case 936: bar = 0.36; break; case 937: bar = 0.35; break; case 938: bar = 0.35; break; case 939: bar = 0.35; break; case 940: bar = 0.35; break; case 941: bar = 0.35; break; case 942: bar = 0.35; break; case 943: bar = 0.35; break; case 944: bar = 0.35; break; case 945: bar = 0.34; break; case 946: bar = 0.34; break; case 947: bar = 0.34; break; case 948: bar = 0.34; break; case 949: bar = 0.34; break; case 950: bar = 0.34; break; case 951: bar = 0.34; break; case 952: bar = 0.34; break; case 953: bar = 0.33; break; case 954: bar = 0.33; break; case 955: bar = 0.33; break; case 956: bar = 0.33; break; case 957: bar = 0.33; break; case 958: bar = 0.33; break; case 959: bar = 0.33; break; case 960: bar = 0.33; break; case 961: bar = 0.32; break; case 962: bar = 0.32; break; case 963: bar = 0.32; break; case 964: bar = 0.32; break; case 965: bar = 0.32; break; case 966: bar = 0.32; break; case 967: bar = 0.32; break; case 968: bar = 0.32; break; case 969: bar = 0.32; break; case 970: bar = 0.31; break; case 971: bar = 0.31; break; case 972: bar = 0.31; break; case 973: bar = 0.31; break; case 974: bar = 0.31; break; case 975: bar = 0.31; break; case 976: bar = 0.31; break; case 977: bar = 0.31; break; case 978: bar = 0.3; break; case 979: bar = 0.3; break; case 980: bar = 0.3; break; case 981: bar = 0.3; break; case 982: bar = 0.3; break; case 983: bar = 0.3; break; case 984: bar = 0.3; break; case 985: bar = 0.3; break; case 986: bar = 0.3; break; case 987: bar = 0.29; break; case 988: bar = 0.29; break; case 989: bar = 0.29; break; case 990: bar = 0.29; break; case 991: bar = 0.29; break; case 992: bar = 0.29; break; case 993: bar = 0.29; break; case 994: bar = 0.29; break; case 995: bar = 0.29; break; case 996: bar = 0.28; break; case 997: bar = 0.28; break; case 998: bar = 0.28; break; case 999: bar = 0.28; break; case 1000: bar = 0.28; break; case 1001: bar = 0.28; break; case 1002: bar = 0.28; break; case 1003: bar = 0.28; break; case 1004: bar = 0.28; break; case 1005: bar = 0.27; break; case 1006: bar = 0.27; break; case 1007: bar = 0.27; break; case 1008: bar = 0.27; break; case 1009: bar = 0.27; break; case 1010: bar = 0.27; break; case 1011: bar = 0.27; break; case 1012: bar = 0.27; break; case 1013: bar = 0.27; break; case 1014: bar = 0.26; break; case 1015: bar = 0.26; break; case 1016: bar = 0.26; break; case 1017: bar = 0.26; break; case 1018: bar = 0.26; break; case 1019: bar = 0.26; break; case 1020: bar = 0.26; break; case 1021: bar = 0.26; break; case 1022: bar = 0.26; break; case 1023: bar = 0.26; break; case 1024: bar = 0.25; break;
case 688: bar = 0.76; break; | case 688: bar = 0.76; break; case 689: bar = 0.76; break; case 690: bar = 0.76; break; case 691: bar = 0.75; break; case 692: bar = 0.75; break; case 693: bar = 0.75; break; case 694: bar = 0.75; break; case 695: bar = 0.75; break; case 696: bar = 0.74; break; case 697: bar = 0.74; break; case 698: bar = 0.74; break; case 699: bar = 0.74; break; case 700: bar = 0.74; break; case 701: bar = 0.73; break; case 702: bar = 0.73; break; case 703: bar = 0.73; break; case 704: bar = 0.73; break; case 705: bar = 0.72; break; case 706: bar = 0.72; break; case 707: bar = 0.72; break; case 708: bar = 0.72; break; case 709: bar = 0.72; break; case 710: bar = 0.71; break; case 711: bar = 0.71; break; case 712: bar = 0.71; break; case 713: bar = 0.71; break; case 714: bar = 0.71; break; case 715: bar = 0.7; break; case 716: bar = 0.7; break; case 717: bar = 0.7; break; case 718: bar = 0.7; break; case 719: bar = 0.7; break; case 720: bar = 0.69; break; case 721: bar = 0.69; break; case 722: bar = 0.69; break; case 723: bar = 0.69; break; case 724: bar = 0.69; break; case 725: bar = 0.68; break; case 726: bar = 0.68; break; case 727: bar = 0.68; break; case 728: bar = 0.68; break; case 729: bar = 0.68; break; case 730: bar = 0.67; break; case 731: bar = 0.67; break; case 732: bar = 0.67; break; case 733: bar = 0.67; break; case 734: bar = 0.67; break; case 735: bar = 0.67; break; case 736: bar = 0.66; break; case 737: bar = 0.66; break; case 738: bar = 0.66; break; case 739: bar = 0.66; break; case 740: bar = 0.66; break; case 741: bar = 0.65; break; case 742: bar = 0.65; break; case 743: bar = 0.65; break; case 744: bar = 0.65; break; case 745: bar = 0.65; break; case 746: bar = 0.64; break; case 747: bar = 0.64; break; case 748: bar = 0.64; break; case 749: bar = 0.64; break; case 750: bar = 0.64; break; case 751: bar = 0.64; break; case 752: bar = 0.63; break; case 753: bar = 0.63; break; case 754: bar = 0.63; break; case 755: bar = 0.63; break; case 756: bar = 0.63; break; case 757: bar = 0.62; break; case 758: bar = 0.62; break; case 759: bar = 0.62; break; case 760: bar = 0.62; break; case 761: bar = 0.62; break; case 762: bar = 0.61; break; case 763: bar = 0.61; break; case 764: bar = 0.61; break; case 765: bar = 0.61; break; case 766: bar = 0.61; break; case 767: bar = 0.61; break; case 768: bar = 0.6; break; case 769: bar = 0.6; break; case 770: bar = 0.6; break; case 771: bar = 0.6; break; case 772: bar = 0.6; break; case 773: bar = 0.6; break; case 774: bar = 0.59; break; case 775: bar = 0.59; break; case 776: bar = 0.59; break; case 777: bar = 0.59; break; case 778: bar = 0.59; break; case 779: bar = 0.59; break; case 780: bar = 0.58; break; case 781: bar = 0.58; break; case 782: bar = 0.58; break; case 783: bar = 0.58; break; case 784: bar = 0.58; break; case 785: bar = 0.57; break; case 786: bar = 0.57; break; case 787: bar = 0.57; break; case 788: bar = 0.57; break; case 789: bar = 0.57; break; case 790: bar = 0.57; break; case 791: bar = 0.56; break; case 792: bar = 0.56; break; case 793: bar = 0.56; break; case 794: bar = 0.56; break; case 795: bar = 0.56; break; case 796: bar = 0.56; break; case 797: bar = 0.55; break; case 798: bar = 0.55; break; case 799: bar = 0.55; break; case 800: bar = 0.55; break; case 801: bar = 0.55; break; case 802: bar = 0.55; break; case 803: bar = 0.54; break; case 804: bar = 0.54; break; case 805: bar = 0.54; break; case 806: bar = 0.54; break; case 807: bar = 0.54; break; case 808: bar = 0.54; break; case 809: bar = 0.53; break; case 810: bar = 0.53; break; case 811: bar = 0.53; break; case 812: bar = 0.53; break; case 813: bar = 0.53; break; case 814: bar = 0.53; break; case 815: bar = 0.53; break; case 816: bar = 0.52; break; case 817: bar = 0.52; break; case 818: bar = 0.52; break; case 819: bar = 0.52; break; case 820: bar = 0.52; break; case 821: bar = 0.52; break; case 822: bar = 0.51; break; case 823: bar = 0.51; break; case 824: bar = 0.51; break; case 825: bar = 0.51; break; case 826: bar = 0.51; break; case 827: bar = 0.51; break; case 828: bar = 0.5; break; case 829: bar = 0.5; break; case 830: bar = 0.5; break; case 831: bar = 0.5; break; case 832: bar = 0.5; break; case 833: bar = 0.5; break; case 834: bar = 0.5; break; case 835: bar = 0.49; break; case 836: bar = 0.49; break; case 837: bar = 0.49; break; case 838: bar = 0.49; break; case 839: bar = 0.49; break; case 840: bar = 0.49; break; case 841: bar = 0.48; break; case 842: bar = 0.48; break; case 843: bar = 0.48; break; case 844: bar = 0.48; break; case 845: bar = 0.48; break; case 846: bar = 0.48; break; case 847: bar = 0.48; break; case 848: bar = 0.47; break; case 849: bar = 0.47; break; case 850: bar = 0.47; break; case 851: bar = 0.47; break; case 852: bar = 0.47; break; case 853: bar = 0.47; break; case 854: bar = 0.47; break; case 855: bar = 0.46; break; case 856: bar = 0.46; break; case 857: bar = 0.46; break; case 858: bar = 0.46; break; case 859: bar = 0.46; break; case 860: bar = 0.46; break; case 861: bar = 0.46; break; case 862: bar = 0.45; break; case 863: bar = 0.45; break; case 864: bar = 0.45; break; case 865: bar = 0.45; break; case 866: bar = 0.45; break; case 867: bar = 0.45; break; case 868: bar = 0.45; break; case 869: bar = 0.44; break; case 870: bar = 0.44; break; case 871: bar = 0.44; break; case 872: bar = 0.44; break; case 873: bar = 0.44; break; case 874: bar = 0.44; break; case 875: bar = 0.44; break; case 876: bar = 0.43; break; case 877: bar = 0.43; break; case 878: bar = 0.43; break; case 879: bar = 0.43; break; case 880: bar = 0.43; break; case 881: bar = 0.43; break; case 882: bar = 0.43; break; case 883: bar = 0.42; break; case 884: bar = 0.42; break; case 885: bar = 0.42; break; case 886: bar = 0.42; break; case 887: bar = 0.42; break; case 888: bar = 0.42; break; case 889: bar = 0.42; break; case 890: bar = 0.41; break; case 891: bar = 0.41; break; case 892: bar = 0.41; break; case 893: bar = 0.41; break; case 894: bar = 0.41; break; case 895: bar = 0.41; break; case 896: bar = 0.41; break; case 897: bar = 0.41; break; case 898: bar = 0.4; break; case 899: bar = 0.4; break; case 900: bar = 0.4; break; case 901: bar = 0.4; break; case 902: bar = 0.4; break; case 903: bar = 0.4; break; case 904: bar = 0.4; break; case 905: bar = 0.39; break; case 906: bar = 0.39; break; case 907: bar = 0.39; break; case 908: bar = 0.39; break; case 909: bar = 0.39; break; case 910: bar = 0.39; break; case 911: bar = 0.39; break; case 912: bar = 0.39; break; case 913: bar = 0.38; break; case 914: bar = 0.38; break; case 915: bar = 0.38; break; case 916: bar = 0.38; break; case 917: bar = 0.38; break; case 918: bar = 0.38; break; case 919: bar = 0.38; break; case 920: bar = 0.38; break; case 921: bar = 0.37; break; case 922: bar = 0.37; break; case 923: bar = 0.37; break; case 924: bar = 0.37; break; case 925: bar = 0.37; break; case 926: bar = 0.37; break; case 927: bar = 0.37; break; case 928: bar = 0.37; break; case 929: bar = 0.36; break; case 930: bar = 0.36; break; case 931: bar = 0.36; break; case 932: bar = 0.36; break; case 933: bar = 0.36; break; case 934: bar = 0.36; break; case 935: bar = 0.36; break; case 936: bar = 0.36; break; case 937: bar = 0.35; break; case 938: bar = 0.35; break; case 939: bar = 0.35; break; case 940: bar = 0.35; break; case 941: bar = 0.35; break; case 942: bar = 0.35; break; case 943: bar = 0.35; break; case 944: bar = 0.35; break; case 945: bar = 0.34; break; case 946: bar = 0.34; break; case 947: bar = 0.34; break; case 948: bar = 0.34; break; case 949: bar = 0.34; break; case 950: bar = 0.34; break; case 951: bar = 0.34; break; case 952: bar = 0.34; break; case 953: bar = 0.33; break; case 954: bar = 0.33; break; case 955: bar = 0.33; break; case 956: bar = 0.33; break; case 957: bar = 0.33; break; case 958: bar = 0.33; break; case 959: bar = 0.33; break; case 960: bar = 0.33; break; case 961: bar = 0.32; break; case 962: bar = 0.32; break; case 963: bar = 0.32; break; case 964: bar = 0.32; break; case 965: bar = 0.32; break; case 966: bar = 0.32; break; case 967: bar = 0.32; break; case 968: bar = 0.32; break; case 969: bar = 0.32; break; case 970: bar = 0.31; break; case 971: bar = 0.31; break; case 972: bar = 0.31; break; case 973: bar = 0.31; break; case 974: bar = 0.31; break; case 975: bar = 0.31; break; case 976: bar = 0.31; break; case 977: bar = 0.31; break; case 978: bar = 0.3; break; case 979: bar = 0.3; break; case 980: bar = 0.3; break; case 981: bar = 0.3; break; case 982: bar = 0.3; break; case 983: bar = 0.3; break; case 984: bar = 0.3; break; case 985: bar = 0.3; break; case 986: bar = 0.3; break; case 987: bar = 0.29; break; case 988: bar = 0.29; break; case 989: bar = 0.29; break; case 990: bar = 0.29; break; case 991: bar = 0.29; break; case 992: bar = 0.29; break; case 993: bar = 0.29; break; case 994: bar = 0.29; break; case 995: bar = 0.29; break; case 996: bar = 0.28; break; case 997: bar = 0.28; break; case 998: bar = 0.28; break; case 999: bar = 0.28; break; case 1000: bar = 0.28; break; case 1001: bar = 0.28; break; case 1002: bar = 0.28; break; case 1003: bar = 0.28; break; case 1004: bar = 0.28; break; case 1005: bar = 0.27; break; case 1006: bar = 0.27; break; case 1007: bar = 0.27; break; case 1008: bar = 0.27; break; case 1009: bar = 0.27; break; case 1010: bar = 0.27; break; case 1011: bar = 0.27; break; case 1012: bar = 0.27; break; case 1013: bar = 0.27; break; case 1014: bar = 0.26; break; case 1015: bar = 0.26; break; case 1016: bar = 0.26; break; case 1017: bar = 0.26; break; case 1018: bar = 0.26; break; case 1019: bar = 0.26; break; case 1020: bar = 0.26; break; case 1021: bar = 0.26; break; case 1022: bar = 0.26; break; case 1023: bar = 0.26; break; case 1024: bar = 0.25; break;
case 689: bar = 0.76; break; | case 689: bar = 0.76; break; case 690: bar = 0.76; break; case 691: bar = 0.75; break; case 692: bar = 0.75; break; case 693: bar = 0.75; break; case 694: bar = 0.75; break; case 695: bar = 0.75; break; case 696: bar = 0.74; break; case 697: bar = 0.74; break; case 698: bar = 0.74; break; case 699: bar = 0.74; break; case 700: bar = 0.74; break; case 701: bar = 0.73; break; case 702: bar = 0.73; break; case 703: bar = 0.73; break; case 704: bar = 0.73; break; case 705: bar = 0.72; break; case 706: bar = 0.72; break; case 707: bar = 0.72; break; case 708: bar = 0.72; break; case 709: bar = 0.72; break; case 710: bar = 0.71; break; case 711: bar = 0.71; break; case 712: bar = 0.71; break; case 713: bar = 0.71; break; case 714: bar = 0.71; break; case 715: bar = 0.7; break; case 716: bar = 0.7; break; case 717: bar = 0.7; break; case 718: bar = 0.7; break; case 719: bar = 0.7; break; case 720: bar = 0.69; break; case 721: bar = 0.69; break; case 722: bar = 0.69; break; case 723: bar = 0.69; break; case 724: bar = 0.69; break; case 725: bar = 0.68; break; case 726: bar = 0.68; break; case 727: bar = 0.68; break; case 728: bar = 0.68; break; case 729: bar = 0.68; break; case 730: bar = 0.67; break; case 731: bar = 0.67; break; case 732: bar = 0.67; break; case 733: bar = 0.67; break; case 734: bar = 0.67; break; case 735: bar = 0.67; break; case 736: bar = 0.66; break; case 737: bar = 0.66; break; case 738: bar = 0.66; break; case 739: bar = 0.66; break; case 740: bar = 0.66; break; case 741: bar = 0.65; break; case 742: bar = 0.65; break; case 743: bar = 0.65; break; case 744: bar = 0.65; break; case 745: bar = 0.65; break; case 746: bar = 0.64; break; case 747: bar = 0.64; break; case 748: bar = 0.64; break; case 749: bar = 0.64; break; case 750: bar = 0.64; break; case 751: bar = 0.64; break; case 752: bar = 0.63; break; case 753: bar = 0.63; break; case 754: bar = 0.63; break; case 755: bar = 0.63; break; case 756: bar = 0.63; break; case 757: bar = 0.62; break; case 758: bar = 0.62; break; case 759: bar = 0.62; break; case 760: bar = 0.62; break; case 761: bar = 0.62; break; case 762: bar = 0.61; break; case 763: bar = 0.61; break; case 764: bar = 0.61; break; case 765: bar = 0.61; break; case 766: bar = 0.61; break; case 767: bar = 0.61; break; case 768: bar = 0.6; break; case 769: bar = 0.6; break; case 770: bar = 0.6; break; case 771: bar = 0.6; break; case 772: bar = 0.6; break; case 773: bar = 0.6; break; case 774: bar = 0.59; break; case 775: bar = 0.59; break; case 776: bar = 0.59; break; case 777: bar = 0.59; break; case 778: bar = 0.59; break; case 779: bar = 0.59; break; case 780: bar = 0.58; break; case 781: bar = 0.58; break; case 782: bar = 0.58; break; case 783: bar = 0.58; break; case 784: bar = 0.58; break; case 785: bar = 0.57; break; case 786: bar = 0.57; break; case 787: bar = 0.57; break; case 788: bar = 0.57; break; case 789: bar = 0.57; break; case 790: bar = 0.57; break; case 791: bar = 0.56; break; case 792: bar = 0.56; break; case 793: bar = 0.56; break; case 794: bar = 0.56; break; case 795: bar = 0.56; break; case 796: bar = 0.56; break; case 797: bar = 0.55; break; case 798: bar = 0.55; break; case 799: bar = 0.55; break; case 800: bar = 0.55; break; case 801: bar = 0.55; break; case 802: bar = 0.55; break; case 803: bar = 0.54; break; case 804: bar = 0.54; break; case 805: bar = 0.54; break; case 806: bar = 0.54; break; case 807: bar = 0.54; break; case 808: bar = 0.54; break; case 809: bar = 0.53; break; case 810: bar = 0.53; break; case 811: bar = 0.53; break; case 812: bar = 0.53; break; case 813: bar = 0.53; break; case 814: bar = 0.53; break; case 815: bar = 0.53; break; case 816: bar = 0.52; break; case 817: bar = 0.52; break; case 818: bar = 0.52; break; case 819: bar = 0.52; break; case 820: bar = 0.52; break; case 821: bar = 0.52; break; case 822: bar = 0.51; break; case 823: bar = 0.51; break; case 824: bar = 0.51; break; case 825: bar = 0.51; break; case 826: bar = 0.51; break; case 827: bar = 0.51; break; case 828: bar = 0.5; break; case 829: bar = 0.5; break; case 830: bar = 0.5; break; case 831: bar = 0.5; break; case 832: bar = 0.5; break; case 833: bar = 0.5; break; case 834: bar = 0.5; break; case 835: bar = 0.49; break; case 836: bar = 0.49; break; case 837: bar = 0.49; break; case 838: bar = 0.49; break; case 839: bar = 0.49; break; case 840: bar = 0.49; break; case 841: bar = 0.48; break; case 842: bar = 0.48; break; case 843: bar = 0.48; break; case 844: bar = 0.48; break; case 845: bar = 0.48; break; case 846: bar = 0.48; break; case 847: bar = 0.48; break; case 848: bar = 0.47; break; case 849: bar = 0.47; break; case 850: bar = 0.47; break; case 851: bar = 0.47; break; case 852: bar = 0.47; break; case 853: bar = 0.47; break; case 854: bar = 0.47; break; case 855: bar = 0.46; break; case 856: bar = 0.46; break; case 857: bar = 0.46; break; case 858: bar = 0.46; break; case 859: bar = 0.46; break; case 860: bar = 0.46; break; case 861: bar = 0.46; break; case 862: bar = 0.45; break; case 863: bar = 0.45; break; case 864: bar = 0.45; break; case 865: bar = 0.45; break; case 866: bar = 0.45; break; case 867: bar = 0.45; break; case 868: bar = 0.45; break; case 869: bar = 0.44; break; case 870: bar = 0.44; break; case 871: bar = 0.44; break; case 872: bar = 0.44; break; case 873: bar = 0.44; break; case 874: bar = 0.44; break; case 875: bar = 0.44; break; case 876: bar = 0.43; break; case 877: bar = 0.43; break; case 878: bar = 0.43; break; case 879: bar = 0.43; break; case 880: bar = 0.43; break; case 881: bar = 0.43; break; case 882: bar = 0.43; break; case 883: bar = 0.42; break; case 884: bar = 0.42; break; case 885: bar = 0.42; break; case 886: bar = 0.42; break; case 887: bar = 0.42; break; case 888: bar = 0.42; break; case 889: bar = 0.42; break; case 890: bar = 0.41; break; case 891: bar = 0.41; break; case 892: bar = 0.41; break; case 893: bar = 0.41; break; case 894: bar = 0.41; break; case 895: bar = 0.41; break; case 896: bar = 0.41; break; case 897: bar = 0.41; break; case 898: bar = 0.4; break; case 899: bar = 0.4; break; case 900: bar = 0.4; break; case 901: bar = 0.4; break; case 902: bar = 0.4; break; case 903: bar = 0.4; break; case 904: bar = 0.4; break; case 905: bar = 0.39; break; case 906: bar = 0.39; break; case 907: bar = 0.39; break; case 908: bar = 0.39; break; case 909: bar = 0.39; break; case 910: bar = 0.39; break; case 911: bar = 0.39; break; case 912: bar = 0.39; break; case 913: bar = 0.38; break; case 914: bar = 0.38; break; case 915: bar = 0.38; break; case 916: bar = 0.38; break; case 917: bar = 0.38; break; case 918: bar = 0.38; break; case 919: bar = 0.38; break; case 920: bar = 0.38; break; case 921: bar = 0.37; break; case 922: bar = 0.37; break; case 923: bar = 0.37; break; case 924: bar = 0.37; break; case 925: bar = 0.37; break; case 926: bar = 0.37; break; case 927: bar = 0.37; break; case 928: bar = 0.37; break; case 929: bar = 0.36; break; case 930: bar = 0.36; break; case 931: bar = 0.36; break; case 932: bar = 0.36; break; case 933: bar = 0.36; break; case 934: bar = 0.36; break; case 935: bar = 0.36; break; case 936: bar = 0.36; break; case 937: bar = 0.35; break; case 938: bar = 0.35; break; case 939: bar = 0.35; break; case 940: bar = 0.35; break; case 941: bar = 0.35; break; case 942: bar = 0.35; break; case 943: bar = 0.35; break; case 944: bar = 0.35; break; case 945: bar = 0.34; break; case 946: bar = 0.34; break; case 947: bar = 0.34; break; case 948: bar = 0.34; break; case 949: bar = 0.34; break; case 950: bar = 0.34; break; case 951: bar = 0.34; break; case 952: bar = 0.34; break; case 953: bar = 0.33; break; case 954: bar = 0.33; break; case 955: bar = 0.33; break; case 956: bar = 0.33; break; case 957: bar = 0.33; break; case 958: bar = 0.33; break; case 959: bar = 0.33; break; case 960: bar = 0.33; break; case 961: bar = 0.32; break; case 962: bar = 0.32; break; case 963: bar = 0.32; break; case 964: bar = 0.32; break; case 965: bar = 0.32; break; case 966: bar = 0.32; break; case 967: bar = 0.32; break; case 968: bar = 0.32; break; case 969: bar = 0.32; break; case 970: bar = 0.31; break; case 971: bar = 0.31; break; case 972: bar = 0.31; break; case 973: bar = 0.31; break; case 974: bar = 0.31; break; case 975: bar = 0.31; break; case 976: bar = 0.31; break; case 977: bar = 0.31; break; case 978: bar = 0.3; break; case 979: bar = 0.3; break; case 980: bar = 0.3; break; case 981: bar = 0.3; break; case 982: bar = 0.3; break; case 983: bar = 0.3; break; case 984: bar = 0.3; break; case 985: bar = 0.3; break; case 986: bar = 0.3; break; case 987: bar = 0.29; break; case 988: bar = 0.29; break; case 989: bar = 0.29; break; case 990: bar = 0.29; break; case 991: bar = 0.29; break; case 992: bar = 0.29; break; case 993: bar = 0.29; break; case 994: bar = 0.29; break; case 995: bar = 0.29; break; case 996: bar = 0.28; break; case 997: bar = 0.28; break; case 998: bar = 0.28; break; case 999: bar = 0.28; break; case 1000: bar = 0.28; break; case 1001: bar = 0.28; break; case 1002: bar = 0.28; break; case 1003: bar = 0.28; break; case 1004: bar = 0.28; break; case 1005: bar = 0.27; break; case 1006: bar = 0.27; break; case 1007: bar = 0.27; break; case 1008: bar = 0.27; break; case 1009: bar = 0.27; break; case 1010: bar = 0.27; break; case 1011: bar = 0.27; break; case 1012: bar = 0.27; break; case 1013: bar = 0.27; break; case 1014: bar = 0.26; break; case 1015: bar = 0.26; break; case 1016: bar = 0.26; break; case 1017: bar = 0.26; break; case 1018: bar = 0.26; break; case 1019: bar = 0.26; break; case 1020: bar = 0.26; break; case 1021: bar = 0.26; break; case 1022: bar = 0.26; break; case 1023: bar = 0.26; break; case 1024: bar = 0.25; break;
case 690: bar = 0.76; break; | case 690: bar = 0.76; break; case 691: bar = 0.75; break; case 692: bar = 0.75; break; case 693: bar = 0.75; break; case 694: bar = 0.75; break; case 695: bar = 0.75; break; case 696: bar = 0.74; break; case 697: bar = 0.74; break; case 698: bar = 0.74; break; case 699: bar = 0.74; break; case 700: bar = 0.74; break; case 701: bar = 0.73; break; case 702: bar = 0.73; break; case 703: bar = 0.73; break; case 704: bar = 0.73; break; case 705: bar = 0.72; break; case 706: bar = 0.72; break; case 707: bar = 0.72; break; case 708: bar = 0.72; break; case 709: bar = 0.72; break; case 710: bar = 0.71; break; case 711: bar = 0.71; break; case 712: bar = 0.71; break; case 713: bar = 0.71; break; case 714: bar = 0.71; break; case 715: bar = 0.7; break; case 716: bar = 0.7; break; case 717: bar = 0.7; break; case 718: bar = 0.7; break; case 719: bar = 0.7; break; case 720: bar = 0.69; break; case 721: bar = 0.69; break; case 722: bar = 0.69; break; case 723: bar = 0.69; break; case 724: bar = 0.69; break; case 725: bar = 0.68; break; case 726: bar = 0.68; break; case 727: bar = 0.68; break; case 728: bar = 0.68; break; case 729: bar = 0.68; break; case 730: bar = 0.67; break; case 731: bar = 0.67; break; case 732: bar = 0.67; break; case 733: bar = 0.67; break; case 734: bar = 0.67; break; case 735: bar = 0.67; break; case 736: bar = 0.66; break; case 737: bar = 0.66; break; case 738: bar = 0.66; break; case 739: bar = 0.66; break; case 740: bar = 0.66; break; case 741: bar = 0.65; break; case 742: bar = 0.65; break; case 743: bar = 0.65; break; case 744: bar = 0.65; break; case 745: bar = 0.65; break; case 746: bar = 0.64; break; case 747: bar = 0.64; break; case 748: bar = 0.64; break; case 749: bar = 0.64; break; case 750: bar = 0.64; break; case 751: bar = 0.64; break; case 752: bar = 0.63; break; case 753: bar = 0.63; break; case 754: bar = 0.63; break; case 755: bar = 0.63; break; case 756: bar = 0.63; break; case 757: bar = 0.62; break; case 758: bar = 0.62; break; case 759: bar = 0.62; break; case 760: bar = 0.62; break; case 761: bar = 0.62; break; case 762: bar = 0.61; break; case 763: bar = 0.61; break; case 764: bar = 0.61; break; case 765: bar = 0.61; break; case 766: bar = 0.61; break; case 767: bar = 0.61; break; case 768: bar = 0.6; break; case 769: bar = 0.6; break; case 770: bar = 0.6; break; case 771: bar = 0.6; break; case 772: bar = 0.6; break; case 773: bar = 0.6; break; case 774: bar = 0.59; break; case 775: bar = 0.59; break; case 776: bar = 0.59; break; case 777: bar = 0.59; break; case 778: bar = 0.59; break; case 779: bar = 0.59; break; case 780: bar = 0.58; break; case 781: bar = 0.58; break; case 782: bar = 0.58; break; case 783: bar = 0.58; break; case 784: bar = 0.58; break; case 785: bar = 0.57; break; case 786: bar = 0.57; break; case 787: bar = 0.57; break; case 788: bar = 0.57; break; case 789: bar = 0.57; break; case 790: bar = 0.57; break; case 791: bar = 0.56; break; case 792: bar = 0.56; break; case 793: bar = 0.56; break; case 794: bar = 0.56; break; case 795: bar = 0.56; break; case 796: bar = 0.56; break; case 797: bar = 0.55; break; case 798: bar = 0.55; break; case 799: bar = 0.55; break; case 800: bar = 0.55; break; case 801: bar = 0.55; break; case 802: bar = 0.55; break; case 803: bar = 0.54; break; case 804: bar = 0.54; break; case 805: bar = 0.54; break; case 806: bar = 0.54; break; case 807: bar = 0.54; break; case 808: bar = 0.54; break; case 809: bar = 0.53; break; case 810: bar = 0.53; break; case 811: bar = 0.53; break; case 812: bar = 0.53; break; case 813: bar = 0.53; break; case 814: bar = 0.53; break; case 815: bar = 0.53; break; case 816: bar = 0.52; break; case 817: bar = 0.52; break; case 818: bar = 0.52; break; case 819: bar = 0.52; break; case 820: bar = 0.52; break; case 821: bar = 0.52; break; case 822: bar = 0.51; break; case 823: bar = 0.51; break; case 824: bar = 0.51; break; case 825: bar = 0.51; break; case 826: bar = 0.51; break; case 827: bar = 0.51; break; case 828: bar = 0.5; break; case 829: bar = 0.5; break; case 830: bar = 0.5; break; case 831: bar = 0.5; break; case 832: bar = 0.5; break; case 833: bar = 0.5; break; case 834: bar = 0.5; break; case 835: bar = 0.49; break; case 836: bar = 0.49; break; case 837: bar = 0.49; break; case 838: bar = 0.49; break; case 839: bar = 0.49; break; case 840: bar = 0.49; break; case 841: bar = 0.48; break; case 842: bar = 0.48; break; case 843: bar = 0.48; break; case 844: bar = 0.48; break; case 845: bar = 0.48; break; case 846: bar = 0.48; break; case 847: bar = 0.48; break; case 848: bar = 0.47; break; case 849: bar = 0.47; break; case 850: bar = 0.47; break; case 851: bar = 0.47; break; case 852: bar = 0.47; break; case 853: bar = 0.47; break; case 854: bar = 0.47; break; case 855: bar = 0.46; break; case 856: bar = 0.46; break; case 857: bar = 0.46; break; case 858: bar = 0.46; break; case 859: bar = 0.46; break; case 860: bar = 0.46; break; case 861: bar = 0.46; break; case 862: bar = 0.45; break; case 863: bar = 0.45; break; case 864: bar = 0.45; break; case 865: bar = 0.45; break; case 866: bar = 0.45; break; case 867: bar = 0.45; break; case 868: bar = 0.45; break; case 869: bar = 0.44; break; case 870: bar = 0.44; break; case 871: bar = 0.44; break; case 872: bar = 0.44; break; case 873: bar = 0.44; break; case 874: bar = 0.44; break; case 875: bar = 0.44; break; case 876: bar = 0.43; break; case 877: bar = 0.43; break; case 878: bar = 0.43; break; case 879: bar = 0.43; break; case 880: bar = 0.43; break; case 881: bar = 0.43; break; case 882: bar = 0.43; break; case 883: bar = 0.42; break; case 884: bar = 0.42; break; case 885: bar = 0.42; break; case 886: bar = 0.42; break; case 887: bar = 0.42; break; case 888: bar = 0.42; break; case 889: bar = 0.42; break; case 890: bar = 0.41; break; case 891: bar = 0.41; break; case 892: bar = 0.41; break; case 893: bar = 0.41; break; case 894: bar = 0.41; break; case 895: bar = 0.41; break; case 896: bar = 0.41; break; case 897: bar = 0.41; break; case 898: bar = 0.4; break; case 899: bar = 0.4; break; case 900: bar = 0.4; break; case 901: bar = 0.4; break; case 902: bar = 0.4; break; case 903: bar = 0.4; break; case 904: bar = 0.4; break; case 905: bar = 0.39; break; case 906: bar = 0.39; break; case 907: bar = 0.39; break; case 908: bar = 0.39; break; case 909: bar = 0.39; break; case 910: bar = 0.39; break; case 911: bar = 0.39; break; case 912: bar = 0.39; break; case 913: bar = 0.38; break; case 914: bar = 0.38; break; case 915: bar = 0.38; break; case 916: bar = 0.38; break; case 917: bar = 0.38; break; case 918: bar = 0.38; break; case 919: bar = 0.38; break; case 920: bar = 0.38; break; case 921: bar = 0.37; break; case 922: bar = 0.37; break; case 923: bar = 0.37; break; case 924: bar = 0.37; break; case 925: bar = 0.37; break; case 926: bar = 0.37; break; case 927: bar = 0.37; break; case 928: bar = 0.37; break; case 929: bar = 0.36; break; case 930: bar = 0.36; break; case 931: bar = 0.36; break; case 932: bar = 0.36; break; case 933: bar = 0.36; break; case 934: bar = 0.36; break; case 935: bar = 0.36; break; case 936: bar = 0.36; break; case 937: bar = 0.35; break; case 938: bar = 0.35; break; case 939: bar = 0.35; break; case 940: bar = 0.35; break; case 941: bar = 0.35; break; case 942: bar = 0.35; break; case 943: bar = 0.35; break; case 944: bar = 0.35; break; case 945: bar = 0.34; break; case 946: bar = 0.34; break; case 947: bar = 0.34; break; case 948: bar = 0.34; break; case 949: bar = 0.34; break; case 950: bar = 0.34; break; case 951: bar = 0.34; break; case 952: bar = 0.34; break; case 953: bar = 0.33; break; case 954: bar = 0.33; break; case 955: bar = 0.33; break; case 956: bar = 0.33; break; case 957: bar = 0.33; break; case 958: bar = 0.33; break; case 959: bar = 0.33; break; case 960: bar = 0.33; break; case 961: bar = 0.32; break; case 962: bar = 0.32; break; case 963: bar = 0.32; break; case 964: bar = 0.32; break; case 965: bar = 0.32; break; case 966: bar = 0.32; break; case 967: bar = 0.32; break; case 968: bar = 0.32; break; case 969: bar = 0.32; break; case 970: bar = 0.31; break; case 971: bar = 0.31; break; case 972: bar = 0.31; break; case 973: bar = 0.31; break; case 974: bar = 0.31; break; case 975: bar = 0.31; break; case 976: bar = 0.31; break; case 977: bar = 0.31; break; case 978: bar = 0.3; break; case 979: bar = 0.3; break; case 980: bar = 0.3; break; case 981: bar = 0.3; break; case 982: bar = 0.3; break; case 983: bar = 0.3; break; case 984: bar = 0.3; break; case 985: bar = 0.3; break; case 986: bar = 0.3; break; case 987: bar = 0.29; break; case 988: bar = 0.29; break; case 989: bar = 0.29; break; case 990: bar = 0.29; break; case 991: bar = 0.29; break; case 992: bar = 0.29; break; case 993: bar = 0.29; break; case 994: bar = 0.29; break; case 995: bar = 0.29; break; case 996: bar = 0.28; break; case 997: bar = 0.28; break; case 998: bar = 0.28; break; case 999: bar = 0.28; break; case 1000: bar = 0.28; break; case 1001: bar = 0.28; break; case 1002: bar = 0.28; break; case 1003: bar = 0.28; break; case 1004: bar = 0.28; break; case 1005: bar = 0.27; break; case 1006: bar = 0.27; break; case 1007: bar = 0.27; break; case 1008: bar = 0.27; break; case 1009: bar = 0.27; break; case 1010: bar = 0.27; break; case 1011: bar = 0.27; break; case 1012: bar = 0.27; break; case 1013: bar = 0.27; break; case 1014: bar = 0.26; break; case 1015: bar = 0.26; break; case 1016: bar = 0.26; break; case 1017: bar = 0.26; break; case 1018: bar = 0.26; break; case 1019: bar = 0.26; break; case 1020: bar = 0.26; break; case 1021: bar = 0.26; break; case 1022: bar = 0.26; break; case 1023: bar = 0.26; break; case 1024: bar = 0.25; break;
case 691: bar = 0.75; break; | case 691: bar = 0.75; break; case 692: bar = 0.75; break; case 693: bar = 0.75; break; case 694: bar = 0.75; break; case 695: bar = 0.75; break; case 696: bar = 0.74; break; case 697: bar = 0.74; break; case 698: bar = 0.74; break; case 699: bar = 0.74; break; case 700: bar = 0.74; break; case 701: bar = 0.73; break; case 702: bar = 0.73; break; case 703: bar = 0.73; break; case 704: bar = 0.73; break; case 705: bar = 0.72; break; case 706: bar = 0.72; break; case 707: bar = 0.72; break; case 708: bar = 0.72; break; case 709: bar = 0.72; break; case 710: bar = 0.71; break; case 711: bar = 0.71; break; case 712: bar = 0.71; break; case 713: bar = 0.71; break; case 714: bar = 0.71; break; case 715: bar = 0.7; break; case 716: bar = 0.7; break; case 717: bar = 0.7; break; case 718: bar = 0.7; break; case 719: bar = 0.7; break; case 720: bar = 0.69; break; case 721: bar = 0.69; break; case 722: bar = 0.69; break; case 723: bar = 0.69; break; case 724: bar = 0.69; break; case 725: bar = 0.68; break; case 726: bar = 0.68; break; case 727: bar = 0.68; break; case 728: bar = 0.68; break; case 729: bar = 0.68; break; case 730: bar = 0.67; break; case 731: bar = 0.67; break; case 732: bar = 0.67; break; case 733: bar = 0.67; break; case 734: bar = 0.67; break; case 735: bar = 0.67; break; case 736: bar = 0.66; break; case 737: bar = 0.66; break; case 738: bar = 0.66; break; case 739: bar = 0.66; break; case 740: bar = 0.66; break; case 741: bar = 0.65; break; case 742: bar = 0.65; break; case 743: bar = 0.65; break; case 744: bar = 0.65; break; case 745: bar = 0.65; break; case 746: bar = 0.64; break; case 747: bar = 0.64; break; case 748: bar = 0.64; break; case 749: bar = 0.64; break; case 750: bar = 0.64; break; case 751: bar = 0.64; break; case 752: bar = 0.63; break; case 753: bar = 0.63; break; case 754: bar = 0.63; break; case 755: bar = 0.63; break; case 756: bar = 0.63; break; case 757: bar = 0.62; break; case 758: bar = 0.62; break; case 759: bar = 0.62; break; case 760: bar = 0.62; break; case 761: bar = 0.62; break; case 762: bar = 0.61; break; case 763: bar = 0.61; break; case 764: bar = 0.61; break; case 765: bar = 0.61; break; case 766: bar = 0.61; break; case 767: bar = 0.61; break; case 768: bar = 0.6; break; case 769: bar = 0.6; break; case 770: bar = 0.6; break; case 771: bar = 0.6; break; case 772: bar = 0.6; break; case 773: bar = 0.6; break; case 774: bar = 0.59; break; case 775: bar = 0.59; break; case 776: bar = 0.59; break; case 777: bar = 0.59; break; case 778: bar = 0.59; break; case 779: bar = 0.59; break; case 780: bar = 0.58; break; case 781: bar = 0.58; break; case 782: bar = 0.58; break; case 783: bar = 0.58; break; case 784: bar = 0.58; break; case 785: bar = 0.57; break; case 786: bar = 0.57; break; case 787: bar = 0.57; break; case 788: bar = 0.57; break; case 789: bar = 0.57; break; case 790: bar = 0.57; break; case 791: bar = 0.56; break; case 792: bar = 0.56; break; case 793: bar = 0.56; break; case 794: bar = 0.56; break; case 795: bar = 0.56; break; case 796: bar = 0.56; break; case 797: bar = 0.55; break; case 798: bar = 0.55; break; case 799: bar = 0.55; break; case 800: bar = 0.55; break; case 801: bar = 0.55; break; case 802: bar = 0.55; break; case 803: bar = 0.54; break; case 804: bar = 0.54; break; case 805: bar = 0.54; break; case 806: bar = 0.54; break; case 807: bar = 0.54; break; case 808: bar = 0.54; break; case 809: bar = 0.53; break; case 810: bar = 0.53; break; case 811: bar = 0.53; break; case 812: bar = 0.53; break; case 813: bar = 0.53; break; case 814: bar = 0.53; break; case 815: bar = 0.53; break; case 816: bar = 0.52; break; case 817: bar = 0.52; break; case 818: bar = 0.52; break; case 819: bar = 0.52; break; case 820: bar = 0.52; break; case 821: bar = 0.52; break; case 822: bar = 0.51; break; case 823: bar = 0.51; break; case 824: bar = 0.51; break; case 825: bar = 0.51; break; case 826: bar = 0.51; break; case 827: bar = 0.51; break; case 828: bar = 0.5; break; case 829: bar = 0.5; break; case 830: bar = 0.5; break; case 831: bar = 0.5; break; case 832: bar = 0.5; break; case 833: bar = 0.5; break; case 834: bar = 0.5; break; case 835: bar = 0.49; break; case 836: bar = 0.49; break; case 837: bar = 0.49; break; case 838: bar = 0.49; break; case 839: bar = 0.49; break; case 840: bar = 0.49; break; case 841: bar = 0.48; break; case 842: bar = 0.48; break; case 843: bar = 0.48; break; case 844: bar = 0.48; break; case 845: bar = 0.48; break; case 846: bar = 0.48; break; case 847: bar = 0.48; break; case 848: bar = 0.47; break; case 849: bar = 0.47; break; case 850: bar = 0.47; break; case 851: bar = 0.47; break; case 852: bar = 0.47; break; case 853: bar = 0.47; break; case 854: bar = 0.47; break; case 855: bar = 0.46; break; case 856: bar = 0.46; break; case 857: bar = 0.46; break; case 858: bar = 0.46; break; case 859: bar = 0.46; break; case 860: bar = 0.46; break; case 861: bar = 0.46; break; case 862: bar = 0.45; break; case 863: bar = 0.45; break; case 864: bar = 0.45; break; case 865: bar = 0.45; break; case 866: bar = 0.45; break; case 867: bar = 0.45; break; case 868: bar = 0.45; break; case 869: bar = 0.44; break; case 870: bar = 0.44; break; case 871: bar = 0.44; break; case 872: bar = 0.44; break; case 873: bar = 0.44; break; case 874: bar = 0.44; break; case 875: bar = 0.44; break; case 876: bar = 0.43; break; case 877: bar = 0.43; break; case 878: bar = 0.43; break; case 879: bar = 0.43; break; case 880: bar = 0.43; break; case 881: bar = 0.43; break; case 882: bar = 0.43; break; case 883: bar = 0.42; break; case 884: bar = 0.42; break; case 885: bar = 0.42; break; case 886: bar = 0.42; break; case 887: bar = 0.42; break; case 888: bar = 0.42; break; case 889: bar = 0.42; break; case 890: bar = 0.41; break; case 891: bar = 0.41; break; case 892: bar = 0.41; break; case 893: bar = 0.41; break; case 894: bar = 0.41; break; case 895: bar = 0.41; break; case 896: bar = 0.41; break; case 897: bar = 0.41; break; case 898: bar = 0.4; break; case 899: bar = 0.4; break; case 900: bar = 0.4; break; case 901: bar = 0.4; break; case 902: bar = 0.4; break; case 903: bar = 0.4; break; case 904: bar = 0.4; break; case 905: bar = 0.39; break; case 906: bar = 0.39; break; case 907: bar = 0.39; break; case 908: bar = 0.39; break; case 909: bar = 0.39; break; case 910: bar = 0.39; break; case 911: bar = 0.39; break; case 912: bar = 0.39; break; case 913: bar = 0.38; break; case 914: bar = 0.38; break; case 915: bar = 0.38; break; case 916: bar = 0.38; break; case 917: bar = 0.38; break; case 918: bar = 0.38; break; case 919: bar = 0.38; break; case 920: bar = 0.38; break; case 921: bar = 0.37; break; case 922: bar = 0.37; break; case 923: bar = 0.37; break; case 924: bar = 0.37; break; case 925: bar = 0.37; break; case 926: bar = 0.37; break; case 927: bar = 0.37; break; case 928: bar = 0.37; break; case 929: bar = 0.36; break; case 930: bar = 0.36; break; case 931: bar = 0.36; break; case 932: bar = 0.36; break; case 933: bar = 0.36; break; case 934: bar = 0.36; break; case 935: bar = 0.36; break; case 936: bar = 0.36; break; case 937: bar = 0.35; break; case 938: bar = 0.35; break; case 939: bar = 0.35; break; case 940: bar = 0.35; break; case 941: bar = 0.35; break; case 942: bar = 0.35; break; case 943: bar = 0.35; break; case 944: bar = 0.35; break; case 945: bar = 0.34; break; case 946: bar = 0.34; break; case 947: bar = 0.34; break; case 948: bar = 0.34; break; case 949: bar = 0.34; break; case 950: bar = 0.34; break; case 951: bar = 0.34; break; case 952: bar = 0.34; break; case 953: bar = 0.33; break; case 954: bar = 0.33; break; case 955: bar = 0.33; break; case 956: bar = 0.33; break; case 957: bar = 0.33; break; case 958: bar = 0.33; break; case 959: bar = 0.33; break; case 960: bar = 0.33; break; case 961: bar = 0.32; break; case 962: bar = 0.32; break; case 963: bar = 0.32; break; case 964: bar = 0.32; break; case 965: bar = 0.32; break; case 966: bar = 0.32; break; case 967: bar = 0.32; break; case 968: bar = 0.32; break; case 969: bar = 0.32; break; case 970: bar = 0.31; break; case 971: bar = 0.31; break; case 972: bar = 0.31; break; case 973: bar = 0.31; break; case 974: bar = 0.31; break; case 975: bar = 0.31; break; case 976: bar = 0.31; break; case 977: bar = 0.31; break; case 978: bar = 0.3; break; case 979: bar = 0.3; break; case 980: bar = 0.3; break; case 981: bar = 0.3; break; case 982: bar = 0.3; break; case 983: bar = 0.3; break; case 984: bar = 0.3; break; case 985: bar = 0.3; break; case 986: bar = 0.3; break; case 987: bar = 0.29; break; case 988: bar = 0.29; break; case 989: bar = 0.29; break; case 990: bar = 0.29; break; case 991: bar = 0.29; break; case 992: bar = 0.29; break; case 993: bar = 0.29; break; case 994: bar = 0.29; break; case 995: bar = 0.29; break; case 996: bar = 0.28; break; case 997: bar = 0.28; break; case 998: bar = 0.28; break; case 999: bar = 0.28; break; case 1000: bar = 0.28; break; case 1001: bar = 0.28; break; case 1002: bar = 0.28; break; case 1003: bar = 0.28; break; case 1004: bar = 0.28; break; case 1005: bar = 0.27; break; case 1006: bar = 0.27; break; case 1007: bar = 0.27; break; case 1008: bar = 0.27; break; case 1009: bar = 0.27; break; case 1010: bar = 0.27; break; case 1011: bar = 0.27; break; case 1012: bar = 0.27; break; case 1013: bar = 0.27; break; case 1014: bar = 0.26; break; case 1015: bar = 0.26; break; case 1016: bar = 0.26; break; case 1017: bar = 0.26; break; case 1018: bar = 0.26; break; case 1019: bar = 0.26; break; case 1020: bar = 0.26; break; case 1021: bar = 0.26; break; case 1022: bar = 0.26; break; case 1023: bar = 0.26; break; case 1024: bar = 0.25; break;
case 692: bar = 0.75; break; | case 692: bar = 0.75; break; case 693: bar = 0.75; break; case 694: bar = 0.75; break; case 695: bar = 0.75; break; case 696: bar = 0.74; break; case 697: bar = 0.74; break; case 698: bar = 0.74; break; case 699: bar = 0.74; break; case 700: bar = 0.74; break; case 701: bar = 0.73; break; case 702: bar = 0.73; break; case 703: bar = 0.73; break; case 704: bar = 0.73; break; case 705: bar = 0.72; break; case 706: bar = 0.72; break; case 707: bar = 0.72; break; case 708: bar = 0.72; break; case 709: bar = 0.72; break; case 710: bar = 0.71; break; case 711: bar = 0.71; break; case 712: bar = 0.71; break; case 713: bar = 0.71; break; case 714: bar = 0.71; break; case 715: bar = 0.7; break; case 716: bar = 0.7; break; case 717: bar = 0.7; break; case 718: bar = 0.7; break; case 719: bar = 0.7; break; case 720: bar = 0.69; break; case 721: bar = 0.69; break; case 722: bar = 0.69; break; case 723: bar = 0.69; break; case 724: bar = 0.69; break; case 725: bar = 0.68; break; case 726: bar = 0.68; break; case 727: bar = 0.68; break; case 728: bar = 0.68; break; case 729: bar = 0.68; break; case 730: bar = 0.67; break; case 731: bar = 0.67; break; case 732: bar = 0.67; break; case 733: bar = 0.67; break; case 734: bar = 0.67; break; case 735: bar = 0.67; break; case 736: bar = 0.66; break; case 737: bar = 0.66; break; case 738: bar = 0.66; break; case 739: bar = 0.66; break; case 740: bar = 0.66; break; case 741: bar = 0.65; break; case 742: bar = 0.65; break; case 743: bar = 0.65; break; case 744: bar = 0.65; break; case 745: bar = 0.65; break; case 746: bar = 0.64; break; case 747: bar = 0.64; break; case 748: bar = 0.64; break; case 749: bar = 0.64; break; case 750: bar = 0.64; break; case 751: bar = 0.64; break; case 752: bar = 0.63; break; case 753: bar = 0.63; break; case 754: bar = 0.63; break; case 755: bar = 0.63; break; case 756: bar = 0.63; break; case 757: bar = 0.62; break; case 758: bar = 0.62; break; case 759: bar = 0.62; break; case 760: bar = 0.62; break; case 761: bar = 0.62; break; case 762: bar = 0.61; break; case 763: bar = 0.61; break; case 764: bar = 0.61; break; case 765: bar = 0.61; break; case 766: bar = 0.61; break; case 767: bar = 0.61; break; case 768: bar = 0.6; break; case 769: bar = 0.6; break; case 770: bar = 0.6; break; case 771: bar = 0.6; break; case 772: bar = 0.6; break; case 773: bar = 0.6; break; case 774: bar = 0.59; break; case 775: bar = 0.59; break; case 776: bar = 0.59; break; case 777: bar = 0.59; break; case 778: bar = 0.59; break; case 779: bar = 0.59; break; case 780: bar = 0.58; break; case 781: bar = 0.58; break; case 782: bar = 0.58; break; case 783: bar = 0.58; break; case 784: bar = 0.58; break; case 785: bar = 0.57; break; case 786: bar = 0.57; break; case 787: bar = 0.57; break; case 788: bar = 0.57; break; case 789: bar = 0.57; break; case 790: bar = 0.57; break; case 791: bar = 0.56; break; case 792: bar = 0.56; break; case 793: bar = 0.56; break; case 794: bar = 0.56; break; case 795: bar = 0.56; break; case 796: bar = 0.56; break; case 797: bar = 0.55; break; case 798: bar = 0.55; break; case 799: bar = 0.55; break; case 800: bar = 0.55; break; case 801: bar = 0.55; break; case 802: bar = 0.55; break; case 803: bar = 0.54; break; case 804: bar = 0.54; break; case 805: bar = 0.54; break; case 806: bar = 0.54; break; case 807: bar = 0.54; break; case 808: bar = 0.54; break; case 809: bar = 0.53; break; case 810: bar = 0.53; break; case 811: bar = 0.53; break; case 812: bar = 0.53; break; case 813: bar = 0.53; break; case 814: bar = 0.53; break; case 815: bar = 0.53; break; case 816: bar = 0.52; break; case 817: bar = 0.52; break; case 818: bar = 0.52; break; case 819: bar = 0.52; break; case 820: bar = 0.52; break; case 821: bar = 0.52; break; case 822: bar = 0.51; break; case 823: bar = 0.51; break; case 824: bar = 0.51; break; case 825: bar = 0.51; break; case 826: bar = 0.51; break; case 827: bar = 0.51; break; case 828: bar = 0.5; break; case 829: bar = 0.5; break; case 830: bar = 0.5; break; case 831: bar = 0.5; break; case 832: bar = 0.5; break; case 833: bar = 0.5; break; case 834: bar = 0.5; break; case 835: bar = 0.49; break; case 836: bar = 0.49; break; case 837: bar = 0.49; break; case 838: bar = 0.49; break; case 839: bar = 0.49; break; case 840: bar = 0.49; break; case 841: bar = 0.48; break; case 842: bar = 0.48; break; case 843: bar = 0.48; break; case 844: bar = 0.48; break; case 845: bar = 0.48; break; case 846: bar = 0.48; break; case 847: bar = 0.48; break; case 848: bar = 0.47; break; case 849: bar = 0.47; break; case 850: bar = 0.47; break; case 851: bar = 0.47; break; case 852: bar = 0.47; break; case 853: bar = 0.47; break; case 854: bar = 0.47; break; case 855: bar = 0.46; break; case 856: bar = 0.46; break; case 857: bar = 0.46; break; case 858: bar = 0.46; break; case 859: bar = 0.46; break; case 860: bar = 0.46; break; case 861: bar = 0.46; break; case 862: bar = 0.45; break; case 863: bar = 0.45; break; case 864: bar = 0.45; break; case 865: bar = 0.45; break; case 866: bar = 0.45; break; case 867: bar = 0.45; break; case 868: bar = 0.45; break; case 869: bar = 0.44; break; case 870: bar = 0.44; break; case 871: bar = 0.44; break; case 872: bar = 0.44; break; case 873: bar = 0.44; break; case 874: bar = 0.44; break; case 875: bar = 0.44; break; case 876: bar = 0.43; break; case 877: bar = 0.43; break; case 878: bar = 0.43; break; case 879: bar = 0.43; break; case 880: bar = 0.43; break; case 881: bar = 0.43; break; case 882: bar = 0.43; break; case 883: bar = 0.42; break; case 884: bar = 0.42; break; case 885: bar = 0.42; break; case 886: bar = 0.42; break; case 887: bar = 0.42; break; case 888: bar = 0.42; break; case 889: bar = 0.42; break; case 890: bar = 0.41; break; case 891: bar = 0.41; break; case 892: bar = 0.41; break; case 893: bar = 0.41; break; case 894: bar = 0.41; break; case 895: bar = 0.41; break; case 896: bar = 0.41; break; case 897: bar = 0.41; break; case 898: bar = 0.4; break; case 899: bar = 0.4; break; case 900: bar = 0.4; break; case 901: bar = 0.4; break; case 902: bar = 0.4; break; case 903: bar = 0.4; break; case 904: bar = 0.4; break; case 905: bar = 0.39; break; case 906: bar = 0.39; break; case 907: bar = 0.39; break; case 908: bar = 0.39; break; case 909: bar = 0.39; break; case 910: bar = 0.39; break; case 911: bar = 0.39; break; case 912: bar = 0.39; break; case 913: bar = 0.38; break; case 914: bar = 0.38; break; case 915: bar = 0.38; break; case 916: bar = 0.38; break; case 917: bar = 0.38; break; case 918: bar = 0.38; break; case 919: bar = 0.38; break; case 920: bar = 0.38; break; case 921: bar = 0.37; break; case 922: bar = 0.37; break; case 923: bar = 0.37; break; case 924: bar = 0.37; break; case 925: bar = 0.37; break; case 926: bar = 0.37; break; case 927: bar = 0.37; break; case 928: bar = 0.37; break; case 929: bar = 0.36; break; case 930: bar = 0.36; break; case 931: bar = 0.36; break; case 932: bar = 0.36; break; case 933: bar = 0.36; break; case 934: bar = 0.36; break; case 935: bar = 0.36; break; case 936: bar = 0.36; break; case 937: bar = 0.35; break; case 938: bar = 0.35; break; case 939: bar = 0.35; break; case 940: bar = 0.35; break; case 941: bar = 0.35; break; case 942: bar = 0.35; break; case 943: bar = 0.35; break; case 944: bar = 0.35; break; case 945: bar = 0.34; break; case 946: bar = 0.34; break; case 947: bar = 0.34; break; case 948: bar = 0.34; break; case 949: bar = 0.34; break; case 950: bar = 0.34; break; case 951: bar = 0.34; break; case 952: bar = 0.34; break; case 953: bar = 0.33; break; case 954: bar = 0.33; break; case 955: bar = 0.33; break; case 956: bar = 0.33; break; case 957: bar = 0.33; break; case 958: bar = 0.33; break; case 959: bar = 0.33; break; case 960: bar = 0.33; break; case 961: bar = 0.32; break; case 962: bar = 0.32; break; case 963: bar = 0.32; break; case 964: bar = 0.32; break; case 965: bar = 0.32; break; case 966: bar = 0.32; break; case 967: bar = 0.32; break; case 968: bar = 0.32; break; case 969: bar = 0.32; break; case 970: bar = 0.31; break; case 971: bar = 0.31; break; case 972: bar = 0.31; break; case 973: bar = 0.31; break; case 974: bar = 0.31; break; case 975: bar = 0.31; break; case 976: bar = 0.31; break; case 977: bar = 0.31; break; case 978: bar = 0.3; break; case 979: bar = 0.3; break; case 980: bar = 0.3; break; case 981: bar = 0.3; break; case 982: bar = 0.3; break; case 983: bar = 0.3; break; case 984: bar = 0.3; break; case 985: bar = 0.3; break; case 986: bar = 0.3; break; case 987: bar = 0.29; break; case 988: bar = 0.29; break; case 989: bar = 0.29; break; case 990: bar = 0.29; break; case 991: bar = 0.29; break; case 992: bar = 0.29; break; case 993: bar = 0.29; break; case 994: bar = 0.29; break; case 995: bar = 0.29; break; case 996: bar = 0.28; break; case 997: bar = 0.28; break; case 998: bar = 0.28; break; case 999: bar = 0.28; break; case 1000: bar = 0.28; break; case 1001: bar = 0.28; break; case 1002: bar = 0.28; break; case 1003: bar = 0.28; break; case 1004: bar = 0.28; break; case 1005: bar = 0.27; break; case 1006: bar = 0.27; break; case 1007: bar = 0.27; break; case 1008: bar = 0.27; break; case 1009: bar = 0.27; break; case 1010: bar = 0.27; break; case 1011: bar = 0.27; break; case 1012: bar = 0.27; break; case 1013: bar = 0.27; break; case 1014: bar = 0.26; break; case 1015: bar = 0.26; break; case 1016: bar = 0.26; break; case 1017: bar = 0.26; break; case 1018: bar = 0.26; break; case 1019: bar = 0.26; break; case 1020: bar = 0.26; break; case 1021: bar = 0.26; break; case 1022: bar = 0.26; break; case 1023: bar = 0.26; break; case 1024: bar = 0.25; break;
case 693: bar = 0.75; break; | case 693: bar = 0.75; break; case 694: bar = 0.75; break; case 695: bar = 0.75; break; case 696: bar = 0.74; break; case 697: bar = 0.74; break; case 698: bar = 0.74; break; case 699: bar = 0.74; break; case 700: bar = 0.74; break; case 701: bar = 0.73; break; case 702: bar = 0.73; break; case 703: bar = 0.73; break; case 704: bar = 0.73; break; case 705: bar = 0.72; break; case 706: bar = 0.72; break; case 707: bar = 0.72; break; case 708: bar = 0.72; break; case 709: bar = 0.72; break; case 710: bar = 0.71; break; case 711: bar = 0.71; break; case 712: bar = 0.71; break; case 713: bar = 0.71; break; case 714: bar = 0.71; break; case 715: bar = 0.7; break; case 716: bar = 0.7; break; case 717: bar = 0.7; break; case 718: bar = 0.7; break; case 719: bar = 0.7; break; case 720: bar = 0.69; break; case 721: bar = 0.69; break; case 722: bar = 0.69; break; case 723: bar = 0.69; break; case 724: bar = 0.69; break; case 725: bar = 0.68; break; case 726: bar = 0.68; break; case 727: bar = 0.68; break; case 728: bar = 0.68; break; case 729: bar = 0.68; break; case 730: bar = 0.67; break; case 731: bar = 0.67; break; case 732: bar = 0.67; break; case 733: bar = 0.67; break; case 734: bar = 0.67; break; case 735: bar = 0.67; break; case 736: bar = 0.66; break; case 737: bar = 0.66; break; case 738: bar = 0.66; break; case 739: bar = 0.66; break; case 740: bar = 0.66; break; case 741: bar = 0.65; break; case 742: bar = 0.65; break; case 743: bar = 0.65; break; case 744: bar = 0.65; break; case 745: bar = 0.65; break; case 746: bar = 0.64; break; case 747: bar = 0.64; break; case 748: bar = 0.64; break; case 749: bar = 0.64; break; case 750: bar = 0.64; break; case 751: bar = 0.64; break; case 752: bar = 0.63; break; case 753: bar = 0.63; break; case 754: bar = 0.63; break; case 755: bar = 0.63; break; case 756: bar = 0.63; break; case 757: bar = 0.62; break; case 758: bar = 0.62; break; case 759: bar = 0.62; break; case 760: bar = 0.62; break; case 761: bar = 0.62; break; case 762: bar = 0.61; break; case 763: bar = 0.61; break; case 764: bar = 0.61; break; case 765: bar = 0.61; break; case 766: bar = 0.61; break; case 767: bar = 0.61; break; case 768: bar = 0.6; break; case 769: bar = 0.6; break; case 770: bar = 0.6; break; case 771: bar = 0.6; break; case 772: bar = 0.6; break; case 773: bar = 0.6; break; case 774: bar = 0.59; break; case 775: bar = 0.59; break; case 776: bar = 0.59; break; case 777: bar = 0.59; break; case 778: bar = 0.59; break; case 779: bar = 0.59; break; case 780: bar = 0.58; break; case 781: bar = 0.58; break; case 782: bar = 0.58; break; case 783: bar = 0.58; break; case 784: bar = 0.58; break; case 785: bar = 0.57; break; case 786: bar = 0.57; break; case 787: bar = 0.57; break; case 788: bar = 0.57; break; case 789: bar = 0.57; break; case 790: bar = 0.57; break; case 791: bar = 0.56; break; case 792: bar = 0.56; break; case 793: bar = 0.56; break; case 794: bar = 0.56; break; case 795: bar = 0.56; break; case 796: bar = 0.56; break; case 797: bar = 0.55; break; case 798: bar = 0.55; break; case 799: bar = 0.55; break; case 800: bar = 0.55; break; case 801: bar = 0.55; break; case 802: bar = 0.55; break; case 803: bar = 0.54; break; case 804: bar = 0.54; break; case 805: bar = 0.54; break; case 806: bar = 0.54; break; case 807: bar = 0.54; break; case 808: bar = 0.54; break; case 809: bar = 0.53; break; case 810: bar = 0.53; break; case 811: bar = 0.53; break; case 812: bar = 0.53; break; case 813: bar = 0.53; break; case 814: bar = 0.53; break; case 815: bar = 0.53; break; case 816: bar = 0.52; break; case 817: bar = 0.52; break; case 818: bar = 0.52; break; case 819: bar = 0.52; break; case 820: bar = 0.52; break; case 821: bar = 0.52; break; case 822: bar = 0.51; break; case 823: bar = 0.51; break; case 824: bar = 0.51; break; case 825: bar = 0.51; break; case 826: bar = 0.51; break; case 827: bar = 0.51; break; case 828: bar = 0.5; break; case 829: bar = 0.5; break; case 830: bar = 0.5; break; case 831: bar = 0.5; break; case 832: bar = 0.5; break; case 833: bar = 0.5; break; case 834: bar = 0.5; break; case 835: bar = 0.49; break; case 836: bar = 0.49; break; case 837: bar = 0.49; break; case 838: bar = 0.49; break; case 839: bar = 0.49; break; case 840: bar = 0.49; break; case 841: bar = 0.48; break; case 842: bar = 0.48; break; case 843: bar = 0.48; break; case 844: bar = 0.48; break; case 845: bar = 0.48; break; case 846: bar = 0.48; break; case 847: bar = 0.48; break; case 848: bar = 0.47; break; case 849: bar = 0.47; break; case 850: bar = 0.47; break; case 851: bar = 0.47; break; case 852: bar = 0.47; break; case 853: bar = 0.47; break; case 854: bar = 0.47; break; case 855: bar = 0.46; break; case 856: bar = 0.46; break; case 857: bar = 0.46; break; case 858: bar = 0.46; break; case 859: bar = 0.46; break; case 860: bar = 0.46; break; case 861: bar = 0.46; break; case 862: bar = 0.45; break; case 863: bar = 0.45; break; case 864: bar = 0.45; break; case 865: bar = 0.45; break; case 866: bar = 0.45; break; case 867: bar = 0.45; break; case 868: bar = 0.45; break; case 869: bar = 0.44; break; case 870: bar = 0.44; break; case 871: bar = 0.44; break; case 872: bar = 0.44; break; case 873: bar = 0.44; break; case 874: bar = 0.44; break; case 875: bar = 0.44; break; case 876: bar = 0.43; break; case 877: bar = 0.43; break; case 878: bar = 0.43; break; case 879: bar = 0.43; break; case 880: bar = 0.43; break; case 881: bar = 0.43; break; case 882: bar = 0.43; break; case 883: bar = 0.42; break; case 884: bar = 0.42; break; case 885: bar = 0.42; break; case 886: bar = 0.42; break; case 887: bar = 0.42; break; case 888: bar = 0.42; break; case 889: bar = 0.42; break; case 890: bar = 0.41; break; case 891: bar = 0.41; break; case 892: bar = 0.41; break; case 893: bar = 0.41; break; case 894: bar = 0.41; break; case 895: bar = 0.41; break; case 896: bar = 0.41; break; case 897: bar = 0.41; break; case 898: bar = 0.4; break; case 899: bar = 0.4; break; case 900: bar = 0.4; break; case 901: bar = 0.4; break; case 902: bar = 0.4; break; case 903: bar = 0.4; break; case 904: bar = 0.4; break; case 905: bar = 0.39; break; case 906: bar = 0.39; break; case 907: bar = 0.39; break; case 908: bar = 0.39; break; case 909: bar = 0.39; break; case 910: bar = 0.39; break; case 911: bar = 0.39; break; case 912: bar = 0.39; break; case 913: bar = 0.38; break; case 914: bar = 0.38; break; case 915: bar = 0.38; break; case 916: bar = 0.38; break; case 917: bar = 0.38; break; case 918: bar = 0.38; break; case 919: bar = 0.38; break; case 920: bar = 0.38; break; case 921: bar = 0.37; break; case 922: bar = 0.37; break; case 923: bar = 0.37; break; case 924: bar = 0.37; break; case 925: bar = 0.37; break; case 926: bar = 0.37; break; case 927: bar = 0.37; break; case 928: bar = 0.37; break; case 929: bar = 0.36; break; case 930: bar = 0.36; break; case 931: bar = 0.36; break; case 932: bar = 0.36; break; case 933: bar = 0.36; break; case 934: bar = 0.36; break; case 935: bar = 0.36; break; case 936: bar = 0.36; break; case 937: bar = 0.35; break; case 938: bar = 0.35; break; case 939: bar = 0.35; break; case 940: bar = 0.35; break; case 941: bar = 0.35; break; case 942: bar = 0.35; break; case 943: bar = 0.35; break; case 944: bar = 0.35; break; case 945: bar = 0.34; break; case 946: bar = 0.34; break; case 947: bar = 0.34; break; case 948: bar = 0.34; break; case 949: bar = 0.34; break; case 950: bar = 0.34; break; case 951: bar = 0.34; break; case 952: bar = 0.34; break; case 953: bar = 0.33; break; case 954: bar = 0.33; break; case 955: bar = 0.33; break; case 956: bar = 0.33; break; case 957: bar = 0.33; break; case 958: bar = 0.33; break; case 959: bar = 0.33; break; case 960: bar = 0.33; break; case 961: bar = 0.32; break; case 962: bar = 0.32; break; case 963: bar = 0.32; break; case 964: bar = 0.32; break; case 965: bar = 0.32; break; case 966: bar = 0.32; break; case 967: bar = 0.32; break; case 968: bar = 0.32; break; case 969: bar = 0.32; break; case 970: bar = 0.31; break; case 971: bar = 0.31; break; case 972: bar = 0.31; break; case 973: bar = 0.31; break; case 974: bar = 0.31; break; case 975: bar = 0.31; break; case 976: bar = 0.31; break; case 977: bar = 0.31; break; case 978: bar = 0.3; break; case 979: bar = 0.3; break; case 980: bar = 0.3; break; case 981: bar = 0.3; break; case 982: bar = 0.3; break; case 983: bar = 0.3; break; case 984: bar = 0.3; break; case 985: bar = 0.3; break; case 986: bar = 0.3; break; case 987: bar = 0.29; break; case 988: bar = 0.29; break; case 989: bar = 0.29; break; case 990: bar = 0.29; break; case 991: bar = 0.29; break; case 992: bar = 0.29; break; case 993: bar = 0.29; break; case 994: bar = 0.29; break; case 995: bar = 0.29; break; case 996: bar = 0.28; break; case 997: bar = 0.28; break; case 998: bar = 0.28; break; case 999: bar = 0.28; break; case 1000: bar = 0.28; break; case 1001: bar = 0.28; break; case 1002: bar = 0.28; break; case 1003: bar = 0.28; break; case 1004: bar = 0.28; break; case 1005: bar = 0.27; break; case 1006: bar = 0.27; break; case 1007: bar = 0.27; break; case 1008: bar = 0.27; break; case 1009: bar = 0.27; break; case 1010: bar = 0.27; break; case 1011: bar = 0.27; break; case 1012: bar = 0.27; break; case 1013: bar = 0.27; break; case 1014: bar = 0.26; break; case 1015: bar = 0.26; break; case 1016: bar = 0.26; break; case 1017: bar = 0.26; break; case 1018: bar = 0.26; break; case 1019: bar = 0.26; break; case 1020: bar = 0.26; break; case 1021: bar = 0.26; break; case 1022: bar = 0.26; break; case 1023: bar = 0.26; break; case 1024: bar = 0.25; break;
case 694: bar = 0.75; break; | case 694: bar = 0.75; break; case 695: bar = 0.75; break; case 696: bar = 0.74; break; case 697: bar = 0.74; break; case 698: bar = 0.74; break; case 699: bar = 0.74; break; case 700: bar = 0.74; break; case 701: bar = 0.73; break; case 702: bar = 0.73; break; case 703: bar = 0.73; break; case 704: bar = 0.73; break; case 705: bar = 0.72; break; case 706: bar = 0.72; break; case 707: bar = 0.72; break; case 708: bar = 0.72; break; case 709: bar = 0.72; break; case 710: bar = 0.71; break; case 711: bar = 0.71; break; case 712: bar = 0.71; break; case 713: bar = 0.71; break; case 714: bar = 0.71; break; case 715: bar = 0.7; break; case 716: bar = 0.7; break; case 717: bar = 0.7; break; case 718: bar = 0.7; break; case 719: bar = 0.7; break; case 720: bar = 0.69; break; case 721: bar = 0.69; break; case 722: bar = 0.69; break; case 723: bar = 0.69; break; case 724: bar = 0.69; break; case 725: bar = 0.68; break; case 726: bar = 0.68; break; case 727: bar = 0.68; break; case 728: bar = 0.68; break; case 729: bar = 0.68; break; case 730: bar = 0.67; break; case 731: bar = 0.67; break; case 732: bar = 0.67; break; case 733: bar = 0.67; break; case 734: bar = 0.67; break; case 735: bar = 0.67; break; case 736: bar = 0.66; break; case 737: bar = 0.66; break; case 738: bar = 0.66; break; case 739: bar = 0.66; break; case 740: bar = 0.66; break; case 741: bar = 0.65; break; case 742: bar = 0.65; break; case 743: bar = 0.65; break; case 744: bar = 0.65; break; case 745: bar = 0.65; break; case 746: bar = 0.64; break; case 747: bar = 0.64; break; case 748: bar = 0.64; break; case 749: bar = 0.64; break; case 750: bar = 0.64; break; case 751: bar = 0.64; break; case 752: bar = 0.63; break; case 753: bar = 0.63; break; case 754: bar = 0.63; break; case 755: bar = 0.63; break; case 756: bar = 0.63; break; case 757: bar = 0.62; break; case 758: bar = 0.62; break; case 759: bar = 0.62; break; case 760: bar = 0.62; break; case 761: bar = 0.62; break; case 762: bar = 0.61; break; case 763: bar = 0.61; break; case 764: bar = 0.61; break; case 765: bar = 0.61; break; case 766: bar = 0.61; break; case 767: bar = 0.61; break; case 768: bar = 0.6; break; case 769: bar = 0.6; break; case 770: bar = 0.6; break; case 771: bar = 0.6; break; case 772: bar = 0.6; break; case 773: bar = 0.6; break; case 774: bar = 0.59; break; case 775: bar = 0.59; break; case 776: bar = 0.59; break; case 777: bar = 0.59; break; case 778: bar = 0.59; break; case 779: bar = 0.59; break; case 780: bar = 0.58; break; case 781: bar = 0.58; break; case 782: bar = 0.58; break; case 783: bar = 0.58; break; case 784: bar = 0.58; break; case 785: bar = 0.57; break; case 786: bar = 0.57; break; case 787: bar = 0.57; break; case 788: bar = 0.57; break; case 789: bar = 0.57; break; case 790: bar = 0.57; break; case 791: bar = 0.56; break; case 792: bar = 0.56; break; case 793: bar = 0.56; break; case 794: bar = 0.56; break; case 795: bar = 0.56; break; case 796: bar = 0.56; break; case 797: bar = 0.55; break; case 798: bar = 0.55; break; case 799: bar = 0.55; break; case 800: bar = 0.55; break; case 801: bar = 0.55; break; case 802: bar = 0.55; break; case 803: bar = 0.54; break; case 804: bar = 0.54; break; case 805: bar = 0.54; break; case 806: bar = 0.54; break; case 807: bar = 0.54; break; case 808: bar = 0.54; break; case 809: bar = 0.53; break; case 810: bar = 0.53; break; case 811: bar = 0.53; break; case 812: bar = 0.53; break; case 813: bar = 0.53; break; case 814: bar = 0.53; break; case 815: bar = 0.53; break; case 816: bar = 0.52; break; case 817: bar = 0.52; break; case 818: bar = 0.52; break; case 819: bar = 0.52; break; case 820: bar = 0.52; break; case 821: bar = 0.52; break; case 822: bar = 0.51; break; case 823: bar = 0.51; break; case 824: bar = 0.51; break; case 825: bar = 0.51; break; case 826: bar = 0.51; break; case 827: bar = 0.51; break; case 828: bar = 0.5; break; case 829: bar = 0.5; break; case 830: bar = 0.5; break; case 831: bar = 0.5; break; case 832: bar = 0.5; break; case 833: bar = 0.5; break; case 834: bar = 0.5; break; case 835: bar = 0.49; break; case 836: bar = 0.49; break; case 837: bar = 0.49; break; case 838: bar = 0.49; break; case 839: bar = 0.49; break; case 840: bar = 0.49; break; case 841: bar = 0.48; break; case 842: bar = 0.48; break; case 843: bar = 0.48; break; case 844: bar = 0.48; break; case 845: bar = 0.48; break; case 846: bar = 0.48; break; case 847: bar = 0.48; break; case 848: bar = 0.47; break; case 849: bar = 0.47; break; case 850: bar = 0.47; break; case 851: bar = 0.47; break; case 852: bar = 0.47; break; case 853: bar = 0.47; break; case 854: bar = 0.47; break; case 855: bar = 0.46; break; case 856: bar = 0.46; break; case 857: bar = 0.46; break; case 858: bar = 0.46; break; case 859: bar = 0.46; break; case 860: bar = 0.46; break; case 861: bar = 0.46; break; case 862: bar = 0.45; break; case 863: bar = 0.45; break; case 864: bar = 0.45; break; case 865: bar = 0.45; break; case 866: bar = 0.45; break; case 867: bar = 0.45; break; case 868: bar = 0.45; break; case 869: bar = 0.44; break; case 870: bar = 0.44; break; case 871: bar = 0.44; break; case 872: bar = 0.44; break; case 873: bar = 0.44; break; case 874: bar = 0.44; break; case 875: bar = 0.44; break; case 876: bar = 0.43; break; case 877: bar = 0.43; break; case 878: bar = 0.43; break; case 879: bar = 0.43; break; case 880: bar = 0.43; break; case 881: bar = 0.43; break; case 882: bar = 0.43; break; case 883: bar = 0.42; break; case 884: bar = 0.42; break; case 885: bar = 0.42; break; case 886: bar = 0.42; break; case 887: bar = 0.42; break; case 888: bar = 0.42; break; case 889: bar = 0.42; break; case 890: bar = 0.41; break; case 891: bar = 0.41; break; case 892: bar = 0.41; break; case 893: bar = 0.41; break; case 894: bar = 0.41; break; case 895: bar = 0.41; break; case 896: bar = 0.41; break; case 897: bar = 0.41; break; case 898: bar = 0.4; break; case 899: bar = 0.4; break; case 900: bar = 0.4; break; case 901: bar = 0.4; break; case 902: bar = 0.4; break; case 903: bar = 0.4; break; case 904: bar = 0.4; break; case 905: bar = 0.39; break; case 906: bar = 0.39; break; case 907: bar = 0.39; break; case 908: bar = 0.39; break; case 909: bar = 0.39; break; case 910: bar = 0.39; break; case 911: bar = 0.39; break; case 912: bar = 0.39; break; case 913: bar = 0.38; break; case 914: bar = 0.38; break; case 915: bar = 0.38; break; case 916: bar = 0.38; break; case 917: bar = 0.38; break; case 918: bar = 0.38; break; case 919: bar = 0.38; break; case 920: bar = 0.38; break; case 921: bar = 0.37; break; case 922: bar = 0.37; break; case 923: bar = 0.37; break; case 924: bar = 0.37; break; case 925: bar = 0.37; break; case 926: bar = 0.37; break; case 927: bar = 0.37; break; case 928: bar = 0.37; break; case 929: bar = 0.36; break; case 930: bar = 0.36; break; case 931: bar = 0.36; break; case 932: bar = 0.36; break; case 933: bar = 0.36; break; case 934: bar = 0.36; break; case 935: bar = 0.36; break; case 936: bar = 0.36; break; case 937: bar = 0.35; break; case 938: bar = 0.35; break; case 939: bar = 0.35; break; case 940: bar = 0.35; break; case 941: bar = 0.35; break; case 942: bar = 0.35; break; case 943: bar = 0.35; break; case 944: bar = 0.35; break; case 945: bar = 0.34; break; case 946: bar = 0.34; break; case 947: bar = 0.34; break; case 948: bar = 0.34; break; case 949: bar = 0.34; break; case 950: bar = 0.34; break; case 951: bar = 0.34; break; case 952: bar = 0.34; break; case 953: bar = 0.33; break; case 954: bar = 0.33; break; case 955: bar = 0.33; break; case 956: bar = 0.33; break; case 957: bar = 0.33; break; case 958: bar = 0.33; break; case 959: bar = 0.33; break; case 960: bar = 0.33; break; case 961: bar = 0.32; break; case 962: bar = 0.32; break; case 963: bar = 0.32; break; case 964: bar = 0.32; break; case 965: bar = 0.32; break; case 966: bar = 0.32; break; case 967: bar = 0.32; break; case 968: bar = 0.32; break; case 969: bar = 0.32; break; case 970: bar = 0.31; break; case 971: bar = 0.31; break; case 972: bar = 0.31; break; case 973: bar = 0.31; break; case 974: bar = 0.31; break; case 975: bar = 0.31; break; case 976: bar = 0.31; break; case 977: bar = 0.31; break; case 978: bar = 0.3; break; case 979: bar = 0.3; break; case 980: bar = 0.3; break; case 981: bar = 0.3; break; case 982: bar = 0.3; break; case 983: bar = 0.3; break; case 984: bar = 0.3; break; case 985: bar = 0.3; break; case 986: bar = 0.3; break; case 987: bar = 0.29; break; case 988: bar = 0.29; break; case 989: bar = 0.29; break; case 990: bar = 0.29; break; case 991: bar = 0.29; break; case 992: bar = 0.29; break; case 993: bar = 0.29; break; case 994: bar = 0.29; break; case 995: bar = 0.29; break; case 996: bar = 0.28; break; case 997: bar = 0.28; break; case 998: bar = 0.28; break; case 999: bar = 0.28; break; case 1000: bar = 0.28; break; case 1001: bar = 0.28; break; case 1002: bar = 0.28; break; case 1003: bar = 0.28; break; case 1004: bar = 0.28; break; case 1005: bar = 0.27; break; case 1006: bar = 0.27; break; case 1007: bar = 0.27; break; case 1008: bar = 0.27; break; case 1009: bar = 0.27; break; case 1010: bar = 0.27; break; case 1011: bar = 0.27; break; case 1012: bar = 0.27; break; case 1013: bar = 0.27; break; case 1014: bar = 0.26; break; case 1015: bar = 0.26; break; case 1016: bar = 0.26; break; case 1017: bar = 0.26; break; case 1018: bar = 0.26; break; case 1019: bar = 0.26; break; case 1020: bar = 0.26; break; case 1021: bar = 0.26; break; case 1022: bar = 0.26; break; case 1023: bar = 0.26; break; case 1024: bar = 0.25; break;
case 695: bar = 0.75; break; | case 695: bar = 0.75; break; case 696: bar = 0.74; break; case 697: bar = 0.74; break; case 698: bar = 0.74; break; case 699: bar = 0.74; break; case 700: bar = 0.74; break; case 701: bar = 0.73; break; case 702: bar = 0.73; break; case 703: bar = 0.73; break; case 704: bar = 0.73; break; case 705: bar = 0.72; break; case 706: bar = 0.72; break; case 707: bar = 0.72; break; case 708: bar = 0.72; break; case 709: bar = 0.72; break; case 710: bar = 0.71; break; case 711: bar = 0.71; break; case 712: bar = 0.71; break; case 713: bar = 0.71; break; case 714: bar = 0.71; break; case 715: bar = 0.7; break; case 716: bar = 0.7; break; case 717: bar = 0.7; break; case 718: bar = 0.7; break; case 719: bar = 0.7; break; case 720: bar = 0.69; break; case 721: bar = 0.69; break; case 722: bar = 0.69; break; case 723: bar = 0.69; break; case 724: bar = 0.69; break; case 725: bar = 0.68; break; case 726: bar = 0.68; break; case 727: bar = 0.68; break; case 728: bar = 0.68; break; case 729: bar = 0.68; break; case 730: bar = 0.67; break; case 731: bar = 0.67; break; case 732: bar = 0.67; break; case 733: bar = 0.67; break; case 734: bar = 0.67; break; case 735: bar = 0.67; break; case 736: bar = 0.66; break; case 737: bar = 0.66; break; case 738: bar = 0.66; break; case 739: bar = 0.66; break; case 740: bar = 0.66; break; case 741: bar = 0.65; break; case 742: bar = 0.65; break; case 743: bar = 0.65; break; case 744: bar = 0.65; break; case 745: bar = 0.65; break; case 746: bar = 0.64; break; case 747: bar = 0.64; break; case 748: bar = 0.64; break; case 749: bar = 0.64; break; case 750: bar = 0.64; break; case 751: bar = 0.64; break; case 752: bar = 0.63; break; case 753: bar = 0.63; break; case 754: bar = 0.63; break; case 755: bar = 0.63; break; case 756: bar = 0.63; break; case 757: bar = 0.62; break; case 758: bar = 0.62; break; case 759: bar = 0.62; break; case 760: bar = 0.62; break; case 761: bar = 0.62; break; case 762: bar = 0.61; break; case 763: bar = 0.61; break; case 764: bar = 0.61; break; case 765: bar = 0.61; break; case 766: bar = 0.61; break; case 767: bar = 0.61; break; case 768: bar = 0.6; break; case 769: bar = 0.6; break; case 770: bar = 0.6; break; case 771: bar = 0.6; break; case 772: bar = 0.6; break; case 773: bar = 0.6; break; case 774: bar = 0.59; break; case 775: bar = 0.59; break; case 776: bar = 0.59; break; case 777: bar = 0.59; break; case 778: bar = 0.59; break; case 779: bar = 0.59; break; case 780: bar = 0.58; break; case 781: bar = 0.58; break; case 782: bar = 0.58; break; case 783: bar = 0.58; break; case 784: bar = 0.58; break; case 785: bar = 0.57; break; case 786: bar = 0.57; break; case 787: bar = 0.57; break; case 788: bar = 0.57; break; case 789: bar = 0.57; break; case 790: bar = 0.57; break; case 791: bar = 0.56; break; case 792: bar = 0.56; break; case 793: bar = 0.56; break; case 794: bar = 0.56; break; case 795: bar = 0.56; break; case 796: bar = 0.56; break; case 797: bar = 0.55; break; case 798: bar = 0.55; break; case 799: bar = 0.55; break; case 800: bar = 0.55; break; case 801: bar = 0.55; break; case 802: bar = 0.55; break; case 803: bar = 0.54; break; case 804: bar = 0.54; break; case 805: bar = 0.54; break; case 806: bar = 0.54; break; case 807: bar = 0.54; break; case 808: bar = 0.54; break; case 809: bar = 0.53; break; case 810: bar = 0.53; break; case 811: bar = 0.53; break; case 812: bar = 0.53; break; case 813: bar = 0.53; break; case 814: bar = 0.53; break; case 815: bar = 0.53; break; case 816: bar = 0.52; break; case 817: bar = 0.52; break; case 818: bar = 0.52; break; case 819: bar = 0.52; break; case 820: bar = 0.52; break; case 821: bar = 0.52; break; case 822: bar = 0.51; break; case 823: bar = 0.51; break; case 824: bar = 0.51; break; case 825: bar = 0.51; break; case 826: bar = 0.51; break; case 827: bar = 0.51; break; case 828: bar = 0.5; break; case 829: bar = 0.5; break; case 830: bar = 0.5; break; case 831: bar = 0.5; break; case 832: bar = 0.5; break; case 833: bar = 0.5; break; case 834: bar = 0.5; break; case 835: bar = 0.49; break; case 836: bar = 0.49; break; case 837: bar = 0.49; break; case 838: bar = 0.49; break; case 839: bar = 0.49; break; case 840: bar = 0.49; break; case 841: bar = 0.48; break; case 842: bar = 0.48; break; case 843: bar = 0.48; break; case 844: bar = 0.48; break; case 845: bar = 0.48; break; case 846: bar = 0.48; break; case 847: bar = 0.48; break; case 848: bar = 0.47; break; case 849: bar = 0.47; break; case 850: bar = 0.47; break; case 851: bar = 0.47; break; case 852: bar = 0.47; break; case 853: bar = 0.47; break; case 854: bar = 0.47; break; case 855: bar = 0.46; break; case 856: bar = 0.46; break; case 857: bar = 0.46; break; case 858: bar = 0.46; break; case 859: bar = 0.46; break; case 860: bar = 0.46; break; case 861: bar = 0.46; break; case 862: bar = 0.45; break; case 863: bar = 0.45; break; case 864: bar = 0.45; break; case 865: bar = 0.45; break; case 866: bar = 0.45; break; case 867: bar = 0.45; break; case 868: bar = 0.45; break; case 869: bar = 0.44; break; case 870: bar = 0.44; break; case 871: bar = 0.44; break; case 872: bar = 0.44; break; case 873: bar = 0.44; break; case 874: bar = 0.44; break; case 875: bar = 0.44; break; case 876: bar = 0.43; break; case 877: bar = 0.43; break; case 878: bar = 0.43; break; case 879: bar = 0.43; break; case 880: bar = 0.43; break; case 881: bar = 0.43; break; case 882: bar = 0.43; break; case 883: bar = 0.42; break; case 884: bar = 0.42; break; case 885: bar = 0.42; break; case 886: bar = 0.42; break; case 887: bar = 0.42; break; case 888: bar = 0.42; break; case 889: bar = 0.42; break; case 890: bar = 0.41; break; case 891: bar = 0.41; break; case 892: bar = 0.41; break; case 893: bar = 0.41; break; case 894: bar = 0.41; break; case 895: bar = 0.41; break; case 896: bar = 0.41; break; case 897: bar = 0.41; break; case 898: bar = 0.4; break; case 899: bar = 0.4; break; case 900: bar = 0.4; break; case 901: bar = 0.4; break; case 902: bar = 0.4; break; case 903: bar = 0.4; break; case 904: bar = 0.4; break; case 905: bar = 0.39; break; case 906: bar = 0.39; break; case 907: bar = 0.39; break; case 908: bar = 0.39; break; case 909: bar = 0.39; break; case 910: bar = 0.39; break; case 911: bar = 0.39; break; case 912: bar = 0.39; break; case 913: bar = 0.38; break; case 914: bar = 0.38; break; case 915: bar = 0.38; break; case 916: bar = 0.38; break; case 917: bar = 0.38; break; case 918: bar = 0.38; break; case 919: bar = 0.38; break; case 920: bar = 0.38; break; case 921: bar = 0.37; break; case 922: bar = 0.37; break; case 923: bar = 0.37; break; case 924: bar = 0.37; break; case 925: bar = 0.37; break; case 926: bar = 0.37; break; case 927: bar = 0.37; break; case 928: bar = 0.37; break; case 929: bar = 0.36; break; case 930: bar = 0.36; break; case 931: bar = 0.36; break; case 932: bar = 0.36; break; case 933: bar = 0.36; break; case 934: bar = 0.36; break; case 935: bar = 0.36; break; case 936: bar = 0.36; break; case 937: bar = 0.35; break; case 938: bar = 0.35; break; case 939: bar = 0.35; break; case 940: bar = 0.35; break; case 941: bar = 0.35; break; case 942: bar = 0.35; break; case 943: bar = 0.35; break; case 944: bar = 0.35; break; case 945: bar = 0.34; break; case 946: bar = 0.34; break; case 947: bar = 0.34; break; case 948: bar = 0.34; break; case 949: bar = 0.34; break; case 950: bar = 0.34; break; case 951: bar = 0.34; break; case 952: bar = 0.34; break; case 953: bar = 0.33; break; case 954: bar = 0.33; break; case 955: bar = 0.33; break; case 956: bar = 0.33; break; case 957: bar = 0.33; break; case 958: bar = 0.33; break; case 959: bar = 0.33; break; case 960: bar = 0.33; break; case 961: bar = 0.32; break; case 962: bar = 0.32; break; case 963: bar = 0.32; break; case 964: bar = 0.32; break; case 965: bar = 0.32; break; case 966: bar = 0.32; break; case 967: bar = 0.32; break; case 968: bar = 0.32; break; case 969: bar = 0.32; break; case 970: bar = 0.31; break; case 971: bar = 0.31; break; case 972: bar = 0.31; break; case 973: bar = 0.31; break; case 974: bar = 0.31; break; case 975: bar = 0.31; break; case 976: bar = 0.31; break; case 977: bar = 0.31; break; case 978: bar = 0.3; break; case 979: bar = 0.3; break; case 980: bar = 0.3; break; case 981: bar = 0.3; break; case 982: bar = 0.3; break; case 983: bar = 0.3; break; case 984: bar = 0.3; break; case 985: bar = 0.3; break; case 986: bar = 0.3; break; case 987: bar = 0.29; break; case 988: bar = 0.29; break; case 989: bar = 0.29; break; case 990: bar = 0.29; break; case 991: bar = 0.29; break; case 992: bar = 0.29; break; case 993: bar = 0.29; break; case 994: bar = 0.29; break; case 995: bar = 0.29; break; case 996: bar = 0.28; break; case 997: bar = 0.28; break; case 998: bar = 0.28; break; case 999: bar = 0.28; break; case 1000: bar = 0.28; break; case 1001: bar = 0.28; break; case 1002: bar = 0.28; break; case 1003: bar = 0.28; break; case 1004: bar = 0.28; break; case 1005: bar = 0.27; break; case 1006: bar = 0.27; break; case 1007: bar = 0.27; break; case 1008: bar = 0.27; break; case 1009: bar = 0.27; break; case 1010: bar = 0.27; break; case 1011: bar = 0.27; break; case 1012: bar = 0.27; break; case 1013: bar = 0.27; break; case 1014: bar = 0.26; break; case 1015: bar = 0.26; break; case 1016: bar = 0.26; break; case 1017: bar = 0.26; break; case 1018: bar = 0.26; break; case 1019: bar = 0.26; break; case 1020: bar = 0.26; break; case 1021: bar = 0.26; break; case 1022: bar = 0.26; break; case 1023: bar = 0.26; break; case 1024: bar = 0.25; break;
case 696: bar = 0.74; break; | case 696: bar = 0.74; break; case 697: bar = 0.74; break; case 698: bar = 0.74; break; case 699: bar = 0.74; break; case 700: bar = 0.74; break; case 701: bar = 0.73; break; case 702: bar = 0.73; break; case 703: bar = 0.73; break; case 704: bar = 0.73; break; case 705: bar = 0.72; break; case 706: bar = 0.72; break; case 707: bar = 0.72; break; case 708: bar = 0.72; break; case 709: bar = 0.72; break; case 710: bar = 0.71; break; case 711: bar = 0.71; break; case 712: bar = 0.71; break; case 713: bar = 0.71; break; case 714: bar = 0.71; break; case 715: bar = 0.7; break; case 716: bar = 0.7; break; case 717: bar = 0.7; break; case 718: bar = 0.7; break; case 719: bar = 0.7; break; case 720: bar = 0.69; break; case 721: bar = 0.69; break; case 722: bar = 0.69; break; case 723: bar = 0.69; break; case 724: bar = 0.69; break; case 725: bar = 0.68; break; case 726: bar = 0.68; break; case 727: bar = 0.68; break; case 728: bar = 0.68; break; case 729: bar = 0.68; break; case 730: bar = 0.67; break; case 731: bar = 0.67; break; case 732: bar = 0.67; break; case 733: bar = 0.67; break; case 734: bar = 0.67; break; case 735: bar = 0.67; break; case 736: bar = 0.66; break; case 737: bar = 0.66; break; case 738: bar = 0.66; break; case 739: bar = 0.66; break; case 740: bar = 0.66; break; case 741: bar = 0.65; break; case 742: bar = 0.65; break; case 743: bar = 0.65; break; case 744: bar = 0.65; break; case 745: bar = 0.65; break; case 746: bar = 0.64; break; case 747: bar = 0.64; break; case 748: bar = 0.64; break; case 749: bar = 0.64; break; case 750: bar = 0.64; break; case 751: bar = 0.64; break; case 752: bar = 0.63; break; case 753: bar = 0.63; break; case 754: bar = 0.63; break; case 755: bar = 0.63; break; case 756: bar = 0.63; break; case 757: bar = 0.62; break; case 758: bar = 0.62; break; case 759: bar = 0.62; break; case 760: bar = 0.62; break; case 761: bar = 0.62; break; case 762: bar = 0.61; break; case 763: bar = 0.61; break; case 764: bar = 0.61; break; case 765: bar = 0.61; break; case 766: bar = 0.61; break; case 767: bar = 0.61; break; case 768: bar = 0.6; break; case 769: bar = 0.6; break; case 770: bar = 0.6; break; case 771: bar = 0.6; break; case 772: bar = 0.6; break; case 773: bar = 0.6; break; case 774: bar = 0.59; break; case 775: bar = 0.59; break; case 776: bar = 0.59; break; case 777: bar = 0.59; break; case 778: bar = 0.59; break; case 779: bar = 0.59; break; case 780: bar = 0.58; break; case 781: bar = 0.58; break; case 782: bar = 0.58; break; case 783: bar = 0.58; break; case 784: bar = 0.58; break; case 785: bar = 0.57; break; case 786: bar = 0.57; break; case 787: bar = 0.57; break; case 788: bar = 0.57; break; case 789: bar = 0.57; break; case 790: bar = 0.57; break; case 791: bar = 0.56; break; case 792: bar = 0.56; break; case 793: bar = 0.56; break; case 794: bar = 0.56; break; case 795: bar = 0.56; break; case 796: bar = 0.56; break; case 797: bar = 0.55; break; case 798: bar = 0.55; break; case 799: bar = 0.55; break; case 800: bar = 0.55; break; case 801: bar = 0.55; break; case 802: bar = 0.55; break; case 803: bar = 0.54; break; case 804: bar = 0.54; break; case 805: bar = 0.54; break; case 806: bar = 0.54; break; case 807: bar = 0.54; break; case 808: bar = 0.54; break; case 809: bar = 0.53; break; case 810: bar = 0.53; break; case 811: bar = 0.53; break; case 812: bar = 0.53; break; case 813: bar = 0.53; break; case 814: bar = 0.53; break; case 815: bar = 0.53; break; case 816: bar = 0.52; break; case 817: bar = 0.52; break; case 818: bar = 0.52; break; case 819: bar = 0.52; break; case 820: bar = 0.52; break; case 821: bar = 0.52; break; case 822: bar = 0.51; break; case 823: bar = 0.51; break; case 824: bar = 0.51; break; case 825: bar = 0.51; break; case 826: bar = 0.51; break; case 827: bar = 0.51; break; case 828: bar = 0.5; break; case 829: bar = 0.5; break; case 830: bar = 0.5; break; case 831: bar = 0.5; break; case 832: bar = 0.5; break; case 833: bar = 0.5; break; case 834: bar = 0.5; break; case 835: bar = 0.49; break; case 836: bar = 0.49; break; case 837: bar = 0.49; break; case 838: bar = 0.49; break; case 839: bar = 0.49; break; case 840: bar = 0.49; break; case 841: bar = 0.48; break; case 842: bar = 0.48; break; case 843: bar = 0.48; break; case 844: bar = 0.48; break; case 845: bar = 0.48; break; case 846: bar = 0.48; break; case 847: bar = 0.48; break; case 848: bar = 0.47; break; case 849: bar = 0.47; break; case 850: bar = 0.47; break; case 851: bar = 0.47; break; case 852: bar = 0.47; break; case 853: bar = 0.47; break; case 854: bar = 0.47; break; case 855: bar = 0.46; break; case 856: bar = 0.46; break; case 857: bar = 0.46; break; case 858: bar = 0.46; break; case 859: bar = 0.46; break; case 860: bar = 0.46; break; case 861: bar = 0.46; break; case 862: bar = 0.45; break; case 863: bar = 0.45; break; case 864: bar = 0.45; break; case 865: bar = 0.45; break; case 866: bar = 0.45; break; case 867: bar = 0.45; break; case 868: bar = 0.45; break; case 869: bar = 0.44; break; case 870: bar = 0.44; break; case 871: bar = 0.44; break; case 872: bar = 0.44; break; case 873: bar = 0.44; break; case 874: bar = 0.44; break; case 875: bar = 0.44; break; case 876: bar = 0.43; break; case 877: bar = 0.43; break; case 878: bar = 0.43; break; case 879: bar = 0.43; break; case 880: bar = 0.43; break; case 881: bar = 0.43; break; case 882: bar = 0.43; break; case 883: bar = 0.42; break; case 884: bar = 0.42; break; case 885: bar = 0.42; break; case 886: bar = 0.42; break; case 887: bar = 0.42; break; case 888: bar = 0.42; break; case 889: bar = 0.42; break; case 890: bar = 0.41; break; case 891: bar = 0.41; break; case 892: bar = 0.41; break; case 893: bar = 0.41; break; case 894: bar = 0.41; break; case 895: bar = 0.41; break; case 896: bar = 0.41; break; case 897: bar = 0.41; break; case 898: bar = 0.4; break; case 899: bar = 0.4; break; case 900: bar = 0.4; break; case 901: bar = 0.4; break; case 902: bar = 0.4; break; case 903: bar = 0.4; break; case 904: bar = 0.4; break; case 905: bar = 0.39; break; case 906: bar = 0.39; break; case 907: bar = 0.39; break; case 908: bar = 0.39; break; case 909: bar = 0.39; break; case 910: bar = 0.39; break; case 911: bar = 0.39; break; case 912: bar = 0.39; break; case 913: bar = 0.38; break; case 914: bar = 0.38; break; case 915: bar = 0.38; break; case 916: bar = 0.38; break; case 917: bar = 0.38; break; case 918: bar = 0.38; break; case 919: bar = 0.38; break; case 920: bar = 0.38; break; case 921: bar = 0.37; break; case 922: bar = 0.37; break; case 923: bar = 0.37; break; case 924: bar = 0.37; break; case 925: bar = 0.37; break; case 926: bar = 0.37; break; case 927: bar = 0.37; break; case 928: bar = 0.37; break; case 929: bar = 0.36; break; case 930: bar = 0.36; break; case 931: bar = 0.36; break; case 932: bar = 0.36; break; case 933: bar = 0.36; break; case 934: bar = 0.36; break; case 935: bar = 0.36; break; case 936: bar = 0.36; break; case 937: bar = 0.35; break; case 938: bar = 0.35; break; case 939: bar = 0.35; break; case 940: bar = 0.35; break; case 941: bar = 0.35; break; case 942: bar = 0.35; break; case 943: bar = 0.35; break; case 944: bar = 0.35; break; case 945: bar = 0.34; break; case 946: bar = 0.34; break; case 947: bar = 0.34; break; case 948: bar = 0.34; break; case 949: bar = 0.34; break; case 950: bar = 0.34; break; case 951: bar = 0.34; break; case 952: bar = 0.34; break; case 953: bar = 0.33; break; case 954: bar = 0.33; break; case 955: bar = 0.33; break; case 956: bar = 0.33; break; case 957: bar = 0.33; break; case 958: bar = 0.33; break; case 959: bar = 0.33; break; case 960: bar = 0.33; break; case 961: bar = 0.32; break; case 962: bar = 0.32; break; case 963: bar = 0.32; break; case 964: bar = 0.32; break; case 965: bar = 0.32; break; case 966: bar = 0.32; break; case 967: bar = 0.32; break; case 968: bar = 0.32; break; case 969: bar = 0.32; break; case 970: bar = 0.31; break; case 971: bar = 0.31; break; case 972: bar = 0.31; break; case 973: bar = 0.31; break; case 974: bar = 0.31; break; case 975: bar = 0.31; break; case 976: bar = 0.31; break; case 977: bar = 0.31; break; case 978: bar = 0.3; break; case 979: bar = 0.3; break; case 980: bar = 0.3; break; case 981: bar = 0.3; break; case 982: bar = 0.3; break; case 983: bar = 0.3; break; case 984: bar = 0.3; break; case 985: bar = 0.3; break; case 986: bar = 0.3; break; case 987: bar = 0.29; break; case 988: bar = 0.29; break; case 989: bar = 0.29; break; case 990: bar = 0.29; break; case 991: bar = 0.29; break; case 992: bar = 0.29; break; case 993: bar = 0.29; break; case 994: bar = 0.29; break; case 995: bar = 0.29; break; case 996: bar = 0.28; break; case 997: bar = 0.28; break; case 998: bar = 0.28; break; case 999: bar = 0.28; break; case 1000: bar = 0.28; break; case 1001: bar = 0.28; break; case 1002: bar = 0.28; break; case 1003: bar = 0.28; break; case 1004: bar = 0.28; break; case 1005: bar = 0.27; break; case 1006: bar = 0.27; break; case 1007: bar = 0.27; break; case 1008: bar = 0.27; break; case 1009: bar = 0.27; break; case 1010: bar = 0.27; break; case 1011: bar = 0.27; break; case 1012: bar = 0.27; break; case 1013: bar = 0.27; break; case 1014: bar = 0.26; break; case 1015: bar = 0.26; break; case 1016: bar = 0.26; break; case 1017: bar = 0.26; break; case 1018: bar = 0.26; break; case 1019: bar = 0.26; break; case 1020: bar = 0.26; break; case 1021: bar = 0.26; break; case 1022: bar = 0.26; break; case 1023: bar = 0.26; break; case 1024: bar = 0.25; break;
case 697: bar = 0.74; break; | case 697: bar = 0.74; break; case 698: bar = 0.74; break; case 699: bar = 0.74; break; case 700: bar = 0.74; break; case 701: bar = 0.73; break; case 702: bar = 0.73; break; case 703: bar = 0.73; break; case 704: bar = 0.73; break; case 705: bar = 0.72; break; case 706: bar = 0.72; break; case 707: bar = 0.72; break; case 708: bar = 0.72; break; case 709: bar = 0.72; break; case 710: bar = 0.71; break; case 711: bar = 0.71; break; case 712: bar = 0.71; break; case 713: bar = 0.71; break; case 714: bar = 0.71; break; case 715: bar = 0.7; break; case 716: bar = 0.7; break; case 717: bar = 0.7; break; case 718: bar = 0.7; break; case 719: bar = 0.7; break; case 720: bar = 0.69; break; case 721: bar = 0.69; break; case 722: bar = 0.69; break; case 723: bar = 0.69; break; case 724: bar = 0.69; break; case 725: bar = 0.68; break; case 726: bar = 0.68; break; case 727: bar = 0.68; break; case 728: bar = 0.68; break; case 729: bar = 0.68; break; case 730: bar = 0.67; break; case 731: bar = 0.67; break; case 732: bar = 0.67; break; case 733: bar = 0.67; break; case 734: bar = 0.67; break; case 735: bar = 0.67; break; case 736: bar = 0.66; break; case 737: bar = 0.66; break; case 738: bar = 0.66; break; case 739: bar = 0.66; break; case 740: bar = 0.66; break; case 741: bar = 0.65; break; case 742: bar = 0.65; break; case 743: bar = 0.65; break; case 744: bar = 0.65; break; case 745: bar = 0.65; break; case 746: bar = 0.64; break; case 747: bar = 0.64; break; case 748: bar = 0.64; break; case 749: bar = 0.64; break; case 750: bar = 0.64; break; case 751: bar = 0.64; break; case 752: bar = 0.63; break; case 753: bar = 0.63; break; case 754: bar = 0.63; break; case 755: bar = 0.63; break; case 756: bar = 0.63; break; case 757: bar = 0.62; break; case 758: bar = 0.62; break; case 759: bar = 0.62; break; case 760: bar = 0.62; break; case 761: bar = 0.62; break; case 762: bar = 0.61; break; case 763: bar = 0.61; break; case 764: bar = 0.61; break; case 765: bar = 0.61; break; case 766: bar = 0.61; break; case 767: bar = 0.61; break; case 768: bar = 0.6; break; case 769: bar = 0.6; break; case 770: bar = 0.6; break; case 771: bar = 0.6; break; case 772: bar = 0.6; break; case 773: bar = 0.6; break; case 774: bar = 0.59; break; case 775: bar = 0.59; break; case 776: bar = 0.59; break; case 777: bar = 0.59; break; case 778: bar = 0.59; break; case 779: bar = 0.59; break; case 780: bar = 0.58; break; case 781: bar = 0.58; break; case 782: bar = 0.58; break; case 783: bar = 0.58; break; case 784: bar = 0.58; break; case 785: bar = 0.57; break; case 786: bar = 0.57; break; case 787: bar = 0.57; break; case 788: bar = 0.57; break; case 789: bar = 0.57; break; case 790: bar = 0.57; break; case 791: bar = 0.56; break; case 792: bar = 0.56; break; case 793: bar = 0.56; break; case 794: bar = 0.56; break; case 795: bar = 0.56; break; case 796: bar = 0.56; break; case 797: bar = 0.55; break; case 798: bar = 0.55; break; case 799: bar = 0.55; break; case 800: bar = 0.55; break; case 801: bar = 0.55; break; case 802: bar = 0.55; break; case 803: bar = 0.54; break; case 804: bar = 0.54; break; case 805: bar = 0.54; break; case 806: bar = 0.54; break; case 807: bar = 0.54; break; case 808: bar = 0.54; break; case 809: bar = 0.53; break; case 810: bar = 0.53; break; case 811: bar = 0.53; break; case 812: bar = 0.53; break; case 813: bar = 0.53; break; case 814: bar = 0.53; break; case 815: bar = 0.53; break; case 816: bar = 0.52; break; case 817: bar = 0.52; break; case 818: bar = 0.52; break; case 819: bar = 0.52; break; case 820: bar = 0.52; break; case 821: bar = 0.52; break; case 822: bar = 0.51; break; case 823: bar = 0.51; break; case 824: bar = 0.51; break; case 825: bar = 0.51; break; case 826: bar = 0.51; break; case 827: bar = 0.51; break; case 828: bar = 0.5; break; case 829: bar = 0.5; break; case 830: bar = 0.5; break; case 831: bar = 0.5; break; case 832: bar = 0.5; break; case 833: bar = 0.5; break; case 834: bar = 0.5; break; case 835: bar = 0.49; break; case 836: bar = 0.49; break; case 837: bar = 0.49; break; case 838: bar = 0.49; break; case 839: bar = 0.49; break; case 840: bar = 0.49; break; case 841: bar = 0.48; break; case 842: bar = 0.48; break; case 843: bar = 0.48; break; case 844: bar = 0.48; break; case 845: bar = 0.48; break; case 846: bar = 0.48; break; case 847: bar = 0.48; break; case 848: bar = 0.47; break; case 849: bar = 0.47; break; case 850: bar = 0.47; break; case 851: bar = 0.47; break; case 852: bar = 0.47; break; case 853: bar = 0.47; break; case 854: bar = 0.47; break; case 855: bar = 0.46; break; case 856: bar = 0.46; break; case 857: bar = 0.46; break; case 858: bar = 0.46; break; case 859: bar = 0.46; break; case 860: bar = 0.46; break; case 861: bar = 0.46; break; case 862: bar = 0.45; break; case 863: bar = 0.45; break; case 864: bar = 0.45; break; case 865: bar = 0.45; break; case 866: bar = 0.45; break; case 867: bar = 0.45; break; case 868: bar = 0.45; break; case 869: bar = 0.44; break; case 870: bar = 0.44; break; case 871: bar = 0.44; break; case 872: bar = 0.44; break; case 873: bar = 0.44; break; case 874: bar = 0.44; break; case 875: bar = 0.44; break; case 876: bar = 0.43; break; case 877: bar = 0.43; break; case 878: bar = 0.43; break; case 879: bar = 0.43; break; case 880: bar = 0.43; break; case 881: bar = 0.43; break; case 882: bar = 0.43; break; case 883: bar = 0.42; break; case 884: bar = 0.42; break; case 885: bar = 0.42; break; case 886: bar = 0.42; break; case 887: bar = 0.42; break; case 888: bar = 0.42; break; case 889: bar = 0.42; break; case 890: bar = 0.41; break; case 891: bar = 0.41; break; case 892: bar = 0.41; break; case 893: bar = 0.41; break; case 894: bar = 0.41; break; case 895: bar = 0.41; break; case 896: bar = 0.41; break; case 897: bar = 0.41; break; case 898: bar = 0.4; break; case 899: bar = 0.4; break; case 900: bar = 0.4; break; case 901: bar = 0.4; break; case 902: bar = 0.4; break; case 903: bar = 0.4; break; case 904: bar = 0.4; break; case 905: bar = 0.39; break; case 906: bar = 0.39; break; case 907: bar = 0.39; break; case 908: bar = 0.39; break; case 909: bar = 0.39; break; case 910: bar = 0.39; break; case 911: bar = 0.39; break; case 912: bar = 0.39; break; case 913: bar = 0.38; break; case 914: bar = 0.38; break; case 915: bar = 0.38; break; case 916: bar = 0.38; break; case 917: bar = 0.38; break; case 918: bar = 0.38; break; case 919: bar = 0.38; break; case 920: bar = 0.38; break; case 921: bar = 0.37; break; case 922: bar = 0.37; break; case 923: bar = 0.37; break; case 924: bar = 0.37; break; case 925: bar = 0.37; break; case 926: bar = 0.37; break; case 927: bar = 0.37; break; case 928: bar = 0.37; break; case 929: bar = 0.36; break; case 930: bar = 0.36; break; case 931: bar = 0.36; break; case 932: bar = 0.36; break; case 933: bar = 0.36; break; case 934: bar = 0.36; break; case 935: bar = 0.36; break; case 936: bar = 0.36; break; case 937: bar = 0.35; break; case 938: bar = 0.35; break; case 939: bar = 0.35; break; case 940: bar = 0.35; break; case 941: bar = 0.35; break; case 942: bar = 0.35; break; case 943: bar = 0.35; break; case 944: bar = 0.35; break; case 945: bar = 0.34; break; case 946: bar = 0.34; break; case 947: bar = 0.34; break; case 948: bar = 0.34; break; case 949: bar = 0.34; break; case 950: bar = 0.34; break; case 951: bar = 0.34; break; case 952: bar = 0.34; break; case 953: bar = 0.33; break; case 954: bar = 0.33; break; case 955: bar = 0.33; break; case 956: bar = 0.33; break; case 957: bar = 0.33; break; case 958: bar = 0.33; break; case 959: bar = 0.33; break; case 960: bar = 0.33; break; case 961: bar = 0.32; break; case 962: bar = 0.32; break; case 963: bar = 0.32; break; case 964: bar = 0.32; break; case 965: bar = 0.32; break; case 966: bar = 0.32; break; case 967: bar = 0.32; break; case 968: bar = 0.32; break; case 969: bar = 0.32; break; case 970: bar = 0.31; break; case 971: bar = 0.31; break; case 972: bar = 0.31; break; case 973: bar = 0.31; break; case 974: bar = 0.31; break; case 975: bar = 0.31; break; case 976: bar = 0.31; break; case 977: bar = 0.31; break; case 978: bar = 0.3; break; case 979: bar = 0.3; break; case 980: bar = 0.3; break; case 981: bar = 0.3; break; case 982: bar = 0.3; break; case 983: bar = 0.3; break; case 984: bar = 0.3; break; case 985: bar = 0.3; break; case 986: bar = 0.3; break; case 987: bar = 0.29; break; case 988: bar = 0.29; break; case 989: bar = 0.29; break; case 990: bar = 0.29; break; case 991: bar = 0.29; break; case 992: bar = 0.29; break; case 993: bar = 0.29; break; case 994: bar = 0.29; break; case 995: bar = 0.29; break; case 996: bar = 0.28; break; case 997: bar = 0.28; break; case 998: bar = 0.28; break; case 999: bar = 0.28; break; case 1000: bar = 0.28; break; case 1001: bar = 0.28; break; case 1002: bar = 0.28; break; case 1003: bar = 0.28; break; case 1004: bar = 0.28; break; case 1005: bar = 0.27; break; case 1006: bar = 0.27; break; case 1007: bar = 0.27; break; case 1008: bar = 0.27; break; case 1009: bar = 0.27; break; case 1010: bar = 0.27; break; case 1011: bar = 0.27; break; case 1012: bar = 0.27; break; case 1013: bar = 0.27; break; case 1014: bar = 0.26; break; case 1015: bar = 0.26; break; case 1016: bar = 0.26; break; case 1017: bar = 0.26; break; case 1018: bar = 0.26; break; case 1019: bar = 0.26; break; case 1020: bar = 0.26; break; case 1021: bar = 0.26; break; case 1022: bar = 0.26; break; case 1023: bar = 0.26; break; case 1024: bar = 0.25; break;
case 698: bar = 0.74; break; | case 698: bar = 0.74; break; case 699: bar = 0.74; break; case 700: bar = 0.74; break; case 701: bar = 0.73; break; case 702: bar = 0.73; break; case 703: bar = 0.73; break; case 704: bar = 0.73; break; case 705: bar = 0.72; break; case 706: bar = 0.72; break; case 707: bar = 0.72; break; case 708: bar = 0.72; break; case 709: bar = 0.72; break; case 710: bar = 0.71; break; case 711: bar = 0.71; break; case 712: bar = 0.71; break; case 713: bar = 0.71; break; case 714: bar = 0.71; break; case 715: bar = 0.7; break; case 716: bar = 0.7; break; case 717: bar = 0.7; break; case 718: bar = 0.7; break; case 719: bar = 0.7; break; case 720: bar = 0.69; break; case 721: bar = 0.69; break; case 722: bar = 0.69; break; case 723: bar = 0.69; break; case 724: bar = 0.69; break; case 725: bar = 0.68; break; case 726: bar = 0.68; break; case 727: bar = 0.68; break; case 728: bar = 0.68; break; case 729: bar = 0.68; break; case 730: bar = 0.67; break; case 731: bar = 0.67; break; case 732: bar = 0.67; break; case 733: bar = 0.67; break; case 734: bar = 0.67; break; case 735: bar = 0.67; break; case 736: bar = 0.66; break; case 737: bar = 0.66; break; case 738: bar = 0.66; break; case 739: bar = 0.66; break; case 740: bar = 0.66; break; case 741: bar = 0.65; break; case 742: bar = 0.65; break; case 743: bar = 0.65; break; case 744: bar = 0.65; break; case 745: bar = 0.65; break; case 746: bar = 0.64; break; case 747: bar = 0.64; break; case 748: bar = 0.64; break; case 749: bar = 0.64; break; case 750: bar = 0.64; break; case 751: bar = 0.64; break; case 752: bar = 0.63; break; case 753: bar = 0.63; break; case 754: bar = 0.63; break; case 755: bar = 0.63; break; case 756: bar = 0.63; break; case 757: bar = 0.62; break; case 758: bar = 0.62; break; case 759: bar = 0.62; break; case 760: bar = 0.62; break; case 761: bar = 0.62; break; case 762: bar = 0.61; break; case 763: bar = 0.61; break; case 764: bar = 0.61; break; case 765: bar = 0.61; break; case 766: bar = 0.61; break; case 767: bar = 0.61; break; case 768: bar = 0.6; break; case 769: bar = 0.6; break; case 770: bar = 0.6; break; case 771: bar = 0.6; break; case 772: bar = 0.6; break; case 773: bar = 0.6; break; case 774: bar = 0.59; break; case 775: bar = 0.59; break; case 776: bar = 0.59; break; case 777: bar = 0.59; break; case 778: bar = 0.59; break; case 779: bar = 0.59; break; case 780: bar = 0.58; break; case 781: bar = 0.58; break; case 782: bar = 0.58; break; case 783: bar = 0.58; break; case 784: bar = 0.58; break; case 785: bar = 0.57; break; case 786: bar = 0.57; break; case 787: bar = 0.57; break; case 788: bar = 0.57; break; case 789: bar = 0.57; break; case 790: bar = 0.57; break; case 791: bar = 0.56; break; case 792: bar = 0.56; break; case 793: bar = 0.56; break; case 794: bar = 0.56; break; case 795: bar = 0.56; break; case 796: bar = 0.56; break; case 797: bar = 0.55; break; case 798: bar = 0.55; break; case 799: bar = 0.55; break; case 800: bar = 0.55; break; case 801: bar = 0.55; break; case 802: bar = 0.55; break; case 803: bar = 0.54; break; case 804: bar = 0.54; break; case 805: bar = 0.54; break; case 806: bar = 0.54; break; case 807: bar = 0.54; break; case 808: bar = 0.54; break; case 809: bar = 0.53; break; case 810: bar = 0.53; break; case 811: bar = 0.53; break; case 812: bar = 0.53; break; case 813: bar = 0.53; break; case 814: bar = 0.53; break; case 815: bar = 0.53; break; case 816: bar = 0.52; break; case 817: bar = 0.52; break; case 818: bar = 0.52; break; case 819: bar = 0.52; break; case 820: bar = 0.52; break; case 821: bar = 0.52; break; case 822: bar = 0.51; break; case 823: bar = 0.51; break; case 824: bar = 0.51; break; case 825: bar = 0.51; break; case 826: bar = 0.51; break; case 827: bar = 0.51; break; case 828: bar = 0.5; break; case 829: bar = 0.5; break; case 830: bar = 0.5; break; case 831: bar = 0.5; break; case 832: bar = 0.5; break; case 833: bar = 0.5; break; case 834: bar = 0.5; break; case 835: bar = 0.49; break; case 836: bar = 0.49; break; case 837: bar = 0.49; break; case 838: bar = 0.49; break; case 839: bar = 0.49; break; case 840: bar = 0.49; break; case 841: bar = 0.48; break; case 842: bar = 0.48; break; case 843: bar = 0.48; break; case 844: bar = 0.48; break; case 845: bar = 0.48; break; case 846: bar = 0.48; break; case 847: bar = 0.48; break; case 848: bar = 0.47; break; case 849: bar = 0.47; break; case 850: bar = 0.47; break; case 851: bar = 0.47; break; case 852: bar = 0.47; break; case 853: bar = 0.47; break; case 854: bar = 0.47; break; case 855: bar = 0.46; break; case 856: bar = 0.46; break; case 857: bar = 0.46; break; case 858: bar = 0.46; break; case 859: bar = 0.46; break; case 860: bar = 0.46; break; case 861: bar = 0.46; break; case 862: bar = 0.45; break; case 863: bar = 0.45; break; case 864: bar = 0.45; break; case 865: bar = 0.45; break; case 866: bar = 0.45; break; case 867: bar = 0.45; break; case 868: bar = 0.45; break; case 869: bar = 0.44; break; case 870: bar = 0.44; break; case 871: bar = 0.44; break; case 872: bar = 0.44; break; case 873: bar = 0.44; break; case 874: bar = 0.44; break; case 875: bar = 0.44; break; case 876: bar = 0.43; break; case 877: bar = 0.43; break; case 878: bar = 0.43; break; case 879: bar = 0.43; break; case 880: bar = 0.43; break; case 881: bar = 0.43; break; case 882: bar = 0.43; break; case 883: bar = 0.42; break; case 884: bar = 0.42; break; case 885: bar = 0.42; break; case 886: bar = 0.42; break; case 887: bar = 0.42; break; case 888: bar = 0.42; break; case 889: bar = 0.42; break; case 890: bar = 0.41; break; case 891: bar = 0.41; break; case 892: bar = 0.41; break; case 893: bar = 0.41; break; case 894: bar = 0.41; break; case 895: bar = 0.41; break; case 896: bar = 0.41; break; case 897: bar = 0.41; break; case 898: bar = 0.4; break; case 899: bar = 0.4; break; case 900: bar = 0.4; break; case 901: bar = 0.4; break; case 902: bar = 0.4; break; case 903: bar = 0.4; break; case 904: bar = 0.4; break; case 905: bar = 0.39; break; case 906: bar = 0.39; break; case 907: bar = 0.39; break; case 908: bar = 0.39; break; case 909: bar = 0.39; break; case 910: bar = 0.39; break; case 911: bar = 0.39; break; case 912: bar = 0.39; break; case 913: bar = 0.38; break; case 914: bar = 0.38; break; case 915: bar = 0.38; break; case 916: bar = 0.38; break; case 917: bar = 0.38; break; case 918: bar = 0.38; break; case 919: bar = 0.38; break; case 920: bar = 0.38; break; case 921: bar = 0.37; break; case 922: bar = 0.37; break; case 923: bar = 0.37; break; case 924: bar = 0.37; break; case 925: bar = 0.37; break; case 926: bar = 0.37; break; case 927: bar = 0.37; break; case 928: bar = 0.37; break; case 929: bar = 0.36; break; case 930: bar = 0.36; break; case 931: bar = 0.36; break; case 932: bar = 0.36; break; case 933: bar = 0.36; break; case 934: bar = 0.36; break; case 935: bar = 0.36; break; case 936: bar = 0.36; break; case 937: bar = 0.35; break; case 938: bar = 0.35; break; case 939: bar = 0.35; break; case 940: bar = 0.35; break; case 941: bar = 0.35; break; case 942: bar = 0.35; break; case 943: bar = 0.35; break; case 944: bar = 0.35; break; case 945: bar = 0.34; break; case 946: bar = 0.34; break; case 947: bar = 0.34; break; case 948: bar = 0.34; break; case 949: bar = 0.34; break; case 950: bar = 0.34; break; case 951: bar = 0.34; break; case 952: bar = 0.34; break; case 953: bar = 0.33; break; case 954: bar = 0.33; break; case 955: bar = 0.33; break; case 956: bar = 0.33; break; case 957: bar = 0.33; break; case 958: bar = 0.33; break; case 959: bar = 0.33; break; case 960: bar = 0.33; break; case 961: bar = 0.32; break; case 962: bar = 0.32; break; case 963: bar = 0.32; break; case 964: bar = 0.32; break; case 965: bar = 0.32; break; case 966: bar = 0.32; break; case 967: bar = 0.32; break; case 968: bar = 0.32; break; case 969: bar = 0.32; break; case 970: bar = 0.31; break; case 971: bar = 0.31; break; case 972: bar = 0.31; break; case 973: bar = 0.31; break; case 974: bar = 0.31; break; case 975: bar = 0.31; break; case 976: bar = 0.31; break; case 977: bar = 0.31; break; case 978: bar = 0.3; break; case 979: bar = 0.3; break; case 980: bar = 0.3; break; case 981: bar = 0.3; break; case 982: bar = 0.3; break; case 983: bar = 0.3; break; case 984: bar = 0.3; break; case 985: bar = 0.3; break; case 986: bar = 0.3; break; case 987: bar = 0.29; break; case 988: bar = 0.29; break; case 989: bar = 0.29; break; case 990: bar = 0.29; break; case 991: bar = 0.29; break; case 992: bar = 0.29; break; case 993: bar = 0.29; break; case 994: bar = 0.29; break; case 995: bar = 0.29; break; case 996: bar = 0.28; break; case 997: bar = 0.28; break; case 998: bar = 0.28; break; case 999: bar = 0.28; break; case 1000: bar = 0.28; break; case 1001: bar = 0.28; break; case 1002: bar = 0.28; break; case 1003: bar = 0.28; break; case 1004: bar = 0.28; break; case 1005: bar = 0.27; break; case 1006: bar = 0.27; break; case 1007: bar = 0.27; break; case 1008: bar = 0.27; break; case 1009: bar = 0.27; break; case 1010: bar = 0.27; break; case 1011: bar = 0.27; break; case 1012: bar = 0.27; break; case 1013: bar = 0.27; break; case 1014: bar = 0.26; break; case 1015: bar = 0.26; break; case 1016: bar = 0.26; break; case 1017: bar = 0.26; break; case 1018: bar = 0.26; break; case 1019: bar = 0.26; break; case 1020: bar = 0.26; break; case 1021: bar = 0.26; break; case 1022: bar = 0.26; break; case 1023: bar = 0.26; break; case 1024: bar = 0.25; break;
case 699: bar = 0.74; break; | case 699: bar = 0.74; break; case 700: bar = 0.74; break; case 701: bar = 0.73; break; case 702: bar = 0.73; break; case 703: bar = 0.73; break; case 704: bar = 0.73; break; case 705: bar = 0.72; break; case 706: bar = 0.72; break; case 707: bar = 0.72; break; case 708: bar = 0.72; break; case 709: bar = 0.72; break; case 710: bar = 0.71; break; case 711: bar = 0.71; break; case 712: bar = 0.71; break; case 713: bar = 0.71; break; case 714: bar = 0.71; break; case 715: bar = 0.7; break; case 716: bar = 0.7; break; case 717: bar = 0.7; break; case 718: bar = 0.7; break; case 719: bar = 0.7; break; case 720: bar = 0.69; break; case 721: bar = 0.69; break; case 722: bar = 0.69; break; case 723: bar = 0.69; break; case 724: bar = 0.69; break; case 725: bar = 0.68; break; case 726: bar = 0.68; break; case 727: bar = 0.68; break; case 728: bar = 0.68; break; case 729: bar = 0.68; break; case 730: bar = 0.67; break; case 731: bar = 0.67; break; case 732: bar = 0.67; break; case 733: bar = 0.67; break; case 734: bar = 0.67; break; case 735: bar = 0.67; break; case 736: bar = 0.66; break; case 737: bar = 0.66; break; case 738: bar = 0.66; break; case 739: bar = 0.66; break; case 740: bar = 0.66; break; case 741: bar = 0.65; break; case 742: bar = 0.65; break; case 743: bar = 0.65; break; case 744: bar = 0.65; break; case 745: bar = 0.65; break; case 746: bar = 0.64; break; case 747: bar = 0.64; break; case 748: bar = 0.64; break; case 749: bar = 0.64; break; case 750: bar = 0.64; break; case 751: bar = 0.64; break; case 752: bar = 0.63; break; case 753: bar = 0.63; break; case 754: bar = 0.63; break; case 755: bar = 0.63; break; case 756: bar = 0.63; break; case 757: bar = 0.62; break; case 758: bar = 0.62; break; case 759: bar = 0.62; break; case 760: bar = 0.62; break; case 761: bar = 0.62; break; case 762: bar = 0.61; break; case 763: bar = 0.61; break; case 764: bar = 0.61; break; case 765: bar = 0.61; break; case 766: bar = 0.61; break; case 767: bar = 0.61; break; case 768: bar = 0.6; break; case 769: bar = 0.6; break; case 770: bar = 0.6; break; case 771: bar = 0.6; break; case 772: bar = 0.6; break; case 773: bar = 0.6; break; case 774: bar = 0.59; break; case 775: bar = 0.59; break; case 776: bar = 0.59; break; case 777: bar = 0.59; break; case 778: bar = 0.59; break; case 779: bar = 0.59; break; case 780: bar = 0.58; break; case 781: bar = 0.58; break; case 782: bar = 0.58; break; case 783: bar = 0.58; break; case 784: bar = 0.58; break; case 785: bar = 0.57; break; case 786: bar = 0.57; break; case 787: bar = 0.57; break; case 788: bar = 0.57; break; case 789: bar = 0.57; break; case 790: bar = 0.57; break; case 791: bar = 0.56; break; case 792: bar = 0.56; break; case 793: bar = 0.56; break; case 794: bar = 0.56; break; case 795: bar = 0.56; break; case 796: bar = 0.56; break; case 797: bar = 0.55; break; case 798: bar = 0.55; break; case 799: bar = 0.55; break; case 800: bar = 0.55; break; case 801: bar = 0.55; break; case 802: bar = 0.55; break; case 803: bar = 0.54; break; case 804: bar = 0.54; break; case 805: bar = 0.54; break; case 806: bar = 0.54; break; case 807: bar = 0.54; break; case 808: bar = 0.54; break; case 809: bar = 0.53; break; case 810: bar = 0.53; break; case 811: bar = 0.53; break; case 812: bar = 0.53; break; case 813: bar = 0.53; break; case 814: bar = 0.53; break; case 815: bar = 0.53; break; case 816: bar = 0.52; break; case 817: bar = 0.52; break; case 818: bar = 0.52; break; case 819: bar = 0.52; break; case 820: bar = 0.52; break; case 821: bar = 0.52; break; case 822: bar = 0.51; break; case 823: bar = 0.51; break; case 824: bar = 0.51; break; case 825: bar = 0.51; break; case 826: bar = 0.51; break; case 827: bar = 0.51; break; case 828: bar = 0.5; break; case 829: bar = 0.5; break; case 830: bar = 0.5; break; case 831: bar = 0.5; break; case 832: bar = 0.5; break; case 833: bar = 0.5; break; case 834: bar = 0.5; break; case 835: bar = 0.49; break; case 836: bar = 0.49; break; case 837: bar = 0.49; break; case 838: bar = 0.49; break; case 839: bar = 0.49; break; case 840: bar = 0.49; break; case 841: bar = 0.48; break; case 842: bar = 0.48; break; case 843: bar = 0.48; break; case 844: bar = 0.48; break; case 845: bar = 0.48; break; case 846: bar = 0.48; break; case 847: bar = 0.48; break; case 848: bar = 0.47; break; case 849: bar = 0.47; break; case 850: bar = 0.47; break; case 851: bar = 0.47; break; case 852: bar = 0.47; break; case 853: bar = 0.47; break; case 854: bar = 0.47; break; case 855: bar = 0.46; break; case 856: bar = 0.46; break; case 857: bar = 0.46; break; case 858: bar = 0.46; break; case 859: bar = 0.46; break; case 860: bar = 0.46; break; case 861: bar = 0.46; break; case 862: bar = 0.45; break; case 863: bar = 0.45; break; case 864: bar = 0.45; break; case 865: bar = 0.45; break; case 866: bar = 0.45; break; case 867: bar = 0.45; break; case 868: bar = 0.45; break; case 869: bar = 0.44; break; case 870: bar = 0.44; break; case 871: bar = 0.44; break; case 872: bar = 0.44; break; case 873: bar = 0.44; break; case 874: bar = 0.44; break; case 875: bar = 0.44; break; case 876: bar = 0.43; break; case 877: bar = 0.43; break; case 878: bar = 0.43; break; case 879: bar = 0.43; break; case 880: bar = 0.43; break; case 881: bar = 0.43; break; case 882: bar = 0.43; break; case 883: bar = 0.42; break; case 884: bar = 0.42; break; case 885: bar = 0.42; break; case 886: bar = 0.42; break; case 887: bar = 0.42; break; case 888: bar = 0.42; break; case 889: bar = 0.42; break; case 890: bar = 0.41; break; case 891: bar = 0.41; break; case 892: bar = 0.41; break; case 893: bar = 0.41; break; case 894: bar = 0.41; break; case 895: bar = 0.41; break; case 896: bar = 0.41; break; case 897: bar = 0.41; break; case 898: bar = 0.4; break; case 899: bar = 0.4; break; case 900: bar = 0.4; break; case 901: bar = 0.4; break; case 902: bar = 0.4; break; case 903: bar = 0.4; break; case 904: bar = 0.4; break; case 905: bar = 0.39; break; case 906: bar = 0.39; break; case 907: bar = 0.39; break; case 908: bar = 0.39; break; case 909: bar = 0.39; break; case 910: bar = 0.39; break; case 911: bar = 0.39; break; case 912: bar = 0.39; break; case 913: bar = 0.38; break; case 914: bar = 0.38; break; case 915: bar = 0.38; break; case 916: bar = 0.38; break; case 917: bar = 0.38; break; case 918: bar = 0.38; break; case 919: bar = 0.38; break; case 920: bar = 0.38; break; case 921: bar = 0.37; break; case 922: bar = 0.37; break; case 923: bar = 0.37; break; case 924: bar = 0.37; break; case 925: bar = 0.37; break; case 926: bar = 0.37; break; case 927: bar = 0.37; break; case 928: bar = 0.37; break; case 929: bar = 0.36; break; case 930: bar = 0.36; break; case 931: bar = 0.36; break; case 932: bar = 0.36; break; case 933: bar = 0.36; break; case 934: bar = 0.36; break; case 935: bar = 0.36; break; case 936: bar = 0.36; break; case 937: bar = 0.35; break; case 938: bar = 0.35; break; case 939: bar = 0.35; break; case 940: bar = 0.35; break; case 941: bar = 0.35; break; case 942: bar = 0.35; break; case 943: bar = 0.35; break; case 944: bar = 0.35; break; case 945: bar = 0.34; break; case 946: bar = 0.34; break; case 947: bar = 0.34; break; case 948: bar = 0.34; break; case 949: bar = 0.34; break; case 950: bar = 0.34; break; case 951: bar = 0.34; break; case 952: bar = 0.34; break; case 953: bar = 0.33; break; case 954: bar = 0.33; break; case 955: bar = 0.33; break; case 956: bar = 0.33; break; case 957: bar = 0.33; break; case 958: bar = 0.33; break; case 959: bar = 0.33; break; case 960: bar = 0.33; break; case 961: bar = 0.32; break; case 962: bar = 0.32; break; case 963: bar = 0.32; break; case 964: bar = 0.32; break; case 965: bar = 0.32; break; case 966: bar = 0.32; break; case 967: bar = 0.32; break; case 968: bar = 0.32; break; case 969: bar = 0.32; break; case 970: bar = 0.31; break; case 971: bar = 0.31; break; case 972: bar = 0.31; break; case 973: bar = 0.31; break; case 974: bar = 0.31; break; case 975: bar = 0.31; break; case 976: bar = 0.31; break; case 977: bar = 0.31; break; case 978: bar = 0.3; break; case 979: bar = 0.3; break; case 980: bar = 0.3; break; case 981: bar = 0.3; break; case 982: bar = 0.3; break; case 983: bar = 0.3; break; case 984: bar = 0.3; break; case 985: bar = 0.3; break; case 986: bar = 0.3; break; case 987: bar = 0.29; break; case 988: bar = 0.29; break; case 989: bar = 0.29; break; case 990: bar = 0.29; break; case 991: bar = 0.29; break; case 992: bar = 0.29; break; case 993: bar = 0.29; break; case 994: bar = 0.29; break; case 995: bar = 0.29; break; case 996: bar = 0.28; break; case 997: bar = 0.28; break; case 998: bar = 0.28; break; case 999: bar = 0.28; break; case 1000: bar = 0.28; break; case 1001: bar = 0.28; break; case 1002: bar = 0.28; break; case 1003: bar = 0.28; break; case 1004: bar = 0.28; break; case 1005: bar = 0.27; break; case 1006: bar = 0.27; break; case 1007: bar = 0.27; break; case 1008: bar = 0.27; break; case 1009: bar = 0.27; break; case 1010: bar = 0.27; break; case 1011: bar = 0.27; break; case 1012: bar = 0.27; break; case 1013: bar = 0.27; break; case 1014: bar = 0.26; break; case 1015: bar = 0.26; break; case 1016: bar = 0.26; break; case 1017: bar = 0.26; break; case 1018: bar = 0.26; break; case 1019: bar = 0.26; break; case 1020: bar = 0.26; break; case 1021: bar = 0.26; break; case 1022: bar = 0.26; break; case 1023: bar = 0.26; break; case 1024: bar = 0.25; break;
case 700: bar = 0.74; break; | case 700: bar = 0.74; break; case 701: bar = 0.73; break; case 702: bar = 0.73; break; case 703: bar = 0.73; break; case 704: bar = 0.73; break; case 705: bar = 0.72; break; case 706: bar = 0.72; break; case 707: bar = 0.72; break; case 708: bar = 0.72; break; case 709: bar = 0.72; break; case 710: bar = 0.71; break; case 711: bar = 0.71; break; case 712: bar = 0.71; break; case 713: bar = 0.71; break; case 714: bar = 0.71; break; case 715: bar = 0.7; break; case 716: bar = 0.7; break; case 717: bar = 0.7; break; case 718: bar = 0.7; break; case 719: bar = 0.7; break; case 720: bar = 0.69; break; case 721: bar = 0.69; break; case 722: bar = 0.69; break; case 723: bar = 0.69; break; case 724: bar = 0.69; break; case 725: bar = 0.68; break; case 726: bar = 0.68; break; case 727: bar = 0.68; break; case 728: bar = 0.68; break; case 729: bar = 0.68; break; case 730: bar = 0.67; break; case 731: bar = 0.67; break; case 732: bar = 0.67; break; case 733: bar = 0.67; break; case 734: bar = 0.67; break; case 735: bar = 0.67; break; case 736: bar = 0.66; break; case 737: bar = 0.66; break; case 738: bar = 0.66; break; case 739: bar = 0.66; break; case 740: bar = 0.66; break; case 741: bar = 0.65; break; case 742: bar = 0.65; break; case 743: bar = 0.65; break; case 744: bar = 0.65; break; case 745: bar = 0.65; break; case 746: bar = 0.64; break; case 747: bar = 0.64; break; case 748: bar = 0.64; break; case 749: bar = 0.64; break; case 750: bar = 0.64; break; case 751: bar = 0.64; break; case 752: bar = 0.63; break; case 753: bar = 0.63; break; case 754: bar = 0.63; break; case 755: bar = 0.63; break; case 756: bar = 0.63; break; case 757: bar = 0.62; break; case 758: bar = 0.62; break; case 759: bar = 0.62; break; case 760: bar = 0.62; break; case 761: bar = 0.62; break; case 762: bar = 0.61; break; case 763: bar = 0.61; break; case 764: bar = 0.61; break; case 765: bar = 0.61; break; case 766: bar = 0.61; break; case 767: bar = 0.61; break; case 768: bar = 0.6; break; case 769: bar = 0.6; break; case 770: bar = 0.6; break; case 771: bar = 0.6; break; case 772: bar = 0.6; break; case 773: bar = 0.6; break; case 774: bar = 0.59; break; case 775: bar = 0.59; break; case 776: bar = 0.59; break; case 777: bar = 0.59; break; case 778: bar = 0.59; break; case 779: bar = 0.59; break; case 780: bar = 0.58; break; case 781: bar = 0.58; break; case 782: bar = 0.58; break; case 783: bar = 0.58; break; case 784: bar = 0.58; break; case 785: bar = 0.57; break; case 786: bar = 0.57; break; case 787: bar = 0.57; break; case 788: bar = 0.57; break; case 789: bar = 0.57; break; case 790: bar = 0.57; break; case 791: bar = 0.56; break; case 792: bar = 0.56; break; case 793: bar = 0.56; break; case 794: bar = 0.56; break; case 795: bar = 0.56; break; case 796: bar = 0.56; break; case 797: bar = 0.55; break; case 798: bar = 0.55; break; case 799: bar = 0.55; break; case 800: bar = 0.55; break; case 801: bar = 0.55; break; case 802: bar = 0.55; break; case 803: bar = 0.54; break; case 804: bar = 0.54; break; case 805: bar = 0.54; break; case 806: bar = 0.54; break; case 807: bar = 0.54; break; case 808: bar = 0.54; break; case 809: bar = 0.53; break; case 810: bar = 0.53; break; case 811: bar = 0.53; break; case 812: bar = 0.53; break; case 813: bar = 0.53; break; case 814: bar = 0.53; break; case 815: bar = 0.53; break; case 816: bar = 0.52; break; case 817: bar = 0.52; break; case 818: bar = 0.52; break; case 819: bar = 0.52; break; case 820: bar = 0.52; break; case 821: bar = 0.52; break; case 822: bar = 0.51; break; case 823: bar = 0.51; break; case 824: bar = 0.51; break; case 825: bar = 0.51; break; case 826: bar = 0.51; break; case 827: bar = 0.51; break; case 828: bar = 0.5; break; case 829: bar = 0.5; break; case 830: bar = 0.5; break; case 831: bar = 0.5; break; case 832: bar = 0.5; break; case 833: bar = 0.5; break; case 834: bar = 0.5; break; case 835: bar = 0.49; break; case 836: bar = 0.49; break; case 837: bar = 0.49; break; case 838: bar = 0.49; break; case 839: bar = 0.49; break; case 840: bar = 0.49; break; case 841: bar = 0.48; break; case 842: bar = 0.48; break; case 843: bar = 0.48; break; case 844: bar = 0.48; break; case 845: bar = 0.48; break; case 846: bar = 0.48; break; case 847: bar = 0.48; break; case 848: bar = 0.47; break; case 849: bar = 0.47; break; case 850: bar = 0.47; break; case 851: bar = 0.47; break; case 852: bar = 0.47; break; case 853: bar = 0.47; break; case 854: bar = 0.47; break; case 855: bar = 0.46; break; case 856: bar = 0.46; break; case 857: bar = 0.46; break; case 858: bar = 0.46; break; case 859: bar = 0.46; break; case 860: bar = 0.46; break; case 861: bar = 0.46; break; case 862: bar = 0.45; break; case 863: bar = 0.45; break; case 864: bar = 0.45; break; case 865: bar = 0.45; break; case 866: bar = 0.45; break; case 867: bar = 0.45; break; case 868: bar = 0.45; break; case 869: bar = 0.44; break; case 870: bar = 0.44; break; case 871: bar = 0.44; break; case 872: bar = 0.44; break; case 873: bar = 0.44; break; case 874: bar = 0.44; break; case 875: bar = 0.44; break; case 876: bar = 0.43; break; case 877: bar = 0.43; break; case 878: bar = 0.43; break; case 879: bar = 0.43; break; case 880: bar = 0.43; break; case 881: bar = 0.43; break; case 882: bar = 0.43; break; case 883: bar = 0.42; break; case 884: bar = 0.42; break; case 885: bar = 0.42; break; case 886: bar = 0.42; break; case 887: bar = 0.42; break; case 888: bar = 0.42; break; case 889: bar = 0.42; break; case 890: bar = 0.41; break; case 891: bar = 0.41; break; case 892: bar = 0.41; break; case 893: bar = 0.41; break; case 894: bar = 0.41; break; case 895: bar = 0.41; break; case 896: bar = 0.41; break; case 897: bar = 0.41; break; case 898: bar = 0.4; break; case 899: bar = 0.4; break; case 900: bar = 0.4; break; case 901: bar = 0.4; break; case 902: bar = 0.4; break; case 903: bar = 0.4; break; case 904: bar = 0.4; break; case 905: bar = 0.39; break; case 906: bar = 0.39; break; case 907: bar = 0.39; break; case 908: bar = 0.39; break; case 909: bar = 0.39; break; case 910: bar = 0.39; break; case 911: bar = 0.39; break; case 912: bar = 0.39; break; case 913: bar = 0.38; break; case 914: bar = 0.38; break; case 915: bar = 0.38; break; case 916: bar = 0.38; break; case 917: bar = 0.38; break; case 918: bar = 0.38; break; case 919: bar = 0.38; break; case 920: bar = 0.38; break; case 921: bar = 0.37; break; case 922: bar = 0.37; break; case 923: bar = 0.37; break; case 924: bar = 0.37; break; case 925: bar = 0.37; break; case 926: bar = 0.37; break; case 927: bar = 0.37; break; case 928: bar = 0.37; break; case 929: bar = 0.36; break; case 930: bar = 0.36; break; case 931: bar = 0.36; break; case 932: bar = 0.36; break; case 933: bar = 0.36; break; case 934: bar = 0.36; break; case 935: bar = 0.36; break; case 936: bar = 0.36; break; case 937: bar = 0.35; break; case 938: bar = 0.35; break; case 939: bar = 0.35; break; case 940: bar = 0.35; break; case 941: bar = 0.35; break; case 942: bar = 0.35; break; case 943: bar = 0.35; break; case 944: bar = 0.35; break; case 945: bar = 0.34; break; case 946: bar = 0.34; break; case 947: bar = 0.34; break; case 948: bar = 0.34; break; case 949: bar = 0.34; break; case 950: bar = 0.34; break; case 951: bar = 0.34; break; case 952: bar = 0.34; break; case 953: bar = 0.33; break; case 954: bar = 0.33; break; case 955: bar = 0.33; break; case 956: bar = 0.33; break; case 957: bar = 0.33; break; case 958: bar = 0.33; break; case 959: bar = 0.33; break; case 960: bar = 0.33; break; case 961: bar = 0.32; break; case 962: bar = 0.32; break; case 963: bar = 0.32; break; case 964: bar = 0.32; break; case 965: bar = 0.32; break; case 966: bar = 0.32; break; case 967: bar = 0.32; break; case 968: bar = 0.32; break; case 969: bar = 0.32; break; case 970: bar = 0.31; break; case 971: bar = 0.31; break; case 972: bar = 0.31; break; case 973: bar = 0.31; break; case 974: bar = 0.31; break; case 975: bar = 0.31; break; case 976: bar = 0.31; break; case 977: bar = 0.31; break; case 978: bar = 0.3; break; case 979: bar = 0.3; break; case 980: bar = 0.3; break; case 981: bar = 0.3; break; case 982: bar = 0.3; break; case 983: bar = 0.3; break; case 984: bar = 0.3; break; case 985: bar = 0.3; break; case 986: bar = 0.3; break; case 987: bar = 0.29; break; case 988: bar = 0.29; break; case 989: bar = 0.29; break; case 990: bar = 0.29; break; case 991: bar = 0.29; break; case 992: bar = 0.29; break; case 993: bar = 0.29; break; case 994: bar = 0.29; break; case 995: bar = 0.29; break; case 996: bar = 0.28; break; case 997: bar = 0.28; break; case 998: bar = 0.28; break; case 999: bar = 0.28; break; case 1000: bar = 0.28; break; case 1001: bar = 0.28; break; case 1002: bar = 0.28; break; case 1003: bar = 0.28; break; case 1004: bar = 0.28; break; case 1005: bar = 0.27; break; case 1006: bar = 0.27; break; case 1007: bar = 0.27; break; case 1008: bar = 0.27; break; case 1009: bar = 0.27; break; case 1010: bar = 0.27; break; case 1011: bar = 0.27; break; case 1012: bar = 0.27; break; case 1013: bar = 0.27; break; case 1014: bar = 0.26; break; case 1015: bar = 0.26; break; case 1016: bar = 0.26; break; case 1017: bar = 0.26; break; case 1018: bar = 0.26; break; case 1019: bar = 0.26; break; case 1020: bar = 0.26; break; case 1021: bar = 0.26; break; case 1022: bar = 0.26; break; case 1023: bar = 0.26; break; case 1024: bar = 0.25; break;
case 701: bar = 0.73; break; | case 701: bar = 0.73; break; case 702: bar = 0.73; break; case 703: bar = 0.73; break; case 704: bar = 0.73; break; case 705: bar = 0.72; break; case 706: bar = 0.72; break; case 707: bar = 0.72; break; case 708: bar = 0.72; break; case 709: bar = 0.72; break; case 710: bar = 0.71; break; case 711: bar = 0.71; break; case 712: bar = 0.71; break; case 713: bar = 0.71; break; case 714: bar = 0.71; break; case 715: bar = 0.7; break; case 716: bar = 0.7; break; case 717: bar = 0.7; break; case 718: bar = 0.7; break; case 719: bar = 0.7; break; case 720: bar = 0.69; break; case 721: bar = 0.69; break; case 722: bar = 0.69; break; case 723: bar = 0.69; break; case 724: bar = 0.69; break; case 725: bar = 0.68; break; case 726: bar = 0.68; break; case 727: bar = 0.68; break; case 728: bar = 0.68; break; case 729: bar = 0.68; break; case 730: bar = 0.67; break; case 731: bar = 0.67; break; case 732: bar = 0.67; break; case 733: bar = 0.67; break; case 734: bar = 0.67; break; case 735: bar = 0.67; break; case 736: bar = 0.66; break; case 737: bar = 0.66; break; case 738: bar = 0.66; break; case 739: bar = 0.66; break; case 740: bar = 0.66; break; case 741: bar = 0.65; break; case 742: bar = 0.65; break; case 743: bar = 0.65; break; case 744: bar = 0.65; break; case 745: bar = 0.65; break; case 746: bar = 0.64; break; case 747: bar = 0.64; break; case 748: bar = 0.64; break; case 749: bar = 0.64; break; case 750: bar = 0.64; break; case 751: bar = 0.64; break; case 752: bar = 0.63; break; case 753: bar = 0.63; break; case 754: bar = 0.63; break; case 755: bar = 0.63; break; case 756: bar = 0.63; break; case 757: bar = 0.62; break; case 758: bar = 0.62; break; case 759: bar = 0.62; break; case 760: bar = 0.62; break; case 761: bar = 0.62; break; case 762: bar = 0.61; break; case 763: bar = 0.61; break; case 764: bar = 0.61; break; case 765: bar = 0.61; break; case 766: bar = 0.61; break; case 767: bar = 0.61; break; case 768: bar = 0.6; break; case 769: bar = 0.6; break; case 770: bar = 0.6; break; case 771: bar = 0.6; break; case 772: bar = 0.6; break; case 773: bar = 0.6; break; case 774: bar = 0.59; break; case 775: bar = 0.59; break; case 776: bar = 0.59; break; case 777: bar = 0.59; break; case 778: bar = 0.59; break; case 779: bar = 0.59; break; case 780: bar = 0.58; break; case 781: bar = 0.58; break; case 782: bar = 0.58; break; case 783: bar = 0.58; break; case 784: bar = 0.58; break; case 785: bar = 0.57; break; case 786: bar = 0.57; break; case 787: bar = 0.57; break; case 788: bar = 0.57; break; case 789: bar = 0.57; break; case 790: bar = 0.57; break; case 791: bar = 0.56; break; case 792: bar = 0.56; break; case 793: bar = 0.56; break; case 794: bar = 0.56; break; case 795: bar = 0.56; break; case 796: bar = 0.56; break; case 797: bar = 0.55; break; case 798: bar = 0.55; break; case 799: bar = 0.55; break; case 800: bar = 0.55; break; case 801: bar = 0.55; break; case 802: bar = 0.55; break; case 803: bar = 0.54; break; case 804: bar = 0.54; break; case 805: bar = 0.54; break; case 806: bar = 0.54; break; case 807: bar = 0.54; break; case 808: bar = 0.54; break; case 809: bar = 0.53; break; case 810: bar = 0.53; break; case 811: bar = 0.53; break; case 812: bar = 0.53; break; case 813: bar = 0.53; break; case 814: bar = 0.53; break; case 815: bar = 0.53; break; case 816: bar = 0.52; break; case 817: bar = 0.52; break; case 818: bar = 0.52; break; case 819: bar = 0.52; break; case 820: bar = 0.52; break; case 821: bar = 0.52; break; case 822: bar = 0.51; break; case 823: bar = 0.51; break; case 824: bar = 0.51; break; case 825: bar = 0.51; break; case 826: bar = 0.51; break; case 827: bar = 0.51; break; case 828: bar = 0.5; break; case 829: bar = 0.5; break; case 830: bar = 0.5; break; case 831: bar = 0.5; break; case 832: bar = 0.5; break; case 833: bar = 0.5; break; case 834: bar = 0.5; break; case 835: bar = 0.49; break; case 836: bar = 0.49; break; case 837: bar = 0.49; break; case 838: bar = 0.49; break; case 839: bar = 0.49; break; case 840: bar = 0.49; break; case 841: bar = 0.48; break; case 842: bar = 0.48; break; case 843: bar = 0.48; break; case 844: bar = 0.48; break; case 845: bar = 0.48; break; case 846: bar = 0.48; break; case 847: bar = 0.48; break; case 848: bar = 0.47; break; case 849: bar = 0.47; break; case 850: bar = 0.47; break; case 851: bar = 0.47; break; case 852: bar = 0.47; break; case 853: bar = 0.47; break; case 854: bar = 0.47; break; case 855: bar = 0.46; break; case 856: bar = 0.46; break; case 857: bar = 0.46; break; case 858: bar = 0.46; break; case 859: bar = 0.46; break; case 860: bar = 0.46; break; case 861: bar = 0.46; break; case 862: bar = 0.45; break; case 863: bar = 0.45; break; case 864: bar = 0.45; break; case 865: bar = 0.45; break; case 866: bar = 0.45; break; case 867: bar = 0.45; break; case 868: bar = 0.45; break; case 869: bar = 0.44; break; case 870: bar = 0.44; break; case 871: bar = 0.44; break; case 872: bar = 0.44; break; case 873: bar = 0.44; break; case 874: bar = 0.44; break; case 875: bar = 0.44; break; case 876: bar = 0.43; break; case 877: bar = 0.43; break; case 878: bar = 0.43; break; case 879: bar = 0.43; break; case 880: bar = 0.43; break; case 881: bar = 0.43; break; case 882: bar = 0.43; break; case 883: bar = 0.42; break; case 884: bar = 0.42; break; case 885: bar = 0.42; break; case 886: bar = 0.42; break; case 887: bar = 0.42; break; case 888: bar = 0.42; break; case 889: bar = 0.42; break; case 890: bar = 0.41; break; case 891: bar = 0.41; break; case 892: bar = 0.41; break; case 893: bar = 0.41; break; case 894: bar = 0.41; break; case 895: bar = 0.41; break; case 896: bar = 0.41; break; case 897: bar = 0.41; break; case 898: bar = 0.4; break; case 899: bar = 0.4; break; case 900: bar = 0.4; break; case 901: bar = 0.4; break; case 902: bar = 0.4; break; case 903: bar = 0.4; break; case 904: bar = 0.4; break; case 905: bar = 0.39; break; case 906: bar = 0.39; break; case 907: bar = 0.39; break; case 908: bar = 0.39; break; case 909: bar = 0.39; break; case 910: bar = 0.39; break; case 911: bar = 0.39; break; case 912: bar = 0.39; break; case 913: bar = 0.38; break; case 914: bar = 0.38; break; case 915: bar = 0.38; break; case 916: bar = 0.38; break; case 917: bar = 0.38; break; case 918: bar = 0.38; break; case 919: bar = 0.38; break; case 920: bar = 0.38; break; case 921: bar = 0.37; break; case 922: bar = 0.37; break; case 923: bar = 0.37; break; case 924: bar = 0.37; break; case 925: bar = 0.37; break; case 926: bar = 0.37; break; case 927: bar = 0.37; break; case 928: bar = 0.37; break; case 929: bar = 0.36; break; case 930: bar = 0.36; break; case 931: bar = 0.36; break; case 932: bar = 0.36; break; case 933: bar = 0.36; break; case 934: bar = 0.36; break; case 935: bar = 0.36; break; case 936: bar = 0.36; break; case 937: bar = 0.35; break; case 938: bar = 0.35; break; case 939: bar = 0.35; break; case 940: bar = 0.35; break; case 941: bar = 0.35; break; case 942: bar = 0.35; break; case 943: bar = 0.35; break; case 944: bar = 0.35; break; case 945: bar = 0.34; break; case 946: bar = 0.34; break; case 947: bar = 0.34; break; case 948: bar = 0.34; break; case 949: bar = 0.34; break; case 950: bar = 0.34; break; case 951: bar = 0.34; break; case 952: bar = 0.34; break; case 953: bar = 0.33; break; case 954: bar = 0.33; break; case 955: bar = 0.33; break; case 956: bar = 0.33; break; case 957: bar = 0.33; break; case 958: bar = 0.33; break; case 959: bar = 0.33; break; case 960: bar = 0.33; break; case 961: bar = 0.32; break; case 962: bar = 0.32; break; case 963: bar = 0.32; break; case 964: bar = 0.32; break; case 965: bar = 0.32; break; case 966: bar = 0.32; break; case 967: bar = 0.32; break; case 968: bar = 0.32; break; case 969: bar = 0.32; break; case 970: bar = 0.31; break; case 971: bar = 0.31; break; case 972: bar = 0.31; break; case 973: bar = 0.31; break; case 974: bar = 0.31; break; case 975: bar = 0.31; break; case 976: bar = 0.31; break; case 977: bar = 0.31; break; case 978: bar = 0.3; break; case 979: bar = 0.3; break; case 980: bar = 0.3; break; case 981: bar = 0.3; break; case 982: bar = 0.3; break; case 983: bar = 0.3; break; case 984: bar = 0.3; break; case 985: bar = 0.3; break; case 986: bar = 0.3; break; case 987: bar = 0.29; break; case 988: bar = 0.29; break; case 989: bar = 0.29; break; case 990: bar = 0.29; break; case 991: bar = 0.29; break; case 992: bar = 0.29; break; case 993: bar = 0.29; break; case 994: bar = 0.29; break; case 995: bar = 0.29; break; case 996: bar = 0.28; break; case 997: bar = 0.28; break; case 998: bar = 0.28; break; case 999: bar = 0.28; break; case 1000: bar = 0.28; break; case 1001: bar = 0.28; break; case 1002: bar = 0.28; break; case 1003: bar = 0.28; break; case 1004: bar = 0.28; break; case 1005: bar = 0.27; break; case 1006: bar = 0.27; break; case 1007: bar = 0.27; break; case 1008: bar = 0.27; break; case 1009: bar = 0.27; break; case 1010: bar = 0.27; break; case 1011: bar = 0.27; break; case 1012: bar = 0.27; break; case 1013: bar = 0.27; break; case 1014: bar = 0.26; break; case 1015: bar = 0.26; break; case 1016: bar = 0.26; break; case 1017: bar = 0.26; break; case 1018: bar = 0.26; break; case 1019: bar = 0.26; break; case 1020: bar = 0.26; break; case 1021: bar = 0.26; break; case 1022: bar = 0.26; break; case 1023: bar = 0.26; break; case 1024: bar = 0.25; break;
case 702: bar = 0.73; break; | case 702: bar = 0.73; break; case 703: bar = 0.73; break; case 704: bar = 0.73; break; case 705: bar = 0.72; break; case 706: bar = 0.72; break; case 707: bar = 0.72; break; case 708: bar = 0.72; break; case 709: bar = 0.72; break; case 710: bar = 0.71; break; case 711: bar = 0.71; break; case 712: bar = 0.71; break; case 713: bar = 0.71; break; case 714: bar = 0.71; break; case 715: bar = 0.7; break; case 716: bar = 0.7; break; case 717: bar = 0.7; break; case 718: bar = 0.7; break; case 719: bar = 0.7; break; case 720: bar = 0.69; break; case 721: bar = 0.69; break; case 722: bar = 0.69; break; case 723: bar = 0.69; break; case 724: bar = 0.69; break; case 725: bar = 0.68; break; case 726: bar = 0.68; break; case 727: bar = 0.68; break; case 728: bar = 0.68; break; case 729: bar = 0.68; break; case 730: bar = 0.67; break; case 731: bar = 0.67; break; case 732: bar = 0.67; break; case 733: bar = 0.67; break; case 734: bar = 0.67; break; case 735: bar = 0.67; break; case 736: bar = 0.66; break; case 737: bar = 0.66; break; case 738: bar = 0.66; break; case 739: bar = 0.66; break; case 740: bar = 0.66; break; case 741: bar = 0.65; break; case 742: bar = 0.65; break; case 743: bar = 0.65; break; case 744: bar = 0.65; break; case 745: bar = 0.65; break; case 746: bar = 0.64; break; case 747: bar = 0.64; break; case 748: bar = 0.64; break; case 749: bar = 0.64; break; case 750: bar = 0.64; break; case 751: bar = 0.64; break; case 752: bar = 0.63; break; case 753: bar = 0.63; break; case 754: bar = 0.63; break; case 755: bar = 0.63; break; case 756: bar = 0.63; break; case 757: bar = 0.62; break; case 758: bar = 0.62; break; case 759: bar = 0.62; break; case 760: bar = 0.62; break; case 761: bar = 0.62; break; case 762: bar = 0.61; break; case 763: bar = 0.61; break; case 764: bar = 0.61; break; case 765: bar = 0.61; break; case 766: bar = 0.61; break; case 767: bar = 0.61; break; case 768: bar = 0.6; break; case 769: bar = 0.6; break; case 770: bar = 0.6; break; case 771: bar = 0.6; break; case 772: bar = 0.6; break; case 773: bar = 0.6; break; case 774: bar = 0.59; break; case 775: bar = 0.59; break; case 776: bar = 0.59; break; case 777: bar = 0.59; break; case 778: bar = 0.59; break; case 779: bar = 0.59; break; case 780: bar = 0.58; break; case 781: bar = 0.58; break; case 782: bar = 0.58; break; case 783: bar = 0.58; break; case 784: bar = 0.58; break; case 785: bar = 0.57; break; case 786: bar = 0.57; break; case 787: bar = 0.57; break; case 788: bar = 0.57; break; case 789: bar = 0.57; break; case 790: bar = 0.57; break; case 791: bar = 0.56; break; case 792: bar = 0.56; break; case 793: bar = 0.56; break; case 794: bar = 0.56; break; case 795: bar = 0.56; break; case 796: bar = 0.56; break; case 797: bar = 0.55; break; case 798: bar = 0.55; break; case 799: bar = 0.55; break; case 800: bar = 0.55; break; case 801: bar = 0.55; break; case 802: bar = 0.55; break; case 803: bar = 0.54; break; case 804: bar = 0.54; break; case 805: bar = 0.54; break; case 806: bar = 0.54; break; case 807: bar = 0.54; break; case 808: bar = 0.54; break; case 809: bar = 0.53; break; case 810: bar = 0.53; break; case 811: bar = 0.53; break; case 812: bar = 0.53; break; case 813: bar = 0.53; break; case 814: bar = 0.53; break; case 815: bar = 0.53; break; case 816: bar = 0.52; break; case 817: bar = 0.52; break; case 818: bar = 0.52; break; case 819: bar = 0.52; break; case 820: bar = 0.52; break; case 821: bar = 0.52; break; case 822: bar = 0.51; break; case 823: bar = 0.51; break; case 824: bar = 0.51; break; case 825: bar = 0.51; break; case 826: bar = 0.51; break; case 827: bar = 0.51; break; case 828: bar = 0.5; break; case 829: bar = 0.5; break; case 830: bar = 0.5; break; case 831: bar = 0.5; break; case 832: bar = 0.5; break; case 833: bar = 0.5; break; case 834: bar = 0.5; break; case 835: bar = 0.49; break; case 836: bar = 0.49; break; case 837: bar = 0.49; break; case 838: bar = 0.49; break; case 839: bar = 0.49; break; case 840: bar = 0.49; break; case 841: bar = 0.48; break; case 842: bar = 0.48; break; case 843: bar = 0.48; break; case 844: bar = 0.48; break; case 845: bar = 0.48; break; case 846: bar = 0.48; break; case 847: bar = 0.48; break; case 848: bar = 0.47; break; case 849: bar = 0.47; break; case 850: bar = 0.47; break; case 851: bar = 0.47; break; case 852: bar = 0.47; break; case 853: bar = 0.47; break; case 854: bar = 0.47; break; case 855: bar = 0.46; break; case 856: bar = 0.46; break; case 857: bar = 0.46; break; case 858: bar = 0.46; break; case 859: bar = 0.46; break; case 860: bar = 0.46; break; case 861: bar = 0.46; break; case 862: bar = 0.45; break; case 863: bar = 0.45; break; case 864: bar = 0.45; break; case 865: bar = 0.45; break; case 866: bar = 0.45; break; case 867: bar = 0.45; break; case 868: bar = 0.45; break; case 869: bar = 0.44; break; case 870: bar = 0.44; break; case 871: bar = 0.44; break; case 872: bar = 0.44; break; case 873: bar = 0.44; break; case 874: bar = 0.44; break; case 875: bar = 0.44; break; case 876: bar = 0.43; break; case 877: bar = 0.43; break; case 878: bar = 0.43; break; case 879: bar = 0.43; break; case 880: bar = 0.43; break; case 881: bar = 0.43; break; case 882: bar = 0.43; break; case 883: bar = 0.42; break; case 884: bar = 0.42; break; case 885: bar = 0.42; break; case 886: bar = 0.42; break; case 887: bar = 0.42; break; case 888: bar = 0.42; break; case 889: bar = 0.42; break; case 890: bar = 0.41; break; case 891: bar = 0.41; break; case 892: bar = 0.41; break; case 893: bar = 0.41; break; case 894: bar = 0.41; break; case 895: bar = 0.41; break; case 896: bar = 0.41; break; case 897: bar = 0.41; break; case 898: bar = 0.4; break; case 899: bar = 0.4; break; case 900: bar = 0.4; break; case 901: bar = 0.4; break; case 902: bar = 0.4; break; case 903: bar = 0.4; break; case 904: bar = 0.4; break; case 905: bar = 0.39; break; case 906: bar = 0.39; break; case 907: bar = 0.39; break; case 908: bar = 0.39; break; case 909: bar = 0.39; break; case 910: bar = 0.39; break; case 911: bar = 0.39; break; case 912: bar = 0.39; break; case 913: bar = 0.38; break; case 914: bar = 0.38; break; case 915: bar = 0.38; break; case 916: bar = 0.38; break; case 917: bar = 0.38; break; case 918: bar = 0.38; break; case 919: bar = 0.38; break; case 920: bar = 0.38; break; case 921: bar = 0.37; break; case 922: bar = 0.37; break; case 923: bar = 0.37; break; case 924: bar = 0.37; break; case 925: bar = 0.37; break; case 926: bar = 0.37; break; case 927: bar = 0.37; break; case 928: bar = 0.37; break; case 929: bar = 0.36; break; case 930: bar = 0.36; break; case 931: bar = 0.36; break; case 932: bar = 0.36; break; case 933: bar = 0.36; break; case 934: bar = 0.36; break; case 935: bar = 0.36; break; case 936: bar = 0.36; break; case 937: bar = 0.35; break; case 938: bar = 0.35; break; case 939: bar = 0.35; break; case 940: bar = 0.35; break; case 941: bar = 0.35; break; case 942: bar = 0.35; break; case 943: bar = 0.35; break; case 944: bar = 0.35; break; case 945: bar = 0.34; break; case 946: bar = 0.34; break; case 947: bar = 0.34; break; case 948: bar = 0.34; break; case 949: bar = 0.34; break; case 950: bar = 0.34; break; case 951: bar = 0.34; break; case 952: bar = 0.34; break; case 953: bar = 0.33; break; case 954: bar = 0.33; break; case 955: bar = 0.33; break; case 956: bar = 0.33; break; case 957: bar = 0.33; break; case 958: bar = 0.33; break; case 959: bar = 0.33; break; case 960: bar = 0.33; break; case 961: bar = 0.32; break; case 962: bar = 0.32; break; case 963: bar = 0.32; break; case 964: bar = 0.32; break; case 965: bar = 0.32; break; case 966: bar = 0.32; break; case 967: bar = 0.32; break; case 968: bar = 0.32; break; case 969: bar = 0.32; break; case 970: bar = 0.31; break; case 971: bar = 0.31; break; case 972: bar = 0.31; break; case 973: bar = 0.31; break; case 974: bar = 0.31; break; case 975: bar = 0.31; break; case 976: bar = 0.31; break; case 977: bar = 0.31; break; case 978: bar = 0.3; break; case 979: bar = 0.3; break; case 980: bar = 0.3; break; case 981: bar = 0.3; break; case 982: bar = 0.3; break; case 983: bar = 0.3; break; case 984: bar = 0.3; break; case 985: bar = 0.3; break; case 986: bar = 0.3; break; case 987: bar = 0.29; break; case 988: bar = 0.29; break; case 989: bar = 0.29; break; case 990: bar = 0.29; break; case 991: bar = 0.29; break; case 992: bar = 0.29; break; case 993: bar = 0.29; break; case 994: bar = 0.29; break; case 995: bar = 0.29; break; case 996: bar = 0.28; break; case 997: bar = 0.28; break; case 998: bar = 0.28; break; case 999: bar = 0.28; break; case 1000: bar = 0.28; break; case 1001: bar = 0.28; break; case 1002: bar = 0.28; break; case 1003: bar = 0.28; break; case 1004: bar = 0.28; break; case 1005: bar = 0.27; break; case 1006: bar = 0.27; break; case 1007: bar = 0.27; break; case 1008: bar = 0.27; break; case 1009: bar = 0.27; break; case 1010: bar = 0.27; break; case 1011: bar = 0.27; break; case 1012: bar = 0.27; break; case 1013: bar = 0.27; break; case 1014: bar = 0.26; break; case 1015: bar = 0.26; break; case 1016: bar = 0.26; break; case 1017: bar = 0.26; break; case 1018: bar = 0.26; break; case 1019: bar = 0.26; break; case 1020: bar = 0.26; break; case 1021: bar = 0.26; break; case 1022: bar = 0.26; break; case 1023: bar = 0.26; break; case 1024: bar = 0.25; break;
case 703: bar = 0.73; break; | case 703: bar = 0.73; break; case 704: bar = 0.73; break; case 705: bar = 0.72; break; case 706: bar = 0.72; break; case 707: bar = 0.72; break; case 708: bar = 0.72; break; case 709: bar = 0.72; break; case 710: bar = 0.71; break; case 711: bar = 0.71; break; case 712: bar = 0.71; break; case 713: bar = 0.71; break; case 714: bar = 0.71; break; case 715: bar = 0.7; break; case 716: bar = 0.7; break; case 717: bar = 0.7; break; case 718: bar = 0.7; break; case 719: bar = 0.7; break; case 720: bar = 0.69; break; case 721: bar = 0.69; break; case 722: bar = 0.69; break; case 723: bar = 0.69; break; case 724: bar = 0.69; break; case 725: bar = 0.68; break; case 726: bar = 0.68; break; case 727: bar = 0.68; break; case 728: bar = 0.68; break; case 729: bar = 0.68; break; case 730: bar = 0.67; break; case 731: bar = 0.67; break; case 732: bar = 0.67; break; case 733: bar = 0.67; break; case 734: bar = 0.67; break; case 735: bar = 0.67; break; case 736: bar = 0.66; break; case 737: bar = 0.66; break; case 738: bar = 0.66; break; case 739: bar = 0.66; break; case 740: bar = 0.66; break; case 741: bar = 0.65; break; case 742: bar = 0.65; break; case 743: bar = 0.65; break; case 744: bar = 0.65; break; case 745: bar = 0.65; break; case 746: bar = 0.64; break; case 747: bar = 0.64; break; case 748: bar = 0.64; break; case 749: bar = 0.64; break; case 750: bar = 0.64; break; case 751: bar = 0.64; break; case 752: bar = 0.63; break; case 753: bar = 0.63; break; case 754: bar = 0.63; break; case 755: bar = 0.63; break; case 756: bar = 0.63; break; case 757: bar = 0.62; break; case 758: bar = 0.62; break; case 759: bar = 0.62; break; case 760: bar = 0.62; break; case 761: bar = 0.62; break; case 762: bar = 0.61; break; case 763: bar = 0.61; break; case 764: bar = 0.61; break; case 765: bar = 0.61; break; case 766: bar = 0.61; break; case 767: bar = 0.61; break; case 768: bar = 0.6; break; case 769: bar = 0.6; break; case 770: bar = 0.6; break; case 771: bar = 0.6; break; case 772: bar = 0.6; break; case 773: bar = 0.6; break; case 774: bar = 0.59; break; case 775: bar = 0.59; break; case 776: bar = 0.59; break; case 777: bar = 0.59; break; case 778: bar = 0.59; break; case 779: bar = 0.59; break; case 780: bar = 0.58; break; case 781: bar = 0.58; break; case 782: bar = 0.58; break; case 783: bar = 0.58; break; case 784: bar = 0.58; break; case 785: bar = 0.57; break; case 786: bar = 0.57; break; case 787: bar = 0.57; break; case 788: bar = 0.57; break; case 789: bar = 0.57; break; case 790: bar = 0.57; break; case 791: bar = 0.56; break; case 792: bar = 0.56; break; case 793: bar = 0.56; break; case 794: bar = 0.56; break; case 795: bar = 0.56; break; case 796: bar = 0.56; break; case 797: bar = 0.55; break; case 798: bar = 0.55; break; case 799: bar = 0.55; break; case 800: bar = 0.55; break; case 801: bar = 0.55; break; case 802: bar = 0.55; break; case 803: bar = 0.54; break; case 804: bar = 0.54; break; case 805: bar = 0.54; break; case 806: bar = 0.54; break; case 807: bar = 0.54; break; case 808: bar = 0.54; break; case 809: bar = 0.53; break; case 810: bar = 0.53; break; case 811: bar = 0.53; break; case 812: bar = 0.53; break; case 813: bar = 0.53; break; case 814: bar = 0.53; break; case 815: bar = 0.53; break; case 816: bar = 0.52; break; case 817: bar = 0.52; break; case 818: bar = 0.52; break; case 819: bar = 0.52; break; case 820: bar = 0.52; break; case 821: bar = 0.52; break; case 822: bar = 0.51; break; case 823: bar = 0.51; break; case 824: bar = 0.51; break; case 825: bar = 0.51; break; case 826: bar = 0.51; break; case 827: bar = 0.51; break; case 828: bar = 0.5; break; case 829: bar = 0.5; break; case 830: bar = 0.5; break; case 831: bar = 0.5; break; case 832: bar = 0.5; break; case 833: bar = 0.5; break; case 834: bar = 0.5; break; case 835: bar = 0.49; break; case 836: bar = 0.49; break; case 837: bar = 0.49; break; case 838: bar = 0.49; break; case 839: bar = 0.49; break; case 840: bar = 0.49; break; case 841: bar = 0.48; break; case 842: bar = 0.48; break; case 843: bar = 0.48; break; case 844: bar = 0.48; break; case 845: bar = 0.48; break; case 846: bar = 0.48; break; case 847: bar = 0.48; break; case 848: bar = 0.47; break; case 849: bar = 0.47; break; case 850: bar = 0.47; break; case 851: bar = 0.47; break; case 852: bar = 0.47; break; case 853: bar = 0.47; break; case 854: bar = 0.47; break; case 855: bar = 0.46; break; case 856: bar = 0.46; break; case 857: bar = 0.46; break; case 858: bar = 0.46; break; case 859: bar = 0.46; break; case 860: bar = 0.46; break; case 861: bar = 0.46; break; case 862: bar = 0.45; break; case 863: bar = 0.45; break; case 864: bar = 0.45; break; case 865: bar = 0.45; break; case 866: bar = 0.45; break; case 867: bar = 0.45; break; case 868: bar = 0.45; break; case 869: bar = 0.44; break; case 870: bar = 0.44; break; case 871: bar = 0.44; break; case 872: bar = 0.44; break; case 873: bar = 0.44; break; case 874: bar = 0.44; break; case 875: bar = 0.44; break; case 876: bar = 0.43; break; case 877: bar = 0.43; break; case 878: bar = 0.43; break; case 879: bar = 0.43; break; case 880: bar = 0.43; break; case 881: bar = 0.43; break; case 882: bar = 0.43; break; case 883: bar = 0.42; break; case 884: bar = 0.42; break; case 885: bar = 0.42; break; case 886: bar = 0.42; break; case 887: bar = 0.42; break; case 888: bar = 0.42; break; case 889: bar = 0.42; break; case 890: bar = 0.41; break; case 891: bar = 0.41; break; case 892: bar = 0.41; break; case 893: bar = 0.41; break; case 894: bar = 0.41; break; case 895: bar = 0.41; break; case 896: bar = 0.41; break; case 897: bar = 0.41; break; case 898: bar = 0.4; break; case 899: bar = 0.4; break; case 900: bar = 0.4; break; case 901: bar = 0.4; break; case 902: bar = 0.4; break; case 903: bar = 0.4; break; case 904: bar = 0.4; break; case 905: bar = 0.39; break; case 906: bar = 0.39; break; case 907: bar = 0.39; break; case 908: bar = 0.39; break; case 909: bar = 0.39; break; case 910: bar = 0.39; break; case 911: bar = 0.39; break; case 912: bar = 0.39; break; case 913: bar = 0.38; break; case 914: bar = 0.38; break; case 915: bar = 0.38; break; case 916: bar = 0.38; break; case 917: bar = 0.38; break; case 918: bar = 0.38; break; case 919: bar = 0.38; break; case 920: bar = 0.38; break; case 921: bar = 0.37; break; case 922: bar = 0.37; break; case 923: bar = 0.37; break; case 924: bar = 0.37; break; case 925: bar = 0.37; break; case 926: bar = 0.37; break; case 927: bar = 0.37; break; case 928: bar = 0.37; break; case 929: bar = 0.36; break; case 930: bar = 0.36; break; case 931: bar = 0.36; break; case 932: bar = 0.36; break; case 933: bar = 0.36; break; case 934: bar = 0.36; break; case 935: bar = 0.36; break; case 936: bar = 0.36; break; case 937: bar = 0.35; break; case 938: bar = 0.35; break; case 939: bar = 0.35; break; case 940: bar = 0.35; break; case 941: bar = 0.35; break; case 942: bar = 0.35; break; case 943: bar = 0.35; break; case 944: bar = 0.35; break; case 945: bar = 0.34; break; case 946: bar = 0.34; break; case 947: bar = 0.34; break; case 948: bar = 0.34; break; case 949: bar = 0.34; break; case 950: bar = 0.34; break; case 951: bar = 0.34; break; case 952: bar = 0.34; break; case 953: bar = 0.33; break; case 954: bar = 0.33; break; case 955: bar = 0.33; break; case 956: bar = 0.33; break; case 957: bar = 0.33; break; case 958: bar = 0.33; break; case 959: bar = 0.33; break; case 960: bar = 0.33; break; case 961: bar = 0.32; break; case 962: bar = 0.32; break; case 963: bar = 0.32; break; case 964: bar = 0.32; break; case 965: bar = 0.32; break; case 966: bar = 0.32; break; case 967: bar = 0.32; break; case 968: bar = 0.32; break; case 969: bar = 0.32; break; case 970: bar = 0.31; break; case 971: bar = 0.31; break; case 972: bar = 0.31; break; case 973: bar = 0.31; break; case 974: bar = 0.31; break; case 975: bar = 0.31; break; case 976: bar = 0.31; break; case 977: bar = 0.31; break; case 978: bar = 0.3; break; case 979: bar = 0.3; break; case 980: bar = 0.3; break; case 981: bar = 0.3; break; case 982: bar = 0.3; break; case 983: bar = 0.3; break; case 984: bar = 0.3; break; case 985: bar = 0.3; break; case 986: bar = 0.3; break; case 987: bar = 0.29; break; case 988: bar = 0.29; break; case 989: bar = 0.29; break; case 990: bar = 0.29; break; case 991: bar = 0.29; break; case 992: bar = 0.29; break; case 993: bar = 0.29; break; case 994: bar = 0.29; break; case 995: bar = 0.29; break; case 996: bar = 0.28; break; case 997: bar = 0.28; break; case 998: bar = 0.28; break; case 999: bar = 0.28; break; case 1000: bar = 0.28; break; case 1001: bar = 0.28; break; case 1002: bar = 0.28; break; case 1003: bar = 0.28; break; case 1004: bar = 0.28; break; case 1005: bar = 0.27; break; case 1006: bar = 0.27; break; case 1007: bar = 0.27; break; case 1008: bar = 0.27; break; case 1009: bar = 0.27; break; case 1010: bar = 0.27; break; case 1011: bar = 0.27; break; case 1012: bar = 0.27; break; case 1013: bar = 0.27; break; case 1014: bar = 0.26; break; case 1015: bar = 0.26; break; case 1016: bar = 0.26; break; case 1017: bar = 0.26; break; case 1018: bar = 0.26; break; case 1019: bar = 0.26; break; case 1020: bar = 0.26; break; case 1021: bar = 0.26; break; case 1022: bar = 0.26; break; case 1023: bar = 0.26; break; case 1024: bar = 0.25; break;
case 704: bar = 0.73; break; | case 704: bar = 0.73; break; case 705: bar = 0.72; break; case 706: bar = 0.72; break; case 707: bar = 0.72; break; case 708: bar = 0.72; break; case 709: bar = 0.72; break; case 710: bar = 0.71; break; case 711: bar = 0.71; break; case 712: bar = 0.71; break; case 713: bar = 0.71; break; case 714: bar = 0.71; break; case 715: bar = 0.7; break; case 716: bar = 0.7; break; case 717: bar = 0.7; break; case 718: bar = 0.7; break; case 719: bar = 0.7; break; case 720: bar = 0.69; break; case 721: bar = 0.69; break; case 722: bar = 0.69; break; case 723: bar = 0.69; break; case 724: bar = 0.69; break; case 725: bar = 0.68; break; case 726: bar = 0.68; break; case 727: bar = 0.68; break; case 728: bar = 0.68; break; case 729: bar = 0.68; break; case 730: bar = 0.67; break; case 731: bar = 0.67; break; case 732: bar = 0.67; break; case 733: bar = 0.67; break; case 734: bar = 0.67; break; case 735: bar = 0.67; break; case 736: bar = 0.66; break; case 737: bar = 0.66; break; case 738: bar = 0.66; break; case 739: bar = 0.66; break; case 740: bar = 0.66; break; case 741: bar = 0.65; break; case 742: bar = 0.65; break; case 743: bar = 0.65; break; case 744: bar = 0.65; break; case 745: bar = 0.65; break; case 746: bar = 0.64; break; case 747: bar = 0.64; break; case 748: bar = 0.64; break; case 749: bar = 0.64; break; case 750: bar = 0.64; break; case 751: bar = 0.64; break; case 752: bar = 0.63; break; case 753: bar = 0.63; break; case 754: bar = 0.63; break; case 755: bar = 0.63; break; case 756: bar = 0.63; break; case 757: bar = 0.62; break; case 758: bar = 0.62; break; case 759: bar = 0.62; break; case 760: bar = 0.62; break; case 761: bar = 0.62; break; case 762: bar = 0.61; break; case 763: bar = 0.61; break; case 764: bar = 0.61; break; case 765: bar = 0.61; break; case 766: bar = 0.61; break; case 767: bar = 0.61; break; case 768: bar = 0.6; break; case 769: bar = 0.6; break; case 770: bar = 0.6; break; case 771: bar = 0.6; break; case 772: bar = 0.6; break; case 773: bar = 0.6; break; case 774: bar = 0.59; break; case 775: bar = 0.59; break; case 776: bar = 0.59; break; case 777: bar = 0.59; break; case 778: bar = 0.59; break; case 779: bar = 0.59; break; case 780: bar = 0.58; break; case 781: bar = 0.58; break; case 782: bar = 0.58; break; case 783: bar = 0.58; break; case 784: bar = 0.58; break; case 785: bar = 0.57; break; case 786: bar = 0.57; break; case 787: bar = 0.57; break; case 788: bar = 0.57; break; case 789: bar = 0.57; break; case 790: bar = 0.57; break; case 791: bar = 0.56; break; case 792: bar = 0.56; break; case 793: bar = 0.56; break; case 794: bar = 0.56; break; case 795: bar = 0.56; break; case 796: bar = 0.56; break; case 797: bar = 0.55; break; case 798: bar = 0.55; break; case 799: bar = 0.55; break; case 800: bar = 0.55; break; case 801: bar = 0.55; break; case 802: bar = 0.55; break; case 803: bar = 0.54; break; case 804: bar = 0.54; break; case 805: bar = 0.54; break; case 806: bar = 0.54; break; case 807: bar = 0.54; break; case 808: bar = 0.54; break; case 809: bar = 0.53; break; case 810: bar = 0.53; break; case 811: bar = 0.53; break; case 812: bar = 0.53; break; case 813: bar = 0.53; break; case 814: bar = 0.53; break; case 815: bar = 0.53; break; case 816: bar = 0.52; break; case 817: bar = 0.52; break; case 818: bar = 0.52; break; case 819: bar = 0.52; break; case 820: bar = 0.52; break; case 821: bar = 0.52; break; case 822: bar = 0.51; break; case 823: bar = 0.51; break; case 824: bar = 0.51; break; case 825: bar = 0.51; break; case 826: bar = 0.51; break; case 827: bar = 0.51; break; case 828: bar = 0.5; break; case 829: bar = 0.5; break; case 830: bar = 0.5; break; case 831: bar = 0.5; break; case 832: bar = 0.5; break; case 833: bar = 0.5; break; case 834: bar = 0.5; break; case 835: bar = 0.49; break; case 836: bar = 0.49; break; case 837: bar = 0.49; break; case 838: bar = 0.49; break; case 839: bar = 0.49; break; case 840: bar = 0.49; break; case 841: bar = 0.48; break; case 842: bar = 0.48; break; case 843: bar = 0.48; break; case 844: bar = 0.48; break; case 845: bar = 0.48; break; case 846: bar = 0.48; break; case 847: bar = 0.48; break; case 848: bar = 0.47; break; case 849: bar = 0.47; break; case 850: bar = 0.47; break; case 851: bar = 0.47; break; case 852: bar = 0.47; break; case 853: bar = 0.47; break; case 854: bar = 0.47; break; case 855: bar = 0.46; break; case 856: bar = 0.46; break; case 857: bar = 0.46; break; case 858: bar = 0.46; break; case 859: bar = 0.46; break; case 860: bar = 0.46; break; case 861: bar = 0.46; break; case 862: bar = 0.45; break; case 863: bar = 0.45; break; case 864: bar = 0.45; break; case 865: bar = 0.45; break; case 866: bar = 0.45; break; case 867: bar = 0.45; break; case 868: bar = 0.45; break; case 869: bar = 0.44; break; case 870: bar = 0.44; break; case 871: bar = 0.44; break; case 872: bar = 0.44; break; case 873: bar = 0.44; break; case 874: bar = 0.44; break; case 875: bar = 0.44; break; case 876: bar = 0.43; break; case 877: bar = 0.43; break; case 878: bar = 0.43; break; case 879: bar = 0.43; break; case 880: bar = 0.43; break; case 881: bar = 0.43; break; case 882: bar = 0.43; break; case 883: bar = 0.42; break; case 884: bar = 0.42; break; case 885: bar = 0.42; break; case 886: bar = 0.42; break; case 887: bar = 0.42; break; case 888: bar = 0.42; break; case 889: bar = 0.42; break; case 890: bar = 0.41; break; case 891: bar = 0.41; break; case 892: bar = 0.41; break; case 893: bar = 0.41; break; case 894: bar = 0.41; break; case 895: bar = 0.41; break; case 896: bar = 0.41; break; case 897: bar = 0.41; break; case 898: bar = 0.4; break; case 899: bar = 0.4; break; case 900: bar = 0.4; break; case 901: bar = 0.4; break; case 902: bar = 0.4; break; case 903: bar = 0.4; break; case 904: bar = 0.4; break; case 905: bar = 0.39; break; case 906: bar = 0.39; break; case 907: bar = 0.39; break; case 908: bar = 0.39; break; case 909: bar = 0.39; break; case 910: bar = 0.39; break; case 911: bar = 0.39; break; case 912: bar = 0.39; break; case 913: bar = 0.38; break; case 914: bar = 0.38; break; case 915: bar = 0.38; break; case 916: bar = 0.38; break; case 917: bar = 0.38; break; case 918: bar = 0.38; break; case 919: bar = 0.38; break; case 920: bar = 0.38; break; case 921: bar = 0.37; break; case 922: bar = 0.37; break; case 923: bar = 0.37; break; case 924: bar = 0.37; break; case 925: bar = 0.37; break; case 926: bar = 0.37; break; case 927: bar = 0.37; break; case 928: bar = 0.37; break; case 929: bar = 0.36; break; case 930: bar = 0.36; break; case 931: bar = 0.36; break; case 932: bar = 0.36; break; case 933: bar = 0.36; break; case 934: bar = 0.36; break; case 935: bar = 0.36; break; case 936: bar = 0.36; break; case 937: bar = 0.35; break; case 938: bar = 0.35; break; case 939: bar = 0.35; break; case 940: bar = 0.35; break; case 941: bar = 0.35; break; case 942: bar = 0.35; break; case 943: bar = 0.35; break; case 944: bar = 0.35; break; case 945: bar = 0.34; break; case 946: bar = 0.34; break; case 947: bar = 0.34; break; case 948: bar = 0.34; break; case 949: bar = 0.34; break; case 950: bar = 0.34; break; case 951: bar = 0.34; break; case 952: bar = 0.34; break; case 953: bar = 0.33; break; case 954: bar = 0.33; break; case 955: bar = 0.33; break; case 956: bar = 0.33; break; case 957: bar = 0.33; break; case 958: bar = 0.33; break; case 959: bar = 0.33; break; case 960: bar = 0.33; break; case 961: bar = 0.32; break; case 962: bar = 0.32; break; case 963: bar = 0.32; break; case 964: bar = 0.32; break; case 965: bar = 0.32; break; case 966: bar = 0.32; break; case 967: bar = 0.32; break; case 968: bar = 0.32; break; case 969: bar = 0.32; break; case 970: bar = 0.31; break; case 971: bar = 0.31; break; case 972: bar = 0.31; break; case 973: bar = 0.31; break; case 974: bar = 0.31; break; case 975: bar = 0.31; break; case 976: bar = 0.31; break; case 977: bar = 0.31; break; case 978: bar = 0.3; break; case 979: bar = 0.3; break; case 980: bar = 0.3; break; case 981: bar = 0.3; break; case 982: bar = 0.3; break; case 983: bar = 0.3; break; case 984: bar = 0.3; break; case 985: bar = 0.3; break; case 986: bar = 0.3; break; case 987: bar = 0.29; break; case 988: bar = 0.29; break; case 989: bar = 0.29; break; case 990: bar = 0.29; break; case 991: bar = 0.29; break; case 992: bar = 0.29; break; case 993: bar = 0.29; break; case 994: bar = 0.29; break; case 995: bar = 0.29; break; case 996: bar = 0.28; break; case 997: bar = 0.28; break; case 998: bar = 0.28; break; case 999: bar = 0.28; break; case 1000: bar = 0.28; break; case 1001: bar = 0.28; break; case 1002: bar = 0.28; break; case 1003: bar = 0.28; break; case 1004: bar = 0.28; break; case 1005: bar = 0.27; break; case 1006: bar = 0.27; break; case 1007: bar = 0.27; break; case 1008: bar = 0.27; break; case 1009: bar = 0.27; break; case 1010: bar = 0.27; break; case 1011: bar = 0.27; break; case 1012: bar = 0.27; break; case 1013: bar = 0.27; break; case 1014: bar = 0.26; break; case 1015: bar = 0.26; break; case 1016: bar = 0.26; break; case 1017: bar = 0.26; break; case 1018: bar = 0.26; break; case 1019: bar = 0.26; break; case 1020: bar = 0.26; break; case 1021: bar = 0.26; break; case 1022: bar = 0.26; break; case 1023: bar = 0.26; break; case 1024: bar = 0.25; break;
case 705: bar = 0.72; break; | case 705: bar = 0.72; break; case 706: bar = 0.72; break; case 707: bar = 0.72; break; case 708: bar = 0.72; break; case 709: bar = 0.72; break; case 710: bar = 0.71; break; case 711: bar = 0.71; break; case 712: bar = 0.71; break; case 713: bar = 0.71; break; case 714: bar = 0.71; break; case 715: bar = 0.7; break; case 716: bar = 0.7; break; case 717: bar = 0.7; break; case 718: bar = 0.7; break; case 719: bar = 0.7; break; case 720: bar = 0.69; break; case 721: bar = 0.69; break; case 722: bar = 0.69; break; case 723: bar = 0.69; break; case 724: bar = 0.69; break; case 725: bar = 0.68; break; case 726: bar = 0.68; break; case 727: bar = 0.68; break; case 728: bar = 0.68; break; case 729: bar = 0.68; break; case 730: bar = 0.67; break; case 731: bar = 0.67; break; case 732: bar = 0.67; break; case 733: bar = 0.67; break; case 734: bar = 0.67; break; case 735: bar = 0.67; break; case 736: bar = 0.66; break; case 737: bar = 0.66; break; case 738: bar = 0.66; break; case 739: bar = 0.66; break; case 740: bar = 0.66; break; case 741: bar = 0.65; break; case 742: bar = 0.65; break; case 743: bar = 0.65; break; case 744: bar = 0.65; break; case 745: bar = 0.65; break; case 746: bar = 0.64; break; case 747: bar = 0.64; break; case 748: bar = 0.64; break; case 749: bar = 0.64; break; case 750: bar = 0.64; break; case 751: bar = 0.64; break; case 752: bar = 0.63; break; case 753: bar = 0.63; break; case 754: bar = 0.63; break; case 755: bar = 0.63; break; case 756: bar = 0.63; break; case 757: bar = 0.62; break; case 758: bar = 0.62; break; case 759: bar = 0.62; break; case 760: bar = 0.62; break; case 761: bar = 0.62; break; case 762: bar = 0.61; break; case 763: bar = 0.61; break; case 764: bar = 0.61; break; case 765: bar = 0.61; break; case 766: bar = 0.61; break; case 767: bar = 0.61; break; case 768: bar = 0.6; break; case 769: bar = 0.6; break; case 770: bar = 0.6; break; case 771: bar = 0.6; break; case 772: bar = 0.6; break; case 773: bar = 0.6; break; case 774: bar = 0.59; break; case 775: bar = 0.59; break; case 776: bar = 0.59; break; case 777: bar = 0.59; break; case 778: bar = 0.59; break; case 779: bar = 0.59; break; case 780: bar = 0.58; break; case 781: bar = 0.58; break; case 782: bar = 0.58; break; case 783: bar = 0.58; break; case 784: bar = 0.58; break; case 785: bar = 0.57; break; case 786: bar = 0.57; break; case 787: bar = 0.57; break; case 788: bar = 0.57; break; case 789: bar = 0.57; break; case 790: bar = 0.57; break; case 791: bar = 0.56; break; case 792: bar = 0.56; break; case 793: bar = 0.56; break; case 794: bar = 0.56; break; case 795: bar = 0.56; break; case 796: bar = 0.56; break; case 797: bar = 0.55; break; case 798: bar = 0.55; break; case 799: bar = 0.55; break; case 800: bar = 0.55; break; case 801: bar = 0.55; break; case 802: bar = 0.55; break; case 803: bar = 0.54; break; case 804: bar = 0.54; break; case 805: bar = 0.54; break; case 806: bar = 0.54; break; case 807: bar = 0.54; break; case 808: bar = 0.54; break; case 809: bar = 0.53; break; case 810: bar = 0.53; break; case 811: bar = 0.53; break; case 812: bar = 0.53; break; case 813: bar = 0.53; break; case 814: bar = 0.53; break; case 815: bar = 0.53; break; case 816: bar = 0.52; break; case 817: bar = 0.52; break; case 818: bar = 0.52; break; case 819: bar = 0.52; break; case 820: bar = 0.52; break; case 821: bar = 0.52; break; case 822: bar = 0.51; break; case 823: bar = 0.51; break; case 824: bar = 0.51; break; case 825: bar = 0.51; break; case 826: bar = 0.51; break; case 827: bar = 0.51; break; case 828: bar = 0.5; break; case 829: bar = 0.5; break; case 830: bar = 0.5; break; case 831: bar = 0.5; break; case 832: bar = 0.5; break; case 833: bar = 0.5; break; case 834: bar = 0.5; break; case 835: bar = 0.49; break; case 836: bar = 0.49; break; case 837: bar = 0.49; break; case 838: bar = 0.49; break; case 839: bar = 0.49; break; case 840: bar = 0.49; break; case 841: bar = 0.48; break; case 842: bar = 0.48; break; case 843: bar = 0.48; break; case 844: bar = 0.48; break; case 845: bar = 0.48; break; case 846: bar = 0.48; break; case 847: bar = 0.48; break; case 848: bar = 0.47; break; case 849: bar = 0.47; break; case 850: bar = 0.47; break; case 851: bar = 0.47; break; case 852: bar = 0.47; break; case 853: bar = 0.47; break; case 854: bar = 0.47; break; case 855: bar = 0.46; break; case 856: bar = 0.46; break; case 857: bar = 0.46; break; case 858: bar = 0.46; break; case 859: bar = 0.46; break; case 860: bar = 0.46; break; case 861: bar = 0.46; break; case 862: bar = 0.45; break; case 863: bar = 0.45; break; case 864: bar = 0.45; break; case 865: bar = 0.45; break; case 866: bar = 0.45; break; case 867: bar = 0.45; break; case 868: bar = 0.45; break; case 869: bar = 0.44; break; case 870: bar = 0.44; break; case 871: bar = 0.44; break; case 872: bar = 0.44; break; case 873: bar = 0.44; break; case 874: bar = 0.44; break; case 875: bar = 0.44; break; case 876: bar = 0.43; break; case 877: bar = 0.43; break; case 878: bar = 0.43; break; case 879: bar = 0.43; break; case 880: bar = 0.43; break; case 881: bar = 0.43; break; case 882: bar = 0.43; break; case 883: bar = 0.42; break; case 884: bar = 0.42; break; case 885: bar = 0.42; break; case 886: bar = 0.42; break; case 887: bar = 0.42; break; case 888: bar = 0.42; break; case 889: bar = 0.42; break; case 890: bar = 0.41; break; case 891: bar = 0.41; break; case 892: bar = 0.41; break; case 893: bar = 0.41; break; case 894: bar = 0.41; break; case 895: bar = 0.41; break; case 896: bar = 0.41; break; case 897: bar = 0.41; break; case 898: bar = 0.4; break; case 899: bar = 0.4; break; case 900: bar = 0.4; break; case 901: bar = 0.4; break; case 902: bar = 0.4; break; case 903: bar = 0.4; break; case 904: bar = 0.4; break; case 905: bar = 0.39; break; case 906: bar = 0.39; break; case 907: bar = 0.39; break; case 908: bar = 0.39; break; case 909: bar = 0.39; break; case 910: bar = 0.39; break; case 911: bar = 0.39; break; case 912: bar = 0.39; break; case 913: bar = 0.38; break; case 914: bar = 0.38; break; case 915: bar = 0.38; break; case 916: bar = 0.38; break; case 917: bar = 0.38; break; case 918: bar = 0.38; break; case 919: bar = 0.38; break; case 920: bar = 0.38; break; case 921: bar = 0.37; break; case 922: bar = 0.37; break; case 923: bar = 0.37; break; case 924: bar = 0.37; break; case 925: bar = 0.37; break; case 926: bar = 0.37; break; case 927: bar = 0.37; break; case 928: bar = 0.37; break; case 929: bar = 0.36; break; case 930: bar = 0.36; break; case 931: bar = 0.36; break; case 932: bar = 0.36; break; case 933: bar = 0.36; break; case 934: bar = 0.36; break; case 935: bar = 0.36; break; case 936: bar = 0.36; break; case 937: bar = 0.35; break; case 938: bar = 0.35; break; case 939: bar = 0.35; break; case 940: bar = 0.35; break; case 941: bar = 0.35; break; case 942: bar = 0.35; break; case 943: bar = 0.35; break; case 944: bar = 0.35; break; case 945: bar = 0.34; break; case 946: bar = 0.34; break; case 947: bar = 0.34; break; case 948: bar = 0.34; break; case 949: bar = 0.34; break; case 950: bar = 0.34; break; case 951: bar = 0.34; break; case 952: bar = 0.34; break; case 953: bar = 0.33; break; case 954: bar = 0.33; break; case 955: bar = 0.33; break; case 956: bar = 0.33; break; case 957: bar = 0.33; break; case 958: bar = 0.33; break; case 959: bar = 0.33; break; case 960: bar = 0.33; break; case 961: bar = 0.32; break; case 962: bar = 0.32; break; case 963: bar = 0.32; break; case 964: bar = 0.32; break; case 965: bar = 0.32; break; case 966: bar = 0.32; break; case 967: bar = 0.32; break; case 968: bar = 0.32; break; case 969: bar = 0.32; break; case 970: bar = 0.31; break; case 971: bar = 0.31; break; case 972: bar = 0.31; break; case 973: bar = 0.31; break; case 974: bar = 0.31; break; case 975: bar = 0.31; break; case 976: bar = 0.31; break; case 977: bar = 0.31; break; case 978: bar = 0.3; break; case 979: bar = 0.3; break; case 980: bar = 0.3; break; case 981: bar = 0.3; break; case 982: bar = 0.3; break; case 983: bar = 0.3; break; case 984: bar = 0.3; break; case 985: bar = 0.3; break; case 986: bar = 0.3; break; case 987: bar = 0.29; break; case 988: bar = 0.29; break; case 989: bar = 0.29; break; case 990: bar = 0.29; break; case 991: bar = 0.29; break; case 992: bar = 0.29; break; case 993: bar = 0.29; break; case 994: bar = 0.29; break; case 995: bar = 0.29; break; case 996: bar = 0.28; break; case 997: bar = 0.28; break; case 998: bar = 0.28; break; case 999: bar = 0.28; break; case 1000: bar = 0.28; break; case 1001: bar = 0.28; break; case 1002: bar = 0.28; break; case 1003: bar = 0.28; break; case 1004: bar = 0.28; break; case 1005: bar = 0.27; break; case 1006: bar = 0.27; break; case 1007: bar = 0.27; break; case 1008: bar = 0.27; break; case 1009: bar = 0.27; break; case 1010: bar = 0.27; break; case 1011: bar = 0.27; break; case 1012: bar = 0.27; break; case 1013: bar = 0.27; break; case 1014: bar = 0.26; break; case 1015: bar = 0.26; break; case 1016: bar = 0.26; break; case 1017: bar = 0.26; break; case 1018: bar = 0.26; break; case 1019: bar = 0.26; break; case 1020: bar = 0.26; break; case 1021: bar = 0.26; break; case 1022: bar = 0.26; break; case 1023: bar = 0.26; break; case 1024: bar = 0.25; break;
case 706: bar = 0.72; break; | case 706: bar = 0.72; break; case 707: bar = 0.72; break; case 708: bar = 0.72; break; case 709: bar = 0.72; break; case 710: bar = 0.71; break; case 711: bar = 0.71; break; case 712: bar = 0.71; break; case 713: bar = 0.71; break; case 714: bar = 0.71; break; case 715: bar = 0.7; break; case 716: bar = 0.7; break; case 717: bar = 0.7; break; case 718: bar = 0.7; break; case 719: bar = 0.7; break; case 720: bar = 0.69; break; case 721: bar = 0.69; break; case 722: bar = 0.69; break; case 723: bar = 0.69; break; case 724: bar = 0.69; break; case 725: bar = 0.68; break; case 726: bar = 0.68; break; case 727: bar = 0.68; break; case 728: bar = 0.68; break; case 729: bar = 0.68; break; case 730: bar = 0.67; break; case 731: bar = 0.67; break; case 732: bar = 0.67; break; case 733: bar = 0.67; break; case 734: bar = 0.67; break; case 735: bar = 0.67; break; case 736: bar = 0.66; break; case 737: bar = 0.66; break; case 738: bar = 0.66; break; case 739: bar = 0.66; break; case 740: bar = 0.66; break; case 741: bar = 0.65; break; case 742: bar = 0.65; break; case 743: bar = 0.65; break; case 744: bar = 0.65; break; case 745: bar = 0.65; break; case 746: bar = 0.64; break; case 747: bar = 0.64; break; case 748: bar = 0.64; break; case 749: bar = 0.64; break; case 750: bar = 0.64; break; case 751: bar = 0.64; break; case 752: bar = 0.63; break; case 753: bar = 0.63; break; case 754: bar = 0.63; break; case 755: bar = 0.63; break; case 756: bar = 0.63; break; case 757: bar = 0.62; break; case 758: bar = 0.62; break; case 759: bar = 0.62; break; case 760: bar = 0.62; break; case 761: bar = 0.62; break; case 762: bar = 0.61; break; case 763: bar = 0.61; break; case 764: bar = 0.61; break; case 765: bar = 0.61; break; case 766: bar = 0.61; break; case 767: bar = 0.61; break; case 768: bar = 0.6; break; case 769: bar = 0.6; break; case 770: bar = 0.6; break; case 771: bar = 0.6; break; case 772: bar = 0.6; break; case 773: bar = 0.6; break; case 774: bar = 0.59; break; case 775: bar = 0.59; break; case 776: bar = 0.59; break; case 777: bar = 0.59; break; case 778: bar = 0.59; break; case 779: bar = 0.59; break; case 780: bar = 0.58; break; case 781: bar = 0.58; break; case 782: bar = 0.58; break; case 783: bar = 0.58; break; case 784: bar = 0.58; break; case 785: bar = 0.57; break; case 786: bar = 0.57; break; case 787: bar = 0.57; break; case 788: bar = 0.57; break; case 789: bar = 0.57; break; case 790: bar = 0.57; break; case 791: bar = 0.56; break; case 792: bar = 0.56; break; case 793: bar = 0.56; break; case 794: bar = 0.56; break; case 795: bar = 0.56; break; case 796: bar = 0.56; break; case 797: bar = 0.55; break; case 798: bar = 0.55; break; case 799: bar = 0.55; break; case 800: bar = 0.55; break; case 801: bar = 0.55; break; case 802: bar = 0.55; break; case 803: bar = 0.54; break; case 804: bar = 0.54; break; case 805: bar = 0.54; break; case 806: bar = 0.54; break; case 807: bar = 0.54; break; case 808: bar = 0.54; break; case 809: bar = 0.53; break; case 810: bar = 0.53; break; case 811: bar = 0.53; break; case 812: bar = 0.53; break; case 813: bar = 0.53; break; case 814: bar = 0.53; break; case 815: bar = 0.53; break; case 816: bar = 0.52; break; case 817: bar = 0.52; break; case 818: bar = 0.52; break; case 819: bar = 0.52; break; case 820: bar = 0.52; break; case 821: bar = 0.52; break; case 822: bar = 0.51; break; case 823: bar = 0.51; break; case 824: bar = 0.51; break; case 825: bar = 0.51; break; case 826: bar = 0.51; break; case 827: bar = 0.51; break; case 828: bar = 0.5; break; case 829: bar = 0.5; break; case 830: bar = 0.5; break; case 831: bar = 0.5; break; case 832: bar = 0.5; break; case 833: bar = 0.5; break; case 834: bar = 0.5; break; case 835: bar = 0.49; break; case 836: bar = 0.49; break; case 837: bar = 0.49; break; case 838: bar = 0.49; break; case 839: bar = 0.49; break; case 840: bar = 0.49; break; case 841: bar = 0.48; break; case 842: bar = 0.48; break; case 843: bar = 0.48; break; case 844: bar = 0.48; break; case 845: bar = 0.48; break; case 846: bar = 0.48; break; case 847: bar = 0.48; break; case 848: bar = 0.47; break; case 849: bar = 0.47; break; case 850: bar = 0.47; break; case 851: bar = 0.47; break; case 852: bar = 0.47; break; case 853: bar = 0.47; break; case 854: bar = 0.47; break; case 855: bar = 0.46; break; case 856: bar = 0.46; break; case 857: bar = 0.46; break; case 858: bar = 0.46; break; case 859: bar = 0.46; break; case 860: bar = 0.46; break; case 861: bar = 0.46; break; case 862: bar = 0.45; break; case 863: bar = 0.45; break; case 864: bar = 0.45; break; case 865: bar = 0.45; break; case 866: bar = 0.45; break; case 867: bar = 0.45; break; case 868: bar = 0.45; break; case 869: bar = 0.44; break; case 870: bar = 0.44; break; case 871: bar = 0.44; break; case 872: bar = 0.44; break; case 873: bar = 0.44; break; case 874: bar = 0.44; break; case 875: bar = 0.44; break; case 876: bar = 0.43; break; case 877: bar = 0.43; break; case 878: bar = 0.43; break; case 879: bar = 0.43; break; case 880: bar = 0.43; break; case 881: bar = 0.43; break; case 882: bar = 0.43; break; case 883: bar = 0.42; break; case 884: bar = 0.42; break; case 885: bar = 0.42; break; case 886: bar = 0.42; break; case 887: bar = 0.42; break; case 888: bar = 0.42; break; case 889: bar = 0.42; break; case 890: bar = 0.41; break; case 891: bar = 0.41; break; case 892: bar = 0.41; break; case 893: bar = 0.41; break; case 894: bar = 0.41; break; case 895: bar = 0.41; break; case 896: bar = 0.41; break; case 897: bar = 0.41; break; case 898: bar = 0.4; break; case 899: bar = 0.4; break; case 900: bar = 0.4; break; case 901: bar = 0.4; break; case 902: bar = 0.4; break; case 903: bar = 0.4; break; case 904: bar = 0.4; break; case 905: bar = 0.39; break; case 906: bar = 0.39; break; case 907: bar = 0.39; break; case 908: bar = 0.39; break; case 909: bar = 0.39; break; case 910: bar = 0.39; break; case 911: bar = 0.39; break; case 912: bar = 0.39; break; case 913: bar = 0.38; break; case 914: bar = 0.38; break; case 915: bar = 0.38; break; case 916: bar = 0.38; break; case 917: bar = 0.38; break; case 918: bar = 0.38; break; case 919: bar = 0.38; break; case 920: bar = 0.38; break; case 921: bar = 0.37; break; case 922: bar = 0.37; break; case 923: bar = 0.37; break; case 924: bar = 0.37; break; case 925: bar = 0.37; break; case 926: bar = 0.37; break; case 927: bar = 0.37; break; case 928: bar = 0.37; break; case 929: bar = 0.36; break; case 930: bar = 0.36; break; case 931: bar = 0.36; break; case 932: bar = 0.36; break; case 933: bar = 0.36; break; case 934: bar = 0.36; break; case 935: bar = 0.36; break; case 936: bar = 0.36; break; case 937: bar = 0.35; break; case 938: bar = 0.35; break; case 939: bar = 0.35; break; case 940: bar = 0.35; break; case 941: bar = 0.35; break; case 942: bar = 0.35; break; case 943: bar = 0.35; break; case 944: bar = 0.35; break; case 945: bar = 0.34; break; case 946: bar = 0.34; break; case 947: bar = 0.34; break; case 948: bar = 0.34; break; case 949: bar = 0.34; break; case 950: bar = 0.34; break; case 951: bar = 0.34; break; case 952: bar = 0.34; break; case 953: bar = 0.33; break; case 954: bar = 0.33; break; case 955: bar = 0.33; break; case 956: bar = 0.33; break; case 957: bar = 0.33; break; case 958: bar = 0.33; break; case 959: bar = 0.33; break; case 960: bar = 0.33; break; case 961: bar = 0.32; break; case 962: bar = 0.32; break; case 963: bar = 0.32; break; case 964: bar = 0.32; break; case 965: bar = 0.32; break; case 966: bar = 0.32; break; case 967: bar = 0.32; break; case 968: bar = 0.32; break; case 969: bar = 0.32; break; case 970: bar = 0.31; break; case 971: bar = 0.31; break; case 972: bar = 0.31; break; case 973: bar = 0.31; break; case 974: bar = 0.31; break; case 975: bar = 0.31; break; case 976: bar = 0.31; break; case 977: bar = 0.31; break; case 978: bar = 0.3; break; case 979: bar = 0.3; break; case 980: bar = 0.3; break; case 981: bar = 0.3; break; case 982: bar = 0.3; break; case 983: bar = 0.3; break; case 984: bar = 0.3; break; case 985: bar = 0.3; break; case 986: bar = 0.3; break; case 987: bar = 0.29; break; case 988: bar = 0.29; break; case 989: bar = 0.29; break; case 990: bar = 0.29; break; case 991: bar = 0.29; break; case 992: bar = 0.29; break; case 993: bar = 0.29; break; case 994: bar = 0.29; break; case 995: bar = 0.29; break; case 996: bar = 0.28; break; case 997: bar = 0.28; break; case 998: bar = 0.28; break; case 999: bar = 0.28; break; case 1000: bar = 0.28; break; case 1001: bar = 0.28; break; case 1002: bar = 0.28; break; case 1003: bar = 0.28; break; case 1004: bar = 0.28; break; case 1005: bar = 0.27; break; case 1006: bar = 0.27; break; case 1007: bar = 0.27; break; case 1008: bar = 0.27; break; case 1009: bar = 0.27; break; case 1010: bar = 0.27; break; case 1011: bar = 0.27; break; case 1012: bar = 0.27; break; case 1013: bar = 0.27; break; case 1014: bar = 0.26; break; case 1015: bar = 0.26; break; case 1016: bar = 0.26; break; case 1017: bar = 0.26; break; case 1018: bar = 0.26; break; case 1019: bar = 0.26; break; case 1020: bar = 0.26; break; case 1021: bar = 0.26; break; case 1022: bar = 0.26; break; case 1023: bar = 0.26; break; case 1024: bar = 0.25; break;
case 707: bar = 0.72; break; | case 707: bar = 0.72; break; case 708: bar = 0.72; break; case 709: bar = 0.72; break; case 710: bar = 0.71; break; case 711: bar = 0.71; break; case 712: bar = 0.71; break; case 713: bar = 0.71; break; case 714: bar = 0.71; break; case 715: bar = 0.7; break; case 716: bar = 0.7; break; case 717: bar = 0.7; break; case 718: bar = 0.7; break; case 719: bar = 0.7; break; case 720: bar = 0.69; break; case 721: bar = 0.69; break; case 722: bar = 0.69; break; case 723: bar = 0.69; break; case 724: bar = 0.69; break; case 725: bar = 0.68; break; case 726: bar = 0.68; break; case 727: bar = 0.68; break; case 728: bar = 0.68; break; case 729: bar = 0.68; break; case 730: bar = 0.67; break; case 731: bar = 0.67; break; case 732: bar = 0.67; break; case 733: bar = 0.67; break; case 734: bar = 0.67; break; case 735: bar = 0.67; break; case 736: bar = 0.66; break; case 737: bar = 0.66; break; case 738: bar = 0.66; break; case 739: bar = 0.66; break; case 740: bar = 0.66; break; case 741: bar = 0.65; break; case 742: bar = 0.65; break; case 743: bar = 0.65; break; case 744: bar = 0.65; break; case 745: bar = 0.65; break; case 746: bar = 0.64; break; case 747: bar = 0.64; break; case 748: bar = 0.64; break; case 749: bar = 0.64; break; case 750: bar = 0.64; break; case 751: bar = 0.64; break; case 752: bar = 0.63; break; case 753: bar = 0.63; break; case 754: bar = 0.63; break; case 755: bar = 0.63; break; case 756: bar = 0.63; break; case 757: bar = 0.62; break; case 758: bar = 0.62; break; case 759: bar = 0.62; break; case 760: bar = 0.62; break; case 761: bar = 0.62; break; case 762: bar = 0.61; break; case 763: bar = 0.61; break; case 764: bar = 0.61; break; case 765: bar = 0.61; break; case 766: bar = 0.61; break; case 767: bar = 0.61; break; case 768: bar = 0.6; break; case 769: bar = 0.6; break; case 770: bar = 0.6; break; case 771: bar = 0.6; break; case 772: bar = 0.6; break; case 773: bar = 0.6; break; case 774: bar = 0.59; break; case 775: bar = 0.59; break; case 776: bar = 0.59; break; case 777: bar = 0.59; break; case 778: bar = 0.59; break; case 779: bar = 0.59; break; case 780: bar = 0.58; break; case 781: bar = 0.58; break; case 782: bar = 0.58; break; case 783: bar = 0.58; break; case 784: bar = 0.58; break; case 785: bar = 0.57; break; case 786: bar = 0.57; break; case 787: bar = 0.57; break; case 788: bar = 0.57; break; case 789: bar = 0.57; break; case 790: bar = 0.57; break; case 791: bar = 0.56; break; case 792: bar = 0.56; break; case 793: bar = 0.56; break; case 794: bar = 0.56; break; case 795: bar = 0.56; break; case 796: bar = 0.56; break; case 797: bar = 0.55; break; case 798: bar = 0.55; break; case 799: bar = 0.55; break; case 800: bar = 0.55; break; case 801: bar = 0.55; break; case 802: bar = 0.55; break; case 803: bar = 0.54; break; case 804: bar = 0.54; break; case 805: bar = 0.54; break; case 806: bar = 0.54; break; case 807: bar = 0.54; break; case 808: bar = 0.54; break; case 809: bar = 0.53; break; case 810: bar = 0.53; break; case 811: bar = 0.53; break; case 812: bar = 0.53; break; case 813: bar = 0.53; break; case 814: bar = 0.53; break; case 815: bar = 0.53; break; case 816: bar = 0.52; break; case 817: bar = 0.52; break; case 818: bar = 0.52; break; case 819: bar = 0.52; break; case 820: bar = 0.52; break; case 821: bar = 0.52; break; case 822: bar = 0.51; break; case 823: bar = 0.51; break; case 824: bar = 0.51; break; case 825: bar = 0.51; break; case 826: bar = 0.51; break; case 827: bar = 0.51; break; case 828: bar = 0.5; break; case 829: bar = 0.5; break; case 830: bar = 0.5; break; case 831: bar = 0.5; break; case 832: bar = 0.5; break; case 833: bar = 0.5; break; case 834: bar = 0.5; break; case 835: bar = 0.49; break; case 836: bar = 0.49; break; case 837: bar = 0.49; break; case 838: bar = 0.49; break; case 839: bar = 0.49; break; case 840: bar = 0.49; break; case 841: bar = 0.48; break; case 842: bar = 0.48; break; case 843: bar = 0.48; break; case 844: bar = 0.48; break; case 845: bar = 0.48; break; case 846: bar = 0.48; break; case 847: bar = 0.48; break; case 848: bar = 0.47; break; case 849: bar = 0.47; break; case 850: bar = 0.47; break; case 851: bar = 0.47; break; case 852: bar = 0.47; break; case 853: bar = 0.47; break; case 854: bar = 0.47; break; case 855: bar = 0.46; break; case 856: bar = 0.46; break; case 857: bar = 0.46; break; case 858: bar = 0.46; break; case 859: bar = 0.46; break; case 860: bar = 0.46; break; case 861: bar = 0.46; break; case 862: bar = 0.45; break; case 863: bar = 0.45; break; case 864: bar = 0.45; break; case 865: bar = 0.45; break; case 866: bar = 0.45; break; case 867: bar = 0.45; break; case 868: bar = 0.45; break; case 869: bar = 0.44; break; case 870: bar = 0.44; break; case 871: bar = 0.44; break; case 872: bar = 0.44; break; case 873: bar = 0.44; break; case 874: bar = 0.44; break; case 875: bar = 0.44; break; case 876: bar = 0.43; break; case 877: bar = 0.43; break; case 878: bar = 0.43; break; case 879: bar = 0.43; break; case 880: bar = 0.43; break; case 881: bar = 0.43; break; case 882: bar = 0.43; break; case 883: bar = 0.42; break; case 884: bar = 0.42; break; case 885: bar = 0.42; break; case 886: bar = 0.42; break; case 887: bar = 0.42; break; case 888: bar = 0.42; break; case 889: bar = 0.42; break; case 890: bar = 0.41; break; case 891: bar = 0.41; break; case 892: bar = 0.41; break; case 893: bar = 0.41; break; case 894: bar = 0.41; break; case 895: bar = 0.41; break; case 896: bar = 0.41; break; case 897: bar = 0.41; break; case 898: bar = 0.4; break; case 899: bar = 0.4; break; case 900: bar = 0.4; break; case 901: bar = 0.4; break; case 902: bar = 0.4; break; case 903: bar = 0.4; break; case 904: bar = 0.4; break; case 905: bar = 0.39; break; case 906: bar = 0.39; break; case 907: bar = 0.39; break; case 908: bar = 0.39; break; case 909: bar = 0.39; break; case 910: bar = 0.39; break; case 911: bar = 0.39; break; case 912: bar = 0.39; break; case 913: bar = 0.38; break; case 914: bar = 0.38; break; case 915: bar = 0.38; break; case 916: bar = 0.38; break; case 917: bar = 0.38; break; case 918: bar = 0.38; break; case 919: bar = 0.38; break; case 920: bar = 0.38; break; case 921: bar = 0.37; break; case 922: bar = 0.37; break; case 923: bar = 0.37; break; case 924: bar = 0.37; break; case 925: bar = 0.37; break; case 926: bar = 0.37; break; case 927: bar = 0.37; break; case 928: bar = 0.37; break; case 929: bar = 0.36; break; case 930: bar = 0.36; break; case 931: bar = 0.36; break; case 932: bar = 0.36; break; case 933: bar = 0.36; break; case 934: bar = 0.36; break; case 935: bar = 0.36; break; case 936: bar = 0.36; break; case 937: bar = 0.35; break; case 938: bar = 0.35; break; case 939: bar = 0.35; break; case 940: bar = 0.35; break; case 941: bar = 0.35; break; case 942: bar = 0.35; break; case 943: bar = 0.35; break; case 944: bar = 0.35; break; case 945: bar = 0.34; break; case 946: bar = 0.34; break; case 947: bar = 0.34; break; case 948: bar = 0.34; break; case 949: bar = 0.34; break; case 950: bar = 0.34; break; case 951: bar = 0.34; break; case 952: bar = 0.34; break; case 953: bar = 0.33; break; case 954: bar = 0.33; break; case 955: bar = 0.33; break; case 956: bar = 0.33; break; case 957: bar = 0.33; break; case 958: bar = 0.33; break; case 959: bar = 0.33; break; case 960: bar = 0.33; break; case 961: bar = 0.32; break; case 962: bar = 0.32; break; case 963: bar = 0.32; break; case 964: bar = 0.32; break; case 965: bar = 0.32; break; case 966: bar = 0.32; break; case 967: bar = 0.32; break; case 968: bar = 0.32; break; case 969: bar = 0.32; break; case 970: bar = 0.31; break; case 971: bar = 0.31; break; case 972: bar = 0.31; break; case 973: bar = 0.31; break; case 974: bar = 0.31; break; case 975: bar = 0.31; break; case 976: bar = 0.31; break; case 977: bar = 0.31; break; case 978: bar = 0.3; break; case 979: bar = 0.3; break; case 980: bar = 0.3; break; case 981: bar = 0.3; break; case 982: bar = 0.3; break; case 983: bar = 0.3; break; case 984: bar = 0.3; break; case 985: bar = 0.3; break; case 986: bar = 0.3; break; case 987: bar = 0.29; break; case 988: bar = 0.29; break; case 989: bar = 0.29; break; case 990: bar = 0.29; break; case 991: bar = 0.29; break; case 992: bar = 0.29; break; case 993: bar = 0.29; break; case 994: bar = 0.29; break; case 995: bar = 0.29; break; case 996: bar = 0.28; break; case 997: bar = 0.28; break; case 998: bar = 0.28; break; case 999: bar = 0.28; break; case 1000: bar = 0.28; break; case 1001: bar = 0.28; break; case 1002: bar = 0.28; break; case 1003: bar = 0.28; break; case 1004: bar = 0.28; break; case 1005: bar = 0.27; break; case 1006: bar = 0.27; break; case 1007: bar = 0.27; break; case 1008: bar = 0.27; break; case 1009: bar = 0.27; break; case 1010: bar = 0.27; break; case 1011: bar = 0.27; break; case 1012: bar = 0.27; break; case 1013: bar = 0.27; break; case 1014: bar = 0.26; break; case 1015: bar = 0.26; break; case 1016: bar = 0.26; break; case 1017: bar = 0.26; break; case 1018: bar = 0.26; break; case 1019: bar = 0.26; break; case 1020: bar = 0.26; break; case 1021: bar = 0.26; break; case 1022: bar = 0.26; break; case 1023: bar = 0.26; break; case 1024: bar = 0.25; break;
case 708: bar = 0.72; break; | case 708: bar = 0.72; break; case 709: bar = 0.72; break; case 710: bar = 0.71; break; case 711: bar = 0.71; break; case 712: bar = 0.71; break; case 713: bar = 0.71; break; case 714: bar = 0.71; break; case 715: bar = 0.7; break; case 716: bar = 0.7; break; case 717: bar = 0.7; break; case 718: bar = 0.7; break; case 719: bar = 0.7; break; case 720: bar = 0.69; break; case 721: bar = 0.69; break; case 722: bar = 0.69; break; case 723: bar = 0.69; break; case 724: bar = 0.69; break; case 725: bar = 0.68; break; case 726: bar = 0.68; break; case 727: bar = 0.68; break; case 728: bar = 0.68; break; case 729: bar = 0.68; break; case 730: bar = 0.67; break; case 731: bar = 0.67; break; case 732: bar = 0.67; break; case 733: bar = 0.67; break; case 734: bar = 0.67; break; case 735: bar = 0.67; break; case 736: bar = 0.66; break; case 737: bar = 0.66; break; case 738: bar = 0.66; break; case 739: bar = 0.66; break; case 740: bar = 0.66; break; case 741: bar = 0.65; break; case 742: bar = 0.65; break; case 743: bar = 0.65; break; case 744: bar = 0.65; break; case 745: bar = 0.65; break; case 746: bar = 0.64; break; case 747: bar = 0.64; break; case 748: bar = 0.64; break; case 749: bar = 0.64; break; case 750: bar = 0.64; break; case 751: bar = 0.64; break; case 752: bar = 0.63; break; case 753: bar = 0.63; break; case 754: bar = 0.63; break; case 755: bar = 0.63; break; case 756: bar = 0.63; break; case 757: bar = 0.62; break; case 758: bar = 0.62; break; case 759: bar = 0.62; break; case 760: bar = 0.62; break; case 761: bar = 0.62; break; case 762: bar = 0.61; break; case 763: bar = 0.61; break; case 764: bar = 0.61; break; case 765: bar = 0.61; break; case 766: bar = 0.61; break; case 767: bar = 0.61; break; case 768: bar = 0.6; break; case 769: bar = 0.6; break; case 770: bar = 0.6; break; case 771: bar = 0.6; break; case 772: bar = 0.6; break; case 773: bar = 0.6; break; case 774: bar = 0.59; break; case 775: bar = 0.59; break; case 776: bar = 0.59; break; case 777: bar = 0.59; break; case 778: bar = 0.59; break; case 779: bar = 0.59; break; case 780: bar = 0.58; break; case 781: bar = 0.58; break; case 782: bar = 0.58; break; case 783: bar = 0.58; break; case 784: bar = 0.58; break; case 785: bar = 0.57; break; case 786: bar = 0.57; break; case 787: bar = 0.57; break; case 788: bar = 0.57; break; case 789: bar = 0.57; break; case 790: bar = 0.57; break; case 791: bar = 0.56; break; case 792: bar = 0.56; break; case 793: bar = 0.56; break; case 794: bar = 0.56; break; case 795: bar = 0.56; break; case 796: bar = 0.56; break; case 797: bar = 0.55; break; case 798: bar = 0.55; break; case 799: bar = 0.55; break; case 800: bar = 0.55; break; case 801: bar = 0.55; break; case 802: bar = 0.55; break; case 803: bar = 0.54; break; case 804: bar = 0.54; break; case 805: bar = 0.54; break; case 806: bar = 0.54; break; case 807: bar = 0.54; break; case 808: bar = 0.54; break; case 809: bar = 0.53; break; case 810: bar = 0.53; break; case 811: bar = 0.53; break; case 812: bar = 0.53; break; case 813: bar = 0.53; break; case 814: bar = 0.53; break; case 815: bar = 0.53; break; case 816: bar = 0.52; break; case 817: bar = 0.52; break; case 818: bar = 0.52; break; case 819: bar = 0.52; break; case 820: bar = 0.52; break; case 821: bar = 0.52; break; case 822: bar = 0.51; break; case 823: bar = 0.51; break; case 824: bar = 0.51; break; case 825: bar = 0.51; break; case 826: bar = 0.51; break; case 827: bar = 0.51; break; case 828: bar = 0.5; break; case 829: bar = 0.5; break; case 830: bar = 0.5; break; case 831: bar = 0.5; break; case 832: bar = 0.5; break; case 833: bar = 0.5; break; case 834: bar = 0.5; break; case 835: bar = 0.49; break; case 836: bar = 0.49; break; case 837: bar = 0.49; break; case 838: bar = 0.49; break; case 839: bar = 0.49; break; case 840: bar = 0.49; break; case 841: bar = 0.48; break; case 842: bar = 0.48; break; case 843: bar = 0.48; break; case 844: bar = 0.48; break; case 845: bar = 0.48; break; case 846: bar = 0.48; break; case 847: bar = 0.48; break; case 848: bar = 0.47; break; case 849: bar = 0.47; break; case 850: bar = 0.47; break; case 851: bar = 0.47; break; case 852: bar = 0.47; break; case 853: bar = 0.47; break; case 854: bar = 0.47; break; case 855: bar = 0.46; break; case 856: bar = 0.46; break; case 857: bar = 0.46; break; case 858: bar = 0.46; break; case 859: bar = 0.46; break; case 860: bar = 0.46; break; case 861: bar = 0.46; break; case 862: bar = 0.45; break; case 863: bar = 0.45; break; case 864: bar = 0.45; break; case 865: bar = 0.45; break; case 866: bar = 0.45; break; case 867: bar = 0.45; break; case 868: bar = 0.45; break; case 869: bar = 0.44; break; case 870: bar = 0.44; break; case 871: bar = 0.44; break; case 872: bar = 0.44; break; case 873: bar = 0.44; break; case 874: bar = 0.44; break; case 875: bar = 0.44; break; case 876: bar = 0.43; break; case 877: bar = 0.43; break; case 878: bar = 0.43; break; case 879: bar = 0.43; break; case 880: bar = 0.43; break; case 881: bar = 0.43; break; case 882: bar = 0.43; break; case 883: bar = 0.42; break; case 884: bar = 0.42; break; case 885: bar = 0.42; break; case 886: bar = 0.42; break; case 887: bar = 0.42; break; case 888: bar = 0.42; break; case 889: bar = 0.42; break; case 890: bar = 0.41; break; case 891: bar = 0.41; break; case 892: bar = 0.41; break; case 893: bar = 0.41; break; case 894: bar = 0.41; break; case 895: bar = 0.41; break; case 896: bar = 0.41; break; case 897: bar = 0.41; break; case 898: bar = 0.4; break; case 899: bar = 0.4; break; case 900: bar = 0.4; break; case 901: bar = 0.4; break; case 902: bar = 0.4; break; case 903: bar = 0.4; break; case 904: bar = 0.4; break; case 905: bar = 0.39; break; case 906: bar = 0.39; break; case 907: bar = 0.39; break; case 908: bar = 0.39; break; case 909: bar = 0.39; break; case 910: bar = 0.39; break; case 911: bar = 0.39; break; case 912: bar = 0.39; break; case 913: bar = 0.38; break; case 914: bar = 0.38; break; case 915: bar = 0.38; break; case 916: bar = 0.38; break; case 917: bar = 0.38; break; case 918: bar = 0.38; break; case 919: bar = 0.38; break; case 920: bar = 0.38; break; case 921: bar = 0.37; break; case 922: bar = 0.37; break; case 923: bar = 0.37; break; case 924: bar = 0.37; break; case 925: bar = 0.37; break; case 926: bar = 0.37; break; case 927: bar = 0.37; break; case 928: bar = 0.37; break; case 929: bar = 0.36; break; case 930: bar = 0.36; break; case 931: bar = 0.36; break; case 932: bar = 0.36; break; case 933: bar = 0.36; break; case 934: bar = 0.36; break; case 935: bar = 0.36; break; case 936: bar = 0.36; break; case 937: bar = 0.35; break; case 938: bar = 0.35; break; case 939: bar = 0.35; break; case 940: bar = 0.35; break; case 941: bar = 0.35; break; case 942: bar = 0.35; break; case 943: bar = 0.35; break; case 944: bar = 0.35; break; case 945: bar = 0.34; break; case 946: bar = 0.34; break; case 947: bar = 0.34; break; case 948: bar = 0.34; break; case 949: bar = 0.34; break; case 950: bar = 0.34; break; case 951: bar = 0.34; break; case 952: bar = 0.34; break; case 953: bar = 0.33; break; case 954: bar = 0.33; break; case 955: bar = 0.33; break; case 956: bar = 0.33; break; case 957: bar = 0.33; break; case 958: bar = 0.33; break; case 959: bar = 0.33; break; case 960: bar = 0.33; break; case 961: bar = 0.32; break; case 962: bar = 0.32; break; case 963: bar = 0.32; break; case 964: bar = 0.32; break; case 965: bar = 0.32; break; case 966: bar = 0.32; break; case 967: bar = 0.32; break; case 968: bar = 0.32; break; case 969: bar = 0.32; break; case 970: bar = 0.31; break; case 971: bar = 0.31; break; case 972: bar = 0.31; break; case 973: bar = 0.31; break; case 974: bar = 0.31; break; case 975: bar = 0.31; break; case 976: bar = 0.31; break; case 977: bar = 0.31; break; case 978: bar = 0.3; break; case 979: bar = 0.3; break; case 980: bar = 0.3; break; case 981: bar = 0.3; break; case 982: bar = 0.3; break; case 983: bar = 0.3; break; case 984: bar = 0.3; break; case 985: bar = 0.3; break; case 986: bar = 0.3; break; case 987: bar = 0.29; break; case 988: bar = 0.29; break; case 989: bar = 0.29; break; case 990: bar = 0.29; break; case 991: bar = 0.29; break; case 992: bar = 0.29; break; case 993: bar = 0.29; break; case 994: bar = 0.29; break; case 995: bar = 0.29; break; case 996: bar = 0.28; break; case 997: bar = 0.28; break; case 998: bar = 0.28; break; case 999: bar = 0.28; break; case 1000: bar = 0.28; break; case 1001: bar = 0.28; break; case 1002: bar = 0.28; break; case 1003: bar = 0.28; break; case 1004: bar = 0.28; break; case 1005: bar = 0.27; break; case 1006: bar = 0.27; break; case 1007: bar = 0.27; break; case 1008: bar = 0.27; break; case 1009: bar = 0.27; break; case 1010: bar = 0.27; break; case 1011: bar = 0.27; break; case 1012: bar = 0.27; break; case 1013: bar = 0.27; break; case 1014: bar = 0.26; break; case 1015: bar = 0.26; break; case 1016: bar = 0.26; break; case 1017: bar = 0.26; break; case 1018: bar = 0.26; break; case 1019: bar = 0.26; break; case 1020: bar = 0.26; break; case 1021: bar = 0.26; break; case 1022: bar = 0.26; break; case 1023: bar = 0.26; break; case 1024: bar = 0.25; break;
case 709: bar = 0.72; break; | case 709: bar = 0.72; break; case 710: bar = 0.71; break; case 711: bar = 0.71; break; case 712: bar = 0.71; break; case 713: bar = 0.71; break; case 714: bar = 0.71; break; case 715: bar = 0.7; break; case 716: bar = 0.7; break; case 717: bar = 0.7; break; case 718: bar = 0.7; break; case 719: bar = 0.7; break; case 720: bar = 0.69; break; case 721: bar = 0.69; break; case 722: bar = 0.69; break; case 723: bar = 0.69; break; case 724: bar = 0.69; break; case 725: bar = 0.68; break; case 726: bar = 0.68; break; case 727: bar = 0.68; break; case 728: bar = 0.68; break; case 729: bar = 0.68; break; case 730: bar = 0.67; break; case 731: bar = 0.67; break; case 732: bar = 0.67; break; case 733: bar = 0.67; break; case 734: bar = 0.67; break; case 735: bar = 0.67; break; case 736: bar = 0.66; break; case 737: bar = 0.66; break; case 738: bar = 0.66; break; case 739: bar = 0.66; break; case 740: bar = 0.66; break; case 741: bar = 0.65; break; case 742: bar = 0.65; break; case 743: bar = 0.65; break; case 744: bar = 0.65; break; case 745: bar = 0.65; break; case 746: bar = 0.64; break; case 747: bar = 0.64; break; case 748: bar = 0.64; break; case 749: bar = 0.64; break; case 750: bar = 0.64; break; case 751: bar = 0.64; break; case 752: bar = 0.63; break; case 753: bar = 0.63; break; case 754: bar = 0.63; break; case 755: bar = 0.63; break; case 756: bar = 0.63; break; case 757: bar = 0.62; break; case 758: bar = 0.62; break; case 759: bar = 0.62; break; case 760: bar = 0.62; break; case 761: bar = 0.62; break; case 762: bar = 0.61; break; case 763: bar = 0.61; break; case 764: bar = 0.61; break; case 765: bar = 0.61; break; case 766: bar = 0.61; break; case 767: bar = 0.61; break; case 768: bar = 0.6; break; case 769: bar = 0.6; break; case 770: bar = 0.6; break; case 771: bar = 0.6; break; case 772: bar = 0.6; break; case 773: bar = 0.6; break; case 774: bar = 0.59; break; case 775: bar = 0.59; break; case 776: bar = 0.59; break; case 777: bar = 0.59; break; case 778: bar = 0.59; break; case 779: bar = 0.59; break; case 780: bar = 0.58; break; case 781: bar = 0.58; break; case 782: bar = 0.58; break; case 783: bar = 0.58; break; case 784: bar = 0.58; break; case 785: bar = 0.57; break; case 786: bar = 0.57; break; case 787: bar = 0.57; break; case 788: bar = 0.57; break; case 789: bar = 0.57; break; case 790: bar = 0.57; break; case 791: bar = 0.56; break; case 792: bar = 0.56; break; case 793: bar = 0.56; break; case 794: bar = 0.56; break; case 795: bar = 0.56; break; case 796: bar = 0.56; break; case 797: bar = 0.55; break; case 798: bar = 0.55; break; case 799: bar = 0.55; break; case 800: bar = 0.55; break; case 801: bar = 0.55; break; case 802: bar = 0.55; break; case 803: bar = 0.54; break; case 804: bar = 0.54; break; case 805: bar = 0.54; break; case 806: bar = 0.54; break; case 807: bar = 0.54; break; case 808: bar = 0.54; break; case 809: bar = 0.53; break; case 810: bar = 0.53; break; case 811: bar = 0.53; break; case 812: bar = 0.53; break; case 813: bar = 0.53; break; case 814: bar = 0.53; break; case 815: bar = 0.53; break; case 816: bar = 0.52; break; case 817: bar = 0.52; break; case 818: bar = 0.52; break; case 819: bar = 0.52; break; case 820: bar = 0.52; break; case 821: bar = 0.52; break; case 822: bar = 0.51; break; case 823: bar = 0.51; break; case 824: bar = 0.51; break; case 825: bar = 0.51; break; case 826: bar = 0.51; break; case 827: bar = 0.51; break; case 828: bar = 0.5; break; case 829: bar = 0.5; break; case 830: bar = 0.5; break; case 831: bar = 0.5; break; case 832: bar = 0.5; break; case 833: bar = 0.5; break; case 834: bar = 0.5; break; case 835: bar = 0.49; break; case 836: bar = 0.49; break; case 837: bar = 0.49; break; case 838: bar = 0.49; break; case 839: bar = 0.49; break; case 840: bar = 0.49; break; case 841: bar = 0.48; break; case 842: bar = 0.48; break; case 843: bar = 0.48; break; case 844: bar = 0.48; break; case 845: bar = 0.48; break; case 846: bar = 0.48; break; case 847: bar = 0.48; break; case 848: bar = 0.47; break; case 849: bar = 0.47; break; case 850: bar = 0.47; break; case 851: bar = 0.47; break; case 852: bar = 0.47; break; case 853: bar = 0.47; break; case 854: bar = 0.47; break; case 855: bar = 0.46; break; case 856: bar = 0.46; break; case 857: bar = 0.46; break; case 858: bar = 0.46; break; case 859: bar = 0.46; break; case 860: bar = 0.46; break; case 861: bar = 0.46; break; case 862: bar = 0.45; break; case 863: bar = 0.45; break; case 864: bar = 0.45; break; case 865: bar = 0.45; break; case 866: bar = 0.45; break; case 867: bar = 0.45; break; case 868: bar = 0.45; break; case 869: bar = 0.44; break; case 870: bar = 0.44; break; case 871: bar = 0.44; break; case 872: bar = 0.44; break; case 873: bar = 0.44; break; case 874: bar = 0.44; break; case 875: bar = 0.44; break; case 876: bar = 0.43; break; case 877: bar = 0.43; break; case 878: bar = 0.43; break; case 879: bar = 0.43; break; case 880: bar = 0.43; break; case 881: bar = 0.43; break; case 882: bar = 0.43; break; case 883: bar = 0.42; break; case 884: bar = 0.42; break; case 885: bar = 0.42; break; case 886: bar = 0.42; break; case 887: bar = 0.42; break; case 888: bar = 0.42; break; case 889: bar = 0.42; break; case 890: bar = 0.41; break; case 891: bar = 0.41; break; case 892: bar = 0.41; break; case 893: bar = 0.41; break; case 894: bar = 0.41; break; case 895: bar = 0.41; break; case 896: bar = 0.41; break; case 897: bar = 0.41; break; case 898: bar = 0.4; break; case 899: bar = 0.4; break; case 900: bar = 0.4; break; case 901: bar = 0.4; break; case 902: bar = 0.4; break; case 903: bar = 0.4; break; case 904: bar = 0.4; break; case 905: bar = 0.39; break; case 906: bar = 0.39; break; case 907: bar = 0.39; break; case 908: bar = 0.39; break; case 909: bar = 0.39; break; case 910: bar = 0.39; break; case 911: bar = 0.39; break; case 912: bar = 0.39; break; case 913: bar = 0.38; break; case 914: bar = 0.38; break; case 915: bar = 0.38; break; case 916: bar = 0.38; break; case 917: bar = 0.38; break; case 918: bar = 0.38; break; case 919: bar = 0.38; break; case 920: bar = 0.38; break; case 921: bar = 0.37; break; case 922: bar = 0.37; break; case 923: bar = 0.37; break; case 924: bar = 0.37; break; case 925: bar = 0.37; break; case 926: bar = 0.37; break; case 927: bar = 0.37; break; case 928: bar = 0.37; break; case 929: bar = 0.36; break; case 930: bar = 0.36; break; case 931: bar = 0.36; break; case 932: bar = 0.36; break; case 933: bar = 0.36; break; case 934: bar = 0.36; break; case 935: bar = 0.36; break; case 936: bar = 0.36; break; case 937: bar = 0.35; break; case 938: bar = 0.35; break; case 939: bar = 0.35; break; case 940: bar = 0.35; break; case 941: bar = 0.35; break; case 942: bar = 0.35; break; case 943: bar = 0.35; break; case 944: bar = 0.35; break; case 945: bar = 0.34; break; case 946: bar = 0.34; break; case 947: bar = 0.34; break; case 948: bar = 0.34; break; case 949: bar = 0.34; break; case 950: bar = 0.34; break; case 951: bar = 0.34; break; case 952: bar = 0.34; break; case 953: bar = 0.33; break; case 954: bar = 0.33; break; case 955: bar = 0.33; break; case 956: bar = 0.33; break; case 957: bar = 0.33; break; case 958: bar = 0.33; break; case 959: bar = 0.33; break; case 960: bar = 0.33; break; case 961: bar = 0.32; break; case 962: bar = 0.32; break; case 963: bar = 0.32; break; case 964: bar = 0.32; break; case 965: bar = 0.32; break; case 966: bar = 0.32; break; case 967: bar = 0.32; break; case 968: bar = 0.32; break; case 969: bar = 0.32; break; case 970: bar = 0.31; break; case 971: bar = 0.31; break; case 972: bar = 0.31; break; case 973: bar = 0.31; break; case 974: bar = 0.31; break; case 975: bar = 0.31; break; case 976: bar = 0.31; break; case 977: bar = 0.31; break; case 978: bar = 0.3; break; case 979: bar = 0.3; break; case 980: bar = 0.3; break; case 981: bar = 0.3; break; case 982: bar = 0.3; break; case 983: bar = 0.3; break; case 984: bar = 0.3; break; case 985: bar = 0.3; break; case 986: bar = 0.3; break; case 987: bar = 0.29; break; case 988: bar = 0.29; break; case 989: bar = 0.29; break; case 990: bar = 0.29; break; case 991: bar = 0.29; break; case 992: bar = 0.29; break; case 993: bar = 0.29; break; case 994: bar = 0.29; break; case 995: bar = 0.29; break; case 996: bar = 0.28; break; case 997: bar = 0.28; break; case 998: bar = 0.28; break; case 999: bar = 0.28; break; case 1000: bar = 0.28; break; case 1001: bar = 0.28; break; case 1002: bar = 0.28; break; case 1003: bar = 0.28; break; case 1004: bar = 0.28; break; case 1005: bar = 0.27; break; case 1006: bar = 0.27; break; case 1007: bar = 0.27; break; case 1008: bar = 0.27; break; case 1009: bar = 0.27; break; case 1010: bar = 0.27; break; case 1011: bar = 0.27; break; case 1012: bar = 0.27; break; case 1013: bar = 0.27; break; case 1014: bar = 0.26; break; case 1015: bar = 0.26; break; case 1016: bar = 0.26; break; case 1017: bar = 0.26; break; case 1018: bar = 0.26; break; case 1019: bar = 0.26; break; case 1020: bar = 0.26; break; case 1021: bar = 0.26; break; case 1022: bar = 0.26; break; case 1023: bar = 0.26; break; case 1024: bar = 0.25; break;
case 710: bar = 0.71; break; | case 710: bar = 0.71; break; case 711: bar = 0.71; break; case 712: bar = 0.71; break; case 713: bar = 0.71; break; case 714: bar = 0.71; break; case 715: bar = 0.7; break; case 716: bar = 0.7; break; case 717: bar = 0.7; break; case 718: bar = 0.7; break; case 719: bar = 0.7; break; case 720: bar = 0.69; break; case 721: bar = 0.69; break; case 722: bar = 0.69; break; case 723: bar = 0.69; break; case 724: bar = 0.69; break; case 725: bar = 0.68; break; case 726: bar = 0.68; break; case 727: bar = 0.68; break; case 728: bar = 0.68; break; case 729: bar = 0.68; break; case 730: bar = 0.67; break; case 731: bar = 0.67; break; case 732: bar = 0.67; break; case 733: bar = 0.67; break; case 734: bar = 0.67; break; case 735: bar = 0.67; break; case 736: bar = 0.66; break; case 737: bar = 0.66; break; case 738: bar = 0.66; break; case 739: bar = 0.66; break; case 740: bar = 0.66; break; case 741: bar = 0.65; break; case 742: bar = 0.65; break; case 743: bar = 0.65; break; case 744: bar = 0.65; break; case 745: bar = 0.65; break; case 746: bar = 0.64; break; case 747: bar = 0.64; break; case 748: bar = 0.64; break; case 749: bar = 0.64; break; case 750: bar = 0.64; break; case 751: bar = 0.64; break; case 752: bar = 0.63; break; case 753: bar = 0.63; break; case 754: bar = 0.63; break; case 755: bar = 0.63; break; case 756: bar = 0.63; break; case 757: bar = 0.62; break; case 758: bar = 0.62; break; case 759: bar = 0.62; break; case 760: bar = 0.62; break; case 761: bar = 0.62; break; case 762: bar = 0.61; break; case 763: bar = 0.61; break; case 764: bar = 0.61; break; case 765: bar = 0.61; break; case 766: bar = 0.61; break; case 767: bar = 0.61; break; case 768: bar = 0.6; break; case 769: bar = 0.6; break; case 770: bar = 0.6; break; case 771: bar = 0.6; break; case 772: bar = 0.6; break; case 773: bar = 0.6; break; case 774: bar = 0.59; break; case 775: bar = 0.59; break; case 776: bar = 0.59; break; case 777: bar = 0.59; break; case 778: bar = 0.59; break; case 779: bar = 0.59; break; case 780: bar = 0.58; break; case 781: bar = 0.58; break; case 782: bar = 0.58; break; case 783: bar = 0.58; break; case 784: bar = 0.58; break; case 785: bar = 0.57; break; case 786: bar = 0.57; break; case 787: bar = 0.57; break; case 788: bar = 0.57; break; case 789: bar = 0.57; break; case 790: bar = 0.57; break; case 791: bar = 0.56; break; case 792: bar = 0.56; break; case 793: bar = 0.56; break; case 794: bar = 0.56; break; case 795: bar = 0.56; break; case 796: bar = 0.56; break; case 797: bar = 0.55; break; case 798: bar = 0.55; break; case 799: bar = 0.55; break; case 800: bar = 0.55; break; case 801: bar = 0.55; break; case 802: bar = 0.55; break; case 803: bar = 0.54; break; case 804: bar = 0.54; break; case 805: bar = 0.54; break; case 806: bar = 0.54; break; case 807: bar = 0.54; break; case 808: bar = 0.54; break; case 809: bar = 0.53; break; case 810: bar = 0.53; break; case 811: bar = 0.53; break; case 812: bar = 0.53; break; case 813: bar = 0.53; break; case 814: bar = 0.53; break; case 815: bar = 0.53; break; case 816: bar = 0.52; break; case 817: bar = 0.52; break; case 818: bar = 0.52; break; case 819: bar = 0.52; break; case 820: bar = 0.52; break; case 821: bar = 0.52; break; case 822: bar = 0.51; break; case 823: bar = 0.51; break; case 824: bar = 0.51; break; case 825: bar = 0.51; break; case 826: bar = 0.51; break; case 827: bar = 0.51; break; case 828: bar = 0.5; break; case 829: bar = 0.5; break; case 830: bar = 0.5; break; case 831: bar = 0.5; break; case 832: bar = 0.5; break; case 833: bar = 0.5; break; case 834: bar = 0.5; break; case 835: bar = 0.49; break; case 836: bar = 0.49; break; case 837: bar = 0.49; break; case 838: bar = 0.49; break; case 839: bar = 0.49; break; case 840: bar = 0.49; break; case 841: bar = 0.48; break; case 842: bar = 0.48; break; case 843: bar = 0.48; break; case 844: bar = 0.48; break; case 845: bar = 0.48; break; case 846: bar = 0.48; break; case 847: bar = 0.48; break; case 848: bar = 0.47; break; case 849: bar = 0.47; break; case 850: bar = 0.47; break; case 851: bar = 0.47; break; case 852: bar = 0.47; break; case 853: bar = 0.47; break; case 854: bar = 0.47; break; case 855: bar = 0.46; break; case 856: bar = 0.46; break; case 857: bar = 0.46; break; case 858: bar = 0.46; break; case 859: bar = 0.46; break; case 860: bar = 0.46; break; case 861: bar = 0.46; break; case 862: bar = 0.45; break; case 863: bar = 0.45; break; case 864: bar = 0.45; break; case 865: bar = 0.45; break; case 866: bar = 0.45; break; case 867: bar = 0.45; break; case 868: bar = 0.45; break; case 869: bar = 0.44; break; case 870: bar = 0.44; break; case 871: bar = 0.44; break; case 872: bar = 0.44; break; case 873: bar = 0.44; break; case 874: bar = 0.44; break; case 875: bar = 0.44; break; case 876: bar = 0.43; break; case 877: bar = 0.43; break; case 878: bar = 0.43; break; case 879: bar = 0.43; break; case 880: bar = 0.43; break; case 881: bar = 0.43; break; case 882: bar = 0.43; break; case 883: bar = 0.42; break; case 884: bar = 0.42; break; case 885: bar = 0.42; break; case 886: bar = 0.42; break; case 887: bar = 0.42; break; case 888: bar = 0.42; break; case 889: bar = 0.42; break; case 890: bar = 0.41; break; case 891: bar = 0.41; break; case 892: bar = 0.41; break; case 893: bar = 0.41; break; case 894: bar = 0.41; break; case 895: bar = 0.41; break; case 896: bar = 0.41; break; case 897: bar = 0.41; break; case 898: bar = 0.4; break; case 899: bar = 0.4; break; case 900: bar = 0.4; break; case 901: bar = 0.4; break; case 902: bar = 0.4; break; case 903: bar = 0.4; break; case 904: bar = 0.4; break; case 905: bar = 0.39; break; case 906: bar = 0.39; break; case 907: bar = 0.39; break; case 908: bar = 0.39; break; case 909: bar = 0.39; break; case 910: bar = 0.39; break; case 911: bar = 0.39; break; case 912: bar = 0.39; break; case 913: bar = 0.38; break; case 914: bar = 0.38; break; case 915: bar = 0.38; break; case 916: bar = 0.38; break; case 917: bar = 0.38; break; case 918: bar = 0.38; break; case 919: bar = 0.38; break; case 920: bar = 0.38; break; case 921: bar = 0.37; break; case 922: bar = 0.37; break; case 923: bar = 0.37; break; case 924: bar = 0.37; break; case 925: bar = 0.37; break; case 926: bar = 0.37; break; case 927: bar = 0.37; break; case 928: bar = 0.37; break; case 929: bar = 0.36; break; case 930: bar = 0.36; break; case 931: bar = 0.36; break; case 932: bar = 0.36; break; case 933: bar = 0.36; break; case 934: bar = 0.36; break; case 935: bar = 0.36; break; case 936: bar = 0.36; break; case 937: bar = 0.35; break; case 938: bar = 0.35; break; case 939: bar = 0.35; break; case 940: bar = 0.35; break; case 941: bar = 0.35; break; case 942: bar = 0.35; break; case 943: bar = 0.35; break; case 944: bar = 0.35; break; case 945: bar = 0.34; break; case 946: bar = 0.34; break; case 947: bar = 0.34; break; case 948: bar = 0.34; break; case 949: bar = 0.34; break; case 950: bar = 0.34; break; case 951: bar = 0.34; break; case 952: bar = 0.34; break; case 953: bar = 0.33; break; case 954: bar = 0.33; break; case 955: bar = 0.33; break; case 956: bar = 0.33; break; case 957: bar = 0.33; break; case 958: bar = 0.33; break; case 959: bar = 0.33; break; case 960: bar = 0.33; break; case 961: bar = 0.32; break; case 962: bar = 0.32; break; case 963: bar = 0.32; break; case 964: bar = 0.32; break; case 965: bar = 0.32; break; case 966: bar = 0.32; break; case 967: bar = 0.32; break; case 968: bar = 0.32; break; case 969: bar = 0.32; break; case 970: bar = 0.31; break; case 971: bar = 0.31; break; case 972: bar = 0.31; break; case 973: bar = 0.31; break; case 974: bar = 0.31; break; case 975: bar = 0.31; break; case 976: bar = 0.31; break; case 977: bar = 0.31; break; case 978: bar = 0.3; break; case 979: bar = 0.3; break; case 980: bar = 0.3; break; case 981: bar = 0.3; break; case 982: bar = 0.3; break; case 983: bar = 0.3; break; case 984: bar = 0.3; break; case 985: bar = 0.3; break; case 986: bar = 0.3; break; case 987: bar = 0.29; break; case 988: bar = 0.29; break; case 989: bar = 0.29; break; case 990: bar = 0.29; break; case 991: bar = 0.29; break; case 992: bar = 0.29; break; case 993: bar = 0.29; break; case 994: bar = 0.29; break; case 995: bar = 0.29; break; case 996: bar = 0.28; break; case 997: bar = 0.28; break; case 998: bar = 0.28; break; case 999: bar = 0.28; break; case 1000: bar = 0.28; break; case 1001: bar = 0.28; break; case 1002: bar = 0.28; break; case 1003: bar = 0.28; break; case 1004: bar = 0.28; break; case 1005: bar = 0.27; break; case 1006: bar = 0.27; break; case 1007: bar = 0.27; break; case 1008: bar = 0.27; break; case 1009: bar = 0.27; break; case 1010: bar = 0.27; break; case 1011: bar = 0.27; break; case 1012: bar = 0.27; break; case 1013: bar = 0.27; break; case 1014: bar = 0.26; break; case 1015: bar = 0.26; break; case 1016: bar = 0.26; break; case 1017: bar = 0.26; break; case 1018: bar = 0.26; break; case 1019: bar = 0.26; break; case 1020: bar = 0.26; break; case 1021: bar = 0.26; break; case 1022: bar = 0.26; break; case 1023: bar = 0.26; break; case 1024: bar = 0.25; break;
case 711: bar = 0.71; break; | case 711: bar = 0.71; break; case 712: bar = 0.71; break; case 713: bar = 0.71; break; case 714: bar = 0.71; break; case 715: bar = 0.7; break; case 716: bar = 0.7; break; case 717: bar = 0.7; break; case 718: bar = 0.7; break; case 719: bar = 0.7; break; case 720: bar = 0.69; break; case 721: bar = 0.69; break; case 722: bar = 0.69; break; case 723: bar = 0.69; break; case 724: bar = 0.69; break; case 725: bar = 0.68; break; case 726: bar = 0.68; break; case 727: bar = 0.68; break; case 728: bar = 0.68; break; case 729: bar = 0.68; break; case 730: bar = 0.67; break; case 731: bar = 0.67; break; case 732: bar = 0.67; break; case 733: bar = 0.67; break; case 734: bar = 0.67; break; case 735: bar = 0.67; break; case 736: bar = 0.66; break; case 737: bar = 0.66; break; case 738: bar = 0.66; break; case 739: bar = 0.66; break; case 740: bar = 0.66; break; case 741: bar = 0.65; break; case 742: bar = 0.65; break; case 743: bar = 0.65; break; case 744: bar = 0.65; break; case 745: bar = 0.65; break; case 746: bar = 0.64; break; case 747: bar = 0.64; break; case 748: bar = 0.64; break; case 749: bar = 0.64; break; case 750: bar = 0.64; break; case 751: bar = 0.64; break; case 752: bar = 0.63; break; case 753: bar = 0.63; break; case 754: bar = 0.63; break; case 755: bar = 0.63; break; case 756: bar = 0.63; break; case 757: bar = 0.62; break; case 758: bar = 0.62; break; case 759: bar = 0.62; break; case 760: bar = 0.62; break; case 761: bar = 0.62; break; case 762: bar = 0.61; break; case 763: bar = 0.61; break; case 764: bar = 0.61; break; case 765: bar = 0.61; break; case 766: bar = 0.61; break; case 767: bar = 0.61; break; case 768: bar = 0.6; break; case 769: bar = 0.6; break; case 770: bar = 0.6; break; case 771: bar = 0.6; break; case 772: bar = 0.6; break; case 773: bar = 0.6; break; case 774: bar = 0.59; break; case 775: bar = 0.59; break; case 776: bar = 0.59; break; case 777: bar = 0.59; break; case 778: bar = 0.59; break; case 779: bar = 0.59; break; case 780: bar = 0.58; break; case 781: bar = 0.58; break; case 782: bar = 0.58; break; case 783: bar = 0.58; break; case 784: bar = 0.58; break; case 785: bar = 0.57; break; case 786: bar = 0.57; break; case 787: bar = 0.57; break; case 788: bar = 0.57; break; case 789: bar = 0.57; break; case 790: bar = 0.57; break; case 791: bar = 0.56; break; case 792: bar = 0.56; break; case 793: bar = 0.56; break; case 794: bar = 0.56; break; case 795: bar = 0.56; break; case 796: bar = 0.56; break; case 797: bar = 0.55; break; case 798: bar = 0.55; break; case 799: bar = 0.55; break; case 800: bar = 0.55; break; case 801: bar = 0.55; break; case 802: bar = 0.55; break; case 803: bar = 0.54; break; case 804: bar = 0.54; break; case 805: bar = 0.54; break; case 806: bar = 0.54; break; case 807: bar = 0.54; break; case 808: bar = 0.54; break; case 809: bar = 0.53; break; case 810: bar = 0.53; break; case 811: bar = 0.53; break; case 812: bar = 0.53; break; case 813: bar = 0.53; break; case 814: bar = 0.53; break; case 815: bar = 0.53; break; case 816: bar = 0.52; break; case 817: bar = 0.52; break; case 818: bar = 0.52; break; case 819: bar = 0.52; break; case 820: bar = 0.52; break; case 821: bar = 0.52; break; case 822: bar = 0.51; break; case 823: bar = 0.51; break; case 824: bar = 0.51; break; case 825: bar = 0.51; break; case 826: bar = 0.51; break; case 827: bar = 0.51; break; case 828: bar = 0.5; break; case 829: bar = 0.5; break; case 830: bar = 0.5; break; case 831: bar = 0.5; break; case 832: bar = 0.5; break; case 833: bar = 0.5; break; case 834: bar = 0.5; break; case 835: bar = 0.49; break; case 836: bar = 0.49; break; case 837: bar = 0.49; break; case 838: bar = 0.49; break; case 839: bar = 0.49; break; case 840: bar = 0.49; break; case 841: bar = 0.48; break; case 842: bar = 0.48; break; case 843: bar = 0.48; break; case 844: bar = 0.48; break; case 845: bar = 0.48; break; case 846: bar = 0.48; break; case 847: bar = 0.48; break; case 848: bar = 0.47; break; case 849: bar = 0.47; break; case 850: bar = 0.47; break; case 851: bar = 0.47; break; case 852: bar = 0.47; break; case 853: bar = 0.47; break; case 854: bar = 0.47; break; case 855: bar = 0.46; break; case 856: bar = 0.46; break; case 857: bar = 0.46; break; case 858: bar = 0.46; break; case 859: bar = 0.46; break; case 860: bar = 0.46; break; case 861: bar = 0.46; break; case 862: bar = 0.45; break; case 863: bar = 0.45; break; case 864: bar = 0.45; break; case 865: bar = 0.45; break; case 866: bar = 0.45; break; case 867: bar = 0.45; break; case 868: bar = 0.45; break; case 869: bar = 0.44; break; case 870: bar = 0.44; break; case 871: bar = 0.44; break; case 872: bar = 0.44; break; case 873: bar = 0.44; break; case 874: bar = 0.44; break; case 875: bar = 0.44; break; case 876: bar = 0.43; break; case 877: bar = 0.43; break; case 878: bar = 0.43; break; case 879: bar = 0.43; break; case 880: bar = 0.43; break; case 881: bar = 0.43; break; case 882: bar = 0.43; break; case 883: bar = 0.42; break; case 884: bar = 0.42; break; case 885: bar = 0.42; break; case 886: bar = 0.42; break; case 887: bar = 0.42; break; case 888: bar = 0.42; break; case 889: bar = 0.42; break; case 890: bar = 0.41; break; case 891: bar = 0.41; break; case 892: bar = 0.41; break; case 893: bar = 0.41; break; case 894: bar = 0.41; break; case 895: bar = 0.41; break; case 896: bar = 0.41; break; case 897: bar = 0.41; break; case 898: bar = 0.4; break; case 899: bar = 0.4; break; case 900: bar = 0.4; break; case 901: bar = 0.4; break; case 902: bar = 0.4; break; case 903: bar = 0.4; break; case 904: bar = 0.4; break; case 905: bar = 0.39; break; case 906: bar = 0.39; break; case 907: bar = 0.39; break; case 908: bar = 0.39; break; case 909: bar = 0.39; break; case 910: bar = 0.39; break; case 911: bar = 0.39; break; case 912: bar = 0.39; break; case 913: bar = 0.38; break; case 914: bar = 0.38; break; case 915: bar = 0.38; break; case 916: bar = 0.38; break; case 917: bar = 0.38; break; case 918: bar = 0.38; break; case 919: bar = 0.38; break; case 920: bar = 0.38; break; case 921: bar = 0.37; break; case 922: bar = 0.37; break; case 923: bar = 0.37; break; case 924: bar = 0.37; break; case 925: bar = 0.37; break; case 926: bar = 0.37; break; case 927: bar = 0.37; break; case 928: bar = 0.37; break; case 929: bar = 0.36; break; case 930: bar = 0.36; break; case 931: bar = 0.36; break; case 932: bar = 0.36; break; case 933: bar = 0.36; break; case 934: bar = 0.36; break; case 935: bar = 0.36; break; case 936: bar = 0.36; break; case 937: bar = 0.35; break; case 938: bar = 0.35; break; case 939: bar = 0.35; break; case 940: bar = 0.35; break; case 941: bar = 0.35; break; case 942: bar = 0.35; break; case 943: bar = 0.35; break; case 944: bar = 0.35; break; case 945: bar = 0.34; break; case 946: bar = 0.34; break; case 947: bar = 0.34; break; case 948: bar = 0.34; break; case 949: bar = 0.34; break; case 950: bar = 0.34; break; case 951: bar = 0.34; break; case 952: bar = 0.34; break; case 953: bar = 0.33; break; case 954: bar = 0.33; break; case 955: bar = 0.33; break; case 956: bar = 0.33; break; case 957: bar = 0.33; break; case 958: bar = 0.33; break; case 959: bar = 0.33; break; case 960: bar = 0.33; break; case 961: bar = 0.32; break; case 962: bar = 0.32; break; case 963: bar = 0.32; break; case 964: bar = 0.32; break; case 965: bar = 0.32; break; case 966: bar = 0.32; break; case 967: bar = 0.32; break; case 968: bar = 0.32; break; case 969: bar = 0.32; break; case 970: bar = 0.31; break; case 971: bar = 0.31; break; case 972: bar = 0.31; break; case 973: bar = 0.31; break; case 974: bar = 0.31; break; case 975: bar = 0.31; break; case 976: bar = 0.31; break; case 977: bar = 0.31; break; case 978: bar = 0.3; break; case 979: bar = 0.3; break; case 980: bar = 0.3; break; case 981: bar = 0.3; break; case 982: bar = 0.3; break; case 983: bar = 0.3; break; case 984: bar = 0.3; break; case 985: bar = 0.3; break; case 986: bar = 0.3; break; case 987: bar = 0.29; break; case 988: bar = 0.29; break; case 989: bar = 0.29; break; case 990: bar = 0.29; break; case 991: bar = 0.29; break; case 992: bar = 0.29; break; case 993: bar = 0.29; break; case 994: bar = 0.29; break; case 995: bar = 0.29; break; case 996: bar = 0.28; break; case 997: bar = 0.28; break; case 998: bar = 0.28; break; case 999: bar = 0.28; break; case 1000: bar = 0.28; break; case 1001: bar = 0.28; break; case 1002: bar = 0.28; break; case 1003: bar = 0.28; break; case 1004: bar = 0.28; break; case 1005: bar = 0.27; break; case 1006: bar = 0.27; break; case 1007: bar = 0.27; break; case 1008: bar = 0.27; break; case 1009: bar = 0.27; break; case 1010: bar = 0.27; break; case 1011: bar = 0.27; break; case 1012: bar = 0.27; break; case 1013: bar = 0.27; break; case 1014: bar = 0.26; break; case 1015: bar = 0.26; break; case 1016: bar = 0.26; break; case 1017: bar = 0.26; break; case 1018: bar = 0.26; break; case 1019: bar = 0.26; break; case 1020: bar = 0.26; break; case 1021: bar = 0.26; break; case 1022: bar = 0.26; break; case 1023: bar = 0.26; break; case 1024: bar = 0.25; break;
case 712: bar = 0.71; break; | case 712: bar = 0.71; break; case 713: bar = 0.71; break; case 714: bar = 0.71; break; case 715: bar = 0.7; break; case 716: bar = 0.7; break; case 717: bar = 0.7; break; case 718: bar = 0.7; break; case 719: bar = 0.7; break; case 720: bar = 0.69; break; case 721: bar = 0.69; break; case 722: bar = 0.69; break; case 723: bar = 0.69; break; case 724: bar = 0.69; break; case 725: bar = 0.68; break; case 726: bar = 0.68; break; case 727: bar = 0.68; break; case 728: bar = 0.68; break; case 729: bar = 0.68; break; case 730: bar = 0.67; break; case 731: bar = 0.67; break; case 732: bar = 0.67; break; case 733: bar = 0.67; break; case 734: bar = 0.67; break; case 735: bar = 0.67; break; case 736: bar = 0.66; break; case 737: bar = 0.66; break; case 738: bar = 0.66; break; case 739: bar = 0.66; break; case 740: bar = 0.66; break; case 741: bar = 0.65; break; case 742: bar = 0.65; break; case 743: bar = 0.65; break; case 744: bar = 0.65; break; case 745: bar = 0.65; break; case 746: bar = 0.64; break; case 747: bar = 0.64; break; case 748: bar = 0.64; break; case 749: bar = 0.64; break; case 750: bar = 0.64; break; case 751: bar = 0.64; break; case 752: bar = 0.63; break; case 753: bar = 0.63; break; case 754: bar = 0.63; break; case 755: bar = 0.63; break; case 756: bar = 0.63; break; case 757: bar = 0.62; break; case 758: bar = 0.62; break; case 759: bar = 0.62; break; case 760: bar = 0.62; break; case 761: bar = 0.62; break; case 762: bar = 0.61; break; case 763: bar = 0.61; break; case 764: bar = 0.61; break; case 765: bar = 0.61; break; case 766: bar = 0.61; break; case 767: bar = 0.61; break; case 768: bar = 0.6; break; case 769: bar = 0.6; break; case 770: bar = 0.6; break; case 771: bar = 0.6; break; case 772: bar = 0.6; break; case 773: bar = 0.6; break; case 774: bar = 0.59; break; case 775: bar = 0.59; break; case 776: bar = 0.59; break; case 777: bar = 0.59; break; case 778: bar = 0.59; break; case 779: bar = 0.59; break; case 780: bar = 0.58; break; case 781: bar = 0.58; break; case 782: bar = 0.58; break; case 783: bar = 0.58; break; case 784: bar = 0.58; break; case 785: bar = 0.57; break; case 786: bar = 0.57; break; case 787: bar = 0.57; break; case 788: bar = 0.57; break; case 789: bar = 0.57; break; case 790: bar = 0.57; break; case 791: bar = 0.56; break; case 792: bar = 0.56; break; case 793: bar = 0.56; break; case 794: bar = 0.56; break; case 795: bar = 0.56; break; case 796: bar = 0.56; break; case 797: bar = 0.55; break; case 798: bar = 0.55; break; case 799: bar = 0.55; break; case 800: bar = 0.55; break; case 801: bar = 0.55; break; case 802: bar = 0.55; break; case 803: bar = 0.54; break; case 804: bar = 0.54; break; case 805: bar = 0.54; break; case 806: bar = 0.54; break; case 807: bar = 0.54; break; case 808: bar = 0.54; break; case 809: bar = 0.53; break; case 810: bar = 0.53; break; case 811: bar = 0.53; break; case 812: bar = 0.53; break; case 813: bar = 0.53; break; case 814: bar = 0.53; break; case 815: bar = 0.53; break; case 816: bar = 0.52; break; case 817: bar = 0.52; break; case 818: bar = 0.52; break; case 819: bar = 0.52; break; case 820: bar = 0.52; break; case 821: bar = 0.52; break; case 822: bar = 0.51; break; case 823: bar = 0.51; break; case 824: bar = 0.51; break; case 825: bar = 0.51; break; case 826: bar = 0.51; break; case 827: bar = 0.51; break; case 828: bar = 0.5; break; case 829: bar = 0.5; break; case 830: bar = 0.5; break; case 831: bar = 0.5; break; case 832: bar = 0.5; break; case 833: bar = 0.5; break; case 834: bar = 0.5; break; case 835: bar = 0.49; break; case 836: bar = 0.49; break; case 837: bar = 0.49; break; case 838: bar = 0.49; break; case 839: bar = 0.49; break; case 840: bar = 0.49; break; case 841: bar = 0.48; break; case 842: bar = 0.48; break; case 843: bar = 0.48; break; case 844: bar = 0.48; break; case 845: bar = 0.48; break; case 846: bar = 0.48; break; case 847: bar = 0.48; break; case 848: bar = 0.47; break; case 849: bar = 0.47; break; case 850: bar = 0.47; break; case 851: bar = 0.47; break; case 852: bar = 0.47; break; case 853: bar = 0.47; break; case 854: bar = 0.47; break; case 855: bar = 0.46; break; case 856: bar = 0.46; break; case 857: bar = 0.46; break; case 858: bar = 0.46; break; case 859: bar = 0.46; break; case 860: bar = 0.46; break; case 861: bar = 0.46; break; case 862: bar = 0.45; break; case 863: bar = 0.45; break; case 864: bar = 0.45; break; case 865: bar = 0.45; break; case 866: bar = 0.45; break; case 867: bar = 0.45; break; case 868: bar = 0.45; break; case 869: bar = 0.44; break; case 870: bar = 0.44; break; case 871: bar = 0.44; break; case 872: bar = 0.44; break; case 873: bar = 0.44; break; case 874: bar = 0.44; break; case 875: bar = 0.44; break; case 876: bar = 0.43; break; case 877: bar = 0.43; break; case 878: bar = 0.43; break; case 879: bar = 0.43; break; case 880: bar = 0.43; break; case 881: bar = 0.43; break; case 882: bar = 0.43; break; case 883: bar = 0.42; break; case 884: bar = 0.42; break; case 885: bar = 0.42; break; case 886: bar = 0.42; break; case 887: bar = 0.42; break; case 888: bar = 0.42; break; case 889: bar = 0.42; break; case 890: bar = 0.41; break; case 891: bar = 0.41; break; case 892: bar = 0.41; break; case 893: bar = 0.41; break; case 894: bar = 0.41; break; case 895: bar = 0.41; break; case 896: bar = 0.41; break; case 897: bar = 0.41; break; case 898: bar = 0.4; break; case 899: bar = 0.4; break; case 900: bar = 0.4; break; case 901: bar = 0.4; break; case 902: bar = 0.4; break; case 903: bar = 0.4; break; case 904: bar = 0.4; break; case 905: bar = 0.39; break; case 906: bar = 0.39; break; case 907: bar = 0.39; break; case 908: bar = 0.39; break; case 909: bar = 0.39; break; case 910: bar = 0.39; break; case 911: bar = 0.39; break; case 912: bar = 0.39; break; case 913: bar = 0.38; break; case 914: bar = 0.38; break; case 915: bar = 0.38; break; case 916: bar = 0.38; break; case 917: bar = 0.38; break; case 918: bar = 0.38; break; case 919: bar = 0.38; break; case 920: bar = 0.38; break; case 921: bar = 0.37; break; case 922: bar = 0.37; break; case 923: bar = 0.37; break; case 924: bar = 0.37; break; case 925: bar = 0.37; break; case 926: bar = 0.37; break; case 927: bar = 0.37; break; case 928: bar = 0.37; break; case 929: bar = 0.36; break; case 930: bar = 0.36; break; case 931: bar = 0.36; break; case 932: bar = 0.36; break; case 933: bar = 0.36; break; case 934: bar = 0.36; break; case 935: bar = 0.36; break; case 936: bar = 0.36; break; case 937: bar = 0.35; break; case 938: bar = 0.35; break; case 939: bar = 0.35; break; case 940: bar = 0.35; break; case 941: bar = 0.35; break; case 942: bar = 0.35; break; case 943: bar = 0.35; break; case 944: bar = 0.35; break; case 945: bar = 0.34; break; case 946: bar = 0.34; break; case 947: bar = 0.34; break; case 948: bar = 0.34; break; case 949: bar = 0.34; break; case 950: bar = 0.34; break; case 951: bar = 0.34; break; case 952: bar = 0.34; break; case 953: bar = 0.33; break; case 954: bar = 0.33; break; case 955: bar = 0.33; break; case 956: bar = 0.33; break; case 957: bar = 0.33; break; case 958: bar = 0.33; break; case 959: bar = 0.33; break; case 960: bar = 0.33; break; case 961: bar = 0.32; break; case 962: bar = 0.32; break; case 963: bar = 0.32; break; case 964: bar = 0.32; break; case 965: bar = 0.32; break; case 966: bar = 0.32; break; case 967: bar = 0.32; break; case 968: bar = 0.32; break; case 969: bar = 0.32; break; case 970: bar = 0.31; break; case 971: bar = 0.31; break; case 972: bar = 0.31; break; case 973: bar = 0.31; break; case 974: bar = 0.31; break; case 975: bar = 0.31; break; case 976: bar = 0.31; break; case 977: bar = 0.31; break; case 978: bar = 0.3; break; case 979: bar = 0.3; break; case 980: bar = 0.3; break; case 981: bar = 0.3; break; case 982: bar = 0.3; break; case 983: bar = 0.3; break; case 984: bar = 0.3; break; case 985: bar = 0.3; break; case 986: bar = 0.3; break; case 987: bar = 0.29; break; case 988: bar = 0.29; break; case 989: bar = 0.29; break; case 990: bar = 0.29; break; case 991: bar = 0.29; break; case 992: bar = 0.29; break; case 993: bar = 0.29; break; case 994: bar = 0.29; break; case 995: bar = 0.29; break; case 996: bar = 0.28; break; case 997: bar = 0.28; break; case 998: bar = 0.28; break; case 999: bar = 0.28; break; case 1000: bar = 0.28; break; case 1001: bar = 0.28; break; case 1002: bar = 0.28; break; case 1003: bar = 0.28; break; case 1004: bar = 0.28; break; case 1005: bar = 0.27; break; case 1006: bar = 0.27; break; case 1007: bar = 0.27; break; case 1008: bar = 0.27; break; case 1009: bar = 0.27; break; case 1010: bar = 0.27; break; case 1011: bar = 0.27; break; case 1012: bar = 0.27; break; case 1013: bar = 0.27; break; case 1014: bar = 0.26; break; case 1015: bar = 0.26; break; case 1016: bar = 0.26; break; case 1017: bar = 0.26; break; case 1018: bar = 0.26; break; case 1019: bar = 0.26; break; case 1020: bar = 0.26; break; case 1021: bar = 0.26; break; case 1022: bar = 0.26; break; case 1023: bar = 0.26; break; case 1024: bar = 0.25; break;
case 713: bar = 0.71; break; | case 713: bar = 0.71; break; case 714: bar = 0.71; break; case 715: bar = 0.7; break; case 716: bar = 0.7; break; case 717: bar = 0.7; break; case 718: bar = 0.7; break; case 719: bar = 0.7; break; case 720: bar = 0.69; break; case 721: bar = 0.69; break; case 722: bar = 0.69; break; case 723: bar = 0.69; break; case 724: bar = 0.69; break; case 725: bar = 0.68; break; case 726: bar = 0.68; break; case 727: bar = 0.68; break; case 728: bar = 0.68; break; case 729: bar = 0.68; break; case 730: bar = 0.67; break; case 731: bar = 0.67; break; case 732: bar = 0.67; break; case 733: bar = 0.67; break; case 734: bar = 0.67; break; case 735: bar = 0.67; break; case 736: bar = 0.66; break; case 737: bar = 0.66; break; case 738: bar = 0.66; break; case 739: bar = 0.66; break; case 740: bar = 0.66; break; case 741: bar = 0.65; break; case 742: bar = 0.65; break; case 743: bar = 0.65; break; case 744: bar = 0.65; break; case 745: bar = 0.65; break; case 746: bar = 0.64; break; case 747: bar = 0.64; break; case 748: bar = 0.64; break; case 749: bar = 0.64; break; case 750: bar = 0.64; break; case 751: bar = 0.64; break; case 752: bar = 0.63; break; case 753: bar = 0.63; break; case 754: bar = 0.63; break; case 755: bar = 0.63; break; case 756: bar = 0.63; break; case 757: bar = 0.62; break; case 758: bar = 0.62; break; case 759: bar = 0.62; break; case 760: bar = 0.62; break; case 761: bar = 0.62; break; case 762: bar = 0.61; break; case 763: bar = 0.61; break; case 764: bar = 0.61; break; case 765: bar = 0.61; break; case 766: bar = 0.61; break; case 767: bar = 0.61; break; case 768: bar = 0.6; break; case 769: bar = 0.6; break; case 770: bar = 0.6; break; case 771: bar = 0.6; break; case 772: bar = 0.6; break; case 773: bar = 0.6; break; case 774: bar = 0.59; break; case 775: bar = 0.59; break; case 776: bar = 0.59; break; case 777: bar = 0.59; break; case 778: bar = 0.59; break; case 779: bar = 0.59; break; case 780: bar = 0.58; break; case 781: bar = 0.58; break; case 782: bar = 0.58; break; case 783: bar = 0.58; break; case 784: bar = 0.58; break; case 785: bar = 0.57; break; case 786: bar = 0.57; break; case 787: bar = 0.57; break; case 788: bar = 0.57; break; case 789: bar = 0.57; break; case 790: bar = 0.57; break; case 791: bar = 0.56; break; case 792: bar = 0.56; break; case 793: bar = 0.56; break; case 794: bar = 0.56; break; case 795: bar = 0.56; break; case 796: bar = 0.56; break; case 797: bar = 0.55; break; case 798: bar = 0.55; break; case 799: bar = 0.55; break; case 800: bar = 0.55; break; case 801: bar = 0.55; break; case 802: bar = 0.55; break; case 803: bar = 0.54; break; case 804: bar = 0.54; break; case 805: bar = 0.54; break; case 806: bar = 0.54; break; case 807: bar = 0.54; break; case 808: bar = 0.54; break; case 809: bar = 0.53; break; case 810: bar = 0.53; break; case 811: bar = 0.53; break; case 812: bar = 0.53; break; case 813: bar = 0.53; break; case 814: bar = 0.53; break; case 815: bar = 0.53; break; case 816: bar = 0.52; break; case 817: bar = 0.52; break; case 818: bar = 0.52; break; case 819: bar = 0.52; break; case 820: bar = 0.52; break; case 821: bar = 0.52; break; case 822: bar = 0.51; break; case 823: bar = 0.51; break; case 824: bar = 0.51; break; case 825: bar = 0.51; break; case 826: bar = 0.51; break; case 827: bar = 0.51; break; case 828: bar = 0.5; break; case 829: bar = 0.5; break; case 830: bar = 0.5; break; case 831: bar = 0.5; break; case 832: bar = 0.5; break; case 833: bar = 0.5; break; case 834: bar = 0.5; break; case 835: bar = 0.49; break; case 836: bar = 0.49; break; case 837: bar = 0.49; break; case 838: bar = 0.49; break; case 839: bar = 0.49; break; case 840: bar = 0.49; break; case 841: bar = 0.48; break; case 842: bar = 0.48; break; case 843: bar = 0.48; break; case 844: bar = 0.48; break; case 845: bar = 0.48; break; case 846: bar = 0.48; break; case 847: bar = 0.48; break; case 848: bar = 0.47; break; case 849: bar = 0.47; break; case 850: bar = 0.47; break; case 851: bar = 0.47; break; case 852: bar = 0.47; break; case 853: bar = 0.47; break; case 854: bar = 0.47; break; case 855: bar = 0.46; break; case 856: bar = 0.46; break; case 857: bar = 0.46; break; case 858: bar = 0.46; break; case 859: bar = 0.46; break; case 860: bar = 0.46; break; case 861: bar = 0.46; break; case 862: bar = 0.45; break; case 863: bar = 0.45; break; case 864: bar = 0.45; break; case 865: bar = 0.45; break; case 866: bar = 0.45; break; case 867: bar = 0.45; break; case 868: bar = 0.45; break; case 869: bar = 0.44; break; case 870: bar = 0.44; break; case 871: bar = 0.44; break; case 872: bar = 0.44; break; case 873: bar = 0.44; break; case 874: bar = 0.44; break; case 875: bar = 0.44; break; case 876: bar = 0.43; break; case 877: bar = 0.43; break; case 878: bar = 0.43; break; case 879: bar = 0.43; break; case 880: bar = 0.43; break; case 881: bar = 0.43; break; case 882: bar = 0.43; break; case 883: bar = 0.42; break; case 884: bar = 0.42; break; case 885: bar = 0.42; break; case 886: bar = 0.42; break; case 887: bar = 0.42; break; case 888: bar = 0.42; break; case 889: bar = 0.42; break; case 890: bar = 0.41; break; case 891: bar = 0.41; break; case 892: bar = 0.41; break; case 893: bar = 0.41; break; case 894: bar = 0.41; break; case 895: bar = 0.41; break; case 896: bar = 0.41; break; case 897: bar = 0.41; break; case 898: bar = 0.4; break; case 899: bar = 0.4; break; case 900: bar = 0.4; break; case 901: bar = 0.4; break; case 902: bar = 0.4; break; case 903: bar = 0.4; break; case 904: bar = 0.4; break; case 905: bar = 0.39; break; case 906: bar = 0.39; break; case 907: bar = 0.39; break; case 908: bar = 0.39; break; case 909: bar = 0.39; break; case 910: bar = 0.39; break; case 911: bar = 0.39; break; case 912: bar = 0.39; break; case 913: bar = 0.38; break; case 914: bar = 0.38; break; case 915: bar = 0.38; break; case 916: bar = 0.38; break; case 917: bar = 0.38; break; case 918: bar = 0.38; break; case 919: bar = 0.38; break; case 920: bar = 0.38; break; case 921: bar = 0.37; break; case 922: bar = 0.37; break; case 923: bar = 0.37; break; case 924: bar = 0.37; break; case 925: bar = 0.37; break; case 926: bar = 0.37; break; case 927: bar = 0.37; break; case 928: bar = 0.37; break; case 929: bar = 0.36; break; case 930: bar = 0.36; break; case 931: bar = 0.36; break; case 932: bar = 0.36; break; case 933: bar = 0.36; break; case 934: bar = 0.36; break; case 935: bar = 0.36; break; case 936: bar = 0.36; break; case 937: bar = 0.35; break; case 938: bar = 0.35; break; case 939: bar = 0.35; break; case 940: bar = 0.35; break; case 941: bar = 0.35; break; case 942: bar = 0.35; break; case 943: bar = 0.35; break; case 944: bar = 0.35; break; case 945: bar = 0.34; break; case 946: bar = 0.34; break; case 947: bar = 0.34; break; case 948: bar = 0.34; break; case 949: bar = 0.34; break; case 950: bar = 0.34; break; case 951: bar = 0.34; break; case 952: bar = 0.34; break; case 953: bar = 0.33; break; case 954: bar = 0.33; break; case 955: bar = 0.33; break; case 956: bar = 0.33; break; case 957: bar = 0.33; break; case 958: bar = 0.33; break; case 959: bar = 0.33; break; case 960: bar = 0.33; break; case 961: bar = 0.32; break; case 962: bar = 0.32; break; case 963: bar = 0.32; break; case 964: bar = 0.32; break; case 965: bar = 0.32; break; case 966: bar = 0.32; break; case 967: bar = 0.32; break; case 968: bar = 0.32; break; case 969: bar = 0.32; break; case 970: bar = 0.31; break; case 971: bar = 0.31; break; case 972: bar = 0.31; break; case 973: bar = 0.31; break; case 974: bar = 0.31; break; case 975: bar = 0.31; break; case 976: bar = 0.31; break; case 977: bar = 0.31; break; case 978: bar = 0.3; break; case 979: bar = 0.3; break; case 980: bar = 0.3; break; case 981: bar = 0.3; break; case 982: bar = 0.3; break; case 983: bar = 0.3; break; case 984: bar = 0.3; break; case 985: bar = 0.3; break; case 986: bar = 0.3; break; case 987: bar = 0.29; break; case 988: bar = 0.29; break; case 989: bar = 0.29; break; case 990: bar = 0.29; break; case 991: bar = 0.29; break; case 992: bar = 0.29; break; case 993: bar = 0.29; break; case 994: bar = 0.29; break; case 995: bar = 0.29; break; case 996: bar = 0.28; break; case 997: bar = 0.28; break; case 998: bar = 0.28; break; case 999: bar = 0.28; break; case 1000: bar = 0.28; break; case 1001: bar = 0.28; break; case 1002: bar = 0.28; break; case 1003: bar = 0.28; break; case 1004: bar = 0.28; break; case 1005: bar = 0.27; break; case 1006: bar = 0.27; break; case 1007: bar = 0.27; break; case 1008: bar = 0.27; break; case 1009: bar = 0.27; break; case 1010: bar = 0.27; break; case 1011: bar = 0.27; break; case 1012: bar = 0.27; break; case 1013: bar = 0.27; break; case 1014: bar = 0.26; break; case 1015: bar = 0.26; break; case 1016: bar = 0.26; break; case 1017: bar = 0.26; break; case 1018: bar = 0.26; break; case 1019: bar = 0.26; break; case 1020: bar = 0.26; break; case 1021: bar = 0.26; break; case 1022: bar = 0.26; break; case 1023: bar = 0.26; break; case 1024: bar = 0.25; break;
case 714: bar = 0.71; break; | case 714: bar = 0.71; break; case 715: bar = 0.7; break; case 716: bar = 0.7; break; case 717: bar = 0.7; break; case 718: bar = 0.7; break; case 719: bar = 0.7; break; case 720: bar = 0.69; break; case 721: bar = 0.69; break; case 722: bar = 0.69; break; case 723: bar = 0.69; break; case 724: bar = 0.69; break; case 725: bar = 0.68; break; case 726: bar = 0.68; break; case 727: bar = 0.68; break; case 728: bar = 0.68; break; case 729: bar = 0.68; break; case 730: bar = 0.67; break; case 731: bar = 0.67; break; case 732: bar = 0.67; break; case 733: bar = 0.67; break; case 734: bar = 0.67; break; case 735: bar = 0.67; break; case 736: bar = 0.66; break; case 737: bar = 0.66; break; case 738: bar = 0.66; break; case 739: bar = 0.66; break; case 740: bar = 0.66; break; case 741: bar = 0.65; break; case 742: bar = 0.65; break; case 743: bar = 0.65; break; case 744: bar = 0.65; break; case 745: bar = 0.65; break; case 746: bar = 0.64; break; case 747: bar = 0.64; break; case 748: bar = 0.64; break; case 749: bar = 0.64; break; case 750: bar = 0.64; break; case 751: bar = 0.64; break; case 752: bar = 0.63; break; case 753: bar = 0.63; break; case 754: bar = 0.63; break; case 755: bar = 0.63; break; case 756: bar = 0.63; break; case 757: bar = 0.62; break; case 758: bar = 0.62; break; case 759: bar = 0.62; break; case 760: bar = 0.62; break; case 761: bar = 0.62; break; case 762: bar = 0.61; break; case 763: bar = 0.61; break; case 764: bar = 0.61; break; case 765: bar = 0.61; break; case 766: bar = 0.61; break; case 767: bar = 0.61; break; case 768: bar = 0.6; break; case 769: bar = 0.6; break; case 770: bar = 0.6; break; case 771: bar = 0.6; break; case 772: bar = 0.6; break; case 773: bar = 0.6; break; case 774: bar = 0.59; break; case 775: bar = 0.59; break; case 776: bar = 0.59; break; case 777: bar = 0.59; break; case 778: bar = 0.59; break; case 779: bar = 0.59; break; case 780: bar = 0.58; break; case 781: bar = 0.58; break; case 782: bar = 0.58; break; case 783: bar = 0.58; break; case 784: bar = 0.58; break; case 785: bar = 0.57; break; case 786: bar = 0.57; break; case 787: bar = 0.57; break; case 788: bar = 0.57; break; case 789: bar = 0.57; break; case 790: bar = 0.57; break; case 791: bar = 0.56; break; case 792: bar = 0.56; break; case 793: bar = 0.56; break; case 794: bar = 0.56; break; case 795: bar = 0.56; break; case 796: bar = 0.56; break; case 797: bar = 0.55; break; case 798: bar = 0.55; break; case 799: bar = 0.55; break; case 800: bar = 0.55; break; case 801: bar = 0.55; break; case 802: bar = 0.55; break; case 803: bar = 0.54; break; case 804: bar = 0.54; break; case 805: bar = 0.54; break; case 806: bar = 0.54; break; case 807: bar = 0.54; break; case 808: bar = 0.54; break; case 809: bar = 0.53; break; case 810: bar = 0.53; break; case 811: bar = 0.53; break; case 812: bar = 0.53; break; case 813: bar = 0.53; break; case 814: bar = 0.53; break; case 815: bar = 0.53; break; case 816: bar = 0.52; break; case 817: bar = 0.52; break; case 818: bar = 0.52; break; case 819: bar = 0.52; break; case 820: bar = 0.52; break; case 821: bar = 0.52; break; case 822: bar = 0.51; break; case 823: bar = 0.51; break; case 824: bar = 0.51; break; case 825: bar = 0.51; break; case 826: bar = 0.51; break; case 827: bar = 0.51; break; case 828: bar = 0.5; break; case 829: bar = 0.5; break; case 830: bar = 0.5; break; case 831: bar = 0.5; break; case 832: bar = 0.5; break; case 833: bar = 0.5; break; case 834: bar = 0.5; break; case 835: bar = 0.49; break; case 836: bar = 0.49; break; case 837: bar = 0.49; break; case 838: bar = 0.49; break; case 839: bar = 0.49; break; case 840: bar = 0.49; break; case 841: bar = 0.48; break; case 842: bar = 0.48; break; case 843: bar = 0.48; break; case 844: bar = 0.48; break; case 845: bar = 0.48; break; case 846: bar = 0.48; break; case 847: bar = 0.48; break; case 848: bar = 0.47; break; case 849: bar = 0.47; break; case 850: bar = 0.47; break; case 851: bar = 0.47; break; case 852: bar = 0.47; break; case 853: bar = 0.47; break; case 854: bar = 0.47; break; case 855: bar = 0.46; break; case 856: bar = 0.46; break; case 857: bar = 0.46; break; case 858: bar = 0.46; break; case 859: bar = 0.46; break; case 860: bar = 0.46; break; case 861: bar = 0.46; break; case 862: bar = 0.45; break; case 863: bar = 0.45; break; case 864: bar = 0.45; break; case 865: bar = 0.45; break; case 866: bar = 0.45; break; case 867: bar = 0.45; break; case 868: bar = 0.45; break; case 869: bar = 0.44; break; case 870: bar = 0.44; break; case 871: bar = 0.44; break; case 872: bar = 0.44; break; case 873: bar = 0.44; break; case 874: bar = 0.44; break; case 875: bar = 0.44; break; case 876: bar = 0.43; break; case 877: bar = 0.43; break; case 878: bar = 0.43; break; case 879: bar = 0.43; break; case 880: bar = 0.43; break; case 881: bar = 0.43; break; case 882: bar = 0.43; break; case 883: bar = 0.42; break; case 884: bar = 0.42; break; case 885: bar = 0.42; break; case 886: bar = 0.42; break; case 887: bar = 0.42; break; case 888: bar = 0.42; break; case 889: bar = 0.42; break; case 890: bar = 0.41; break; case 891: bar = 0.41; break; case 892: bar = 0.41; break; case 893: bar = 0.41; break; case 894: bar = 0.41; break; case 895: bar = 0.41; break; case 896: bar = 0.41; break; case 897: bar = 0.41; break; case 898: bar = 0.4; break; case 899: bar = 0.4; break; case 900: bar = 0.4; break; case 901: bar = 0.4; break; case 902: bar = 0.4; break; case 903: bar = 0.4; break; case 904: bar = 0.4; break; case 905: bar = 0.39; break; case 906: bar = 0.39; break; case 907: bar = 0.39; break; case 908: bar = 0.39; break; case 909: bar = 0.39; break; case 910: bar = 0.39; break; case 911: bar = 0.39; break; case 912: bar = 0.39; break; case 913: bar = 0.38; break; case 914: bar = 0.38; break; case 915: bar = 0.38; break; case 916: bar = 0.38; break; case 917: bar = 0.38; break; case 918: bar = 0.38; break; case 919: bar = 0.38; break; case 920: bar = 0.38; break; case 921: bar = 0.37; break; case 922: bar = 0.37; break; case 923: bar = 0.37; break; case 924: bar = 0.37; break; case 925: bar = 0.37; break; case 926: bar = 0.37; break; case 927: bar = 0.37; break; case 928: bar = 0.37; break; case 929: bar = 0.36; break; case 930: bar = 0.36; break; case 931: bar = 0.36; break; case 932: bar = 0.36; break; case 933: bar = 0.36; break; case 934: bar = 0.36; break; case 935: bar = 0.36; break; case 936: bar = 0.36; break; case 937: bar = 0.35; break; case 938: bar = 0.35; break; case 939: bar = 0.35; break; case 940: bar = 0.35; break; case 941: bar = 0.35; break; case 942: bar = 0.35; break; case 943: bar = 0.35; break; case 944: bar = 0.35; break; case 945: bar = 0.34; break; case 946: bar = 0.34; break; case 947: bar = 0.34; break; case 948: bar = 0.34; break; case 949: bar = 0.34; break; case 950: bar = 0.34; break; case 951: bar = 0.34; break; case 952: bar = 0.34; break; case 953: bar = 0.33; break; case 954: bar = 0.33; break; case 955: bar = 0.33; break; case 956: bar = 0.33; break; case 957: bar = 0.33; break; case 958: bar = 0.33; break; case 959: bar = 0.33; break; case 960: bar = 0.33; break; case 961: bar = 0.32; break; case 962: bar = 0.32; break; case 963: bar = 0.32; break; case 964: bar = 0.32; break; case 965: bar = 0.32; break; case 966: bar = 0.32; break; case 967: bar = 0.32; break; case 968: bar = 0.32; break; case 969: bar = 0.32; break; case 970: bar = 0.31; break; case 971: bar = 0.31; break; case 972: bar = 0.31; break; case 973: bar = 0.31; break; case 974: bar = 0.31; break; case 975: bar = 0.31; break; case 976: bar = 0.31; break; case 977: bar = 0.31; break; case 978: bar = 0.3; break; case 979: bar = 0.3; break; case 980: bar = 0.3; break; case 981: bar = 0.3; break; case 982: bar = 0.3; break; case 983: bar = 0.3; break; case 984: bar = 0.3; break; case 985: bar = 0.3; break; case 986: bar = 0.3; break; case 987: bar = 0.29; break; case 988: bar = 0.29; break; case 989: bar = 0.29; break; case 990: bar = 0.29; break; case 991: bar = 0.29; break; case 992: bar = 0.29; break; case 993: bar = 0.29; break; case 994: bar = 0.29; break; case 995: bar = 0.29; break; case 996: bar = 0.28; break; case 997: bar = 0.28; break; case 998: bar = 0.28; break; case 999: bar = 0.28; break; case 1000: bar = 0.28; break; case 1001: bar = 0.28; break; case 1002: bar = 0.28; break; case 1003: bar = 0.28; break; case 1004: bar = 0.28; break; case 1005: bar = 0.27; break; case 1006: bar = 0.27; break; case 1007: bar = 0.27; break; case 1008: bar = 0.27; break; case 1009: bar = 0.27; break; case 1010: bar = 0.27; break; case 1011: bar = 0.27; break; case 1012: bar = 0.27; break; case 1013: bar = 0.27; break; case 1014: bar = 0.26; break; case 1015: bar = 0.26; break; case 1016: bar = 0.26; break; case 1017: bar = 0.26; break; case 1018: bar = 0.26; break; case 1019: bar = 0.26; break; case 1020: bar = 0.26; break; case 1021: bar = 0.26; break; case 1022: bar = 0.26; break; case 1023: bar = 0.26; break; case 1024: bar = 0.25; break;
case 715: bar = 0.7; break; | case 715: bar = 0.7; break; case 716: bar = 0.7; break; case 717: bar = 0.7; break; case 718: bar = 0.7; break; case 719: bar = 0.7; break; case 720: bar = 0.69; break; case 721: bar = 0.69; break; case 722: bar = 0.69; break; case 723: bar = 0.69; break; case 724: bar = 0.69; break; case 725: bar = 0.68; break; case 726: bar = 0.68; break; case 727: bar = 0.68; break; case 728: bar = 0.68; break; case 729: bar = 0.68; break; case 730: bar = 0.67; break; case 731: bar = 0.67; break; case 732: bar = 0.67; break; case 733: bar = 0.67; break; case 734: bar = 0.67; break; case 735: bar = 0.67; break; case 736: bar = 0.66; break; case 737: bar = 0.66; break; case 738: bar = 0.66; break; case 739: bar = 0.66; break; case 740: bar = 0.66; break; case 741: bar = 0.65; break; case 742: bar = 0.65; break; case 743: bar = 0.65; break; case 744: bar = 0.65; break; case 745: bar = 0.65; break; case 746: bar = 0.64; break; case 747: bar = 0.64; break; case 748: bar = 0.64; break; case 749: bar = 0.64; break; case 750: bar = 0.64; break; case 751: bar = 0.64; break; case 752: bar = 0.63; break; case 753: bar = 0.63; break; case 754: bar = 0.63; break; case 755: bar = 0.63; break; case 756: bar = 0.63; break; case 757: bar = 0.62; break; case 758: bar = 0.62; break; case 759: bar = 0.62; break; case 760: bar = 0.62; break; case 761: bar = 0.62; break; case 762: bar = 0.61; break; case 763: bar = 0.61; break; case 764: bar = 0.61; break; case 765: bar = 0.61; break; case 766: bar = 0.61; break; case 767: bar = 0.61; break; case 768: bar = 0.6; break; case 769: bar = 0.6; break; case 770: bar = 0.6; break; case 771: bar = 0.6; break; case 772: bar = 0.6; break; case 773: bar = 0.6; break; case 774: bar = 0.59; break; case 775: bar = 0.59; break; case 776: bar = 0.59; break; case 777: bar = 0.59; break; case 778: bar = 0.59; break; case 779: bar = 0.59; break; case 780: bar = 0.58; break; case 781: bar = 0.58; break; case 782: bar = 0.58; break; case 783: bar = 0.58; break; case 784: bar = 0.58; break; case 785: bar = 0.57; break; case 786: bar = 0.57; break; case 787: bar = 0.57; break; case 788: bar = 0.57; break; case 789: bar = 0.57; break; case 790: bar = 0.57; break; case 791: bar = 0.56; break; case 792: bar = 0.56; break; case 793: bar = 0.56; break; case 794: bar = 0.56; break; case 795: bar = 0.56; break; case 796: bar = 0.56; break; case 797: bar = 0.55; break; case 798: bar = 0.55; break; case 799: bar = 0.55; break; case 800: bar = 0.55; break; case 801: bar = 0.55; break; case 802: bar = 0.55; break; case 803: bar = 0.54; break; case 804: bar = 0.54; break; case 805: bar = 0.54; break; case 806: bar = 0.54; break; case 807: bar = 0.54; break; case 808: bar = 0.54; break; case 809: bar = 0.53; break; case 810: bar = 0.53; break; case 811: bar = 0.53; break; case 812: bar = 0.53; break; case 813: bar = 0.53; break; case 814: bar = 0.53; break; case 815: bar = 0.53; break; case 816: bar = 0.52; break; case 817: bar = 0.52; break; case 818: bar = 0.52; break; case 819: bar = 0.52; break; case 820: bar = 0.52; break; case 821: bar = 0.52; break; case 822: bar = 0.51; break; case 823: bar = 0.51; break; case 824: bar = 0.51; break; case 825: bar = 0.51; break; case 826: bar = 0.51; break; case 827: bar = 0.51; break; case 828: bar = 0.5; break; case 829: bar = 0.5; break; case 830: bar = 0.5; break; case 831: bar = 0.5; break; case 832: bar = 0.5; break; case 833: bar = 0.5; break; case 834: bar = 0.5; break; case 835: bar = 0.49; break; case 836: bar = 0.49; break; case 837: bar = 0.49; break; case 838: bar = 0.49; break; case 839: bar = 0.49; break; case 840: bar = 0.49; break; case 841: bar = 0.48; break; case 842: bar = 0.48; break; case 843: bar = 0.48; break; case 844: bar = 0.48; break; case 845: bar = 0.48; break; case 846: bar = 0.48; break; case 847: bar = 0.48; break; case 848: bar = 0.47; break; case 849: bar = 0.47; break; case 850: bar = 0.47; break; case 851: bar = 0.47; break; case 852: bar = 0.47; break; case 853: bar = 0.47; break; case 854: bar = 0.47; break; case 855: bar = 0.46; break; case 856: bar = 0.46; break; case 857: bar = 0.46; break; case 858: bar = 0.46; break; case 859: bar = 0.46; break; case 860: bar = 0.46; break; case 861: bar = 0.46; break; case 862: bar = 0.45; break; case 863: bar = 0.45; break; case 864: bar = 0.45; break; case 865: bar = 0.45; break; case 866: bar = 0.45; break; case 867: bar = 0.45; break; case 868: bar = 0.45; break; case 869: bar = 0.44; break; case 870: bar = 0.44; break; case 871: bar = 0.44; break; case 872: bar = 0.44; break; case 873: bar = 0.44; break; case 874: bar = 0.44; break; case 875: bar = 0.44; break; case 876: bar = 0.43; break; case 877: bar = 0.43; break; case 878: bar = 0.43; break; case 879: bar = 0.43; break; case 880: bar = 0.43; break; case 881: bar = 0.43; break; case 882: bar = 0.43; break; case 883: bar = 0.42; break; case 884: bar = 0.42; break; case 885: bar = 0.42; break; case 886: bar = 0.42; break; case 887: bar = 0.42; break; case 888: bar = 0.42; break; case 889: bar = 0.42; break; case 890: bar = 0.41; break; case 891: bar = 0.41; break; case 892: bar = 0.41; break; case 893: bar = 0.41; break; case 894: bar = 0.41; break; case 895: bar = 0.41; break; case 896: bar = 0.41; break; case 897: bar = 0.41; break; case 898: bar = 0.4; break; case 899: bar = 0.4; break; case 900: bar = 0.4; break; case 901: bar = 0.4; break; case 902: bar = 0.4; break; case 903: bar = 0.4; break; case 904: bar = 0.4; break; case 905: bar = 0.39; break; case 906: bar = 0.39; break; case 907: bar = 0.39; break; case 908: bar = 0.39; break; case 909: bar = 0.39; break; case 910: bar = 0.39; break; case 911: bar = 0.39; break; case 912: bar = 0.39; break; case 913: bar = 0.38; break; case 914: bar = 0.38; break; case 915: bar = 0.38; break; case 916: bar = 0.38; break; case 917: bar = 0.38; break; case 918: bar = 0.38; break; case 919: bar = 0.38; break; case 920: bar = 0.38; break; case 921: bar = 0.37; break; case 922: bar = 0.37; break; case 923: bar = 0.37; break; case 924: bar = 0.37; break; case 925: bar = 0.37; break; case 926: bar = 0.37; break; case 927: bar = 0.37; break; case 928: bar = 0.37; break; case 929: bar = 0.36; break; case 930: bar = 0.36; break; case 931: bar = 0.36; break; case 932: bar = 0.36; break; case 933: bar = 0.36; break; case 934: bar = 0.36; break; case 935: bar = 0.36; break; case 936: bar = 0.36; break; case 937: bar = 0.35; break; case 938: bar = 0.35; break; case 939: bar = 0.35; break; case 940: bar = 0.35; break; case 941: bar = 0.35; break; case 942: bar = 0.35; break; case 943: bar = 0.35; break; case 944: bar = 0.35; break; case 945: bar = 0.34; break; case 946: bar = 0.34; break; case 947: bar = 0.34; break; case 948: bar = 0.34; break; case 949: bar = 0.34; break; case 950: bar = 0.34; break; case 951: bar = 0.34; break; case 952: bar = 0.34; break; case 953: bar = 0.33; break; case 954: bar = 0.33; break; case 955: bar = 0.33; break; case 956: bar = 0.33; break; case 957: bar = 0.33; break; case 958: bar = 0.33; break; case 959: bar = 0.33; break; case 960: bar = 0.33; break; case 961: bar = 0.32; break; case 962: bar = 0.32; break; case 963: bar = 0.32; break; case 964: bar = 0.32; break; case 965: bar = 0.32; break; case 966: bar = 0.32; break; case 967: bar = 0.32; break; case 968: bar = 0.32; break; case 969: bar = 0.32; break; case 970: bar = 0.31; break; case 971: bar = 0.31; break; case 972: bar = 0.31; break; case 973: bar = 0.31; break; case 974: bar = 0.31; break; case 975: bar = 0.31; break; case 976: bar = 0.31; break; case 977: bar = 0.31; break; case 978: bar = 0.3; break; case 979: bar = 0.3; break; case 980: bar = 0.3; break; case 981: bar = 0.3; break; case 982: bar = 0.3; break; case 983: bar = 0.3; break; case 984: bar = 0.3; break; case 985: bar = 0.3; break; case 986: bar = 0.3; break; case 987: bar = 0.29; break; case 988: bar = 0.29; break; case 989: bar = 0.29; break; case 990: bar = 0.29; break; case 991: bar = 0.29; break; case 992: bar = 0.29; break; case 993: bar = 0.29; break; case 994: bar = 0.29; break; case 995: bar = 0.29; break; case 996: bar = 0.28; break; case 997: bar = 0.28; break; case 998: bar = 0.28; break; case 999: bar = 0.28; break; case 1000: bar = 0.28; break; case 1001: bar = 0.28; break; case 1002: bar = 0.28; break; case 1003: bar = 0.28; break; case 1004: bar = 0.28; break; case 1005: bar = 0.27; break; case 1006: bar = 0.27; break; case 1007: bar = 0.27; break; case 1008: bar = 0.27; break; case 1009: bar = 0.27; break; case 1010: bar = 0.27; break; case 1011: bar = 0.27; break; case 1012: bar = 0.27; break; case 1013: bar = 0.27; break; case 1014: bar = 0.26; break; case 1015: bar = 0.26; break; case 1016: bar = 0.26; break; case 1017: bar = 0.26; break; case 1018: bar = 0.26; break; case 1019: bar = 0.26; break; case 1020: bar = 0.26; break; case 1021: bar = 0.26; break; case 1022: bar = 0.26; break; case 1023: bar = 0.26; break; case 1024: bar = 0.25; break;
case 716: bar = 0.7; break; | case 716: bar = 0.7; break; case 717: bar = 0.7; break; case 718: bar = 0.7; break; case 719: bar = 0.7; break; case 720: bar = 0.69; break; case 721: bar = 0.69; break; case 722: bar = 0.69; break; case 723: bar = 0.69; break; case 724: bar = 0.69; break; case 725: bar = 0.68; break; case 726: bar = 0.68; break; case 727: bar = 0.68; break; case 728: bar = 0.68; break; case 729: bar = 0.68; break; case 730: bar = 0.67; break; case 731: bar = 0.67; break; case 732: bar = 0.67; break; case 733: bar = 0.67; break; case 734: bar = 0.67; break; case 735: bar = 0.67; break; case 736: bar = 0.66; break; case 737: bar = 0.66; break; case 738: bar = 0.66; break; case 739: bar = 0.66; break; case 740: bar = 0.66; break; case 741: bar = 0.65; break; case 742: bar = 0.65; break; case 743: bar = 0.65; break; case 744: bar = 0.65; break; case 745: bar = 0.65; break; case 746: bar = 0.64; break; case 747: bar = 0.64; break; case 748: bar = 0.64; break; case 749: bar = 0.64; break; case 750: bar = 0.64; break; case 751: bar = 0.64; break; case 752: bar = 0.63; break; case 753: bar = 0.63; break; case 754: bar = 0.63; break; case 755: bar = 0.63; break; case 756: bar = 0.63; break; case 757: bar = 0.62; break; case 758: bar = 0.62; break; case 759: bar = 0.62; break; case 760: bar = 0.62; break; case 761: bar = 0.62; break; case 762: bar = 0.61; break; case 763: bar = 0.61; break; case 764: bar = 0.61; break; case 765: bar = 0.61; break; case 766: bar = 0.61; break; case 767: bar = 0.61; break; case 768: bar = 0.6; break; case 769: bar = 0.6; break; case 770: bar = 0.6; break; case 771: bar = 0.6; break; case 772: bar = 0.6; break; case 773: bar = 0.6; break; case 774: bar = 0.59; break; case 775: bar = 0.59; break; case 776: bar = 0.59; break; case 777: bar = 0.59; break; case 778: bar = 0.59; break; case 779: bar = 0.59; break; case 780: bar = 0.58; break; case 781: bar = 0.58; break; case 782: bar = 0.58; break; case 783: bar = 0.58; break; case 784: bar = 0.58; break; case 785: bar = 0.57; break; case 786: bar = 0.57; break; case 787: bar = 0.57; break; case 788: bar = 0.57; break; case 789: bar = 0.57; break; case 790: bar = 0.57; break; case 791: bar = 0.56; break; case 792: bar = 0.56; break; case 793: bar = 0.56; break; case 794: bar = 0.56; break; case 795: bar = 0.56; break; case 796: bar = 0.56; break; case 797: bar = 0.55; break; case 798: bar = 0.55; break; case 799: bar = 0.55; break; case 800: bar = 0.55; break; case 801: bar = 0.55; break; case 802: bar = 0.55; break; case 803: bar = 0.54; break; case 804: bar = 0.54; break; case 805: bar = 0.54; break; case 806: bar = 0.54; break; case 807: bar = 0.54; break; case 808: bar = 0.54; break; case 809: bar = 0.53; break; case 810: bar = 0.53; break; case 811: bar = 0.53; break; case 812: bar = 0.53; break; case 813: bar = 0.53; break; case 814: bar = 0.53; break; case 815: bar = 0.53; break; case 816: bar = 0.52; break; case 817: bar = 0.52; break; case 818: bar = 0.52; break; case 819: bar = 0.52; break; case 820: bar = 0.52; break; case 821: bar = 0.52; break; case 822: bar = 0.51; break; case 823: bar = 0.51; break; case 824: bar = 0.51; break; case 825: bar = 0.51; break; case 826: bar = 0.51; break; case 827: bar = 0.51; break; case 828: bar = 0.5; break; case 829: bar = 0.5; break; case 830: bar = 0.5; break; case 831: bar = 0.5; break; case 832: bar = 0.5; break; case 833: bar = 0.5; break; case 834: bar = 0.5; break; case 835: bar = 0.49; break; case 836: bar = 0.49; break; case 837: bar = 0.49; break; case 838: bar = 0.49; break; case 839: bar = 0.49; break; case 840: bar = 0.49; break; case 841: bar = 0.48; break; case 842: bar = 0.48; break; case 843: bar = 0.48; break; case 844: bar = 0.48; break; case 845: bar = 0.48; break; case 846: bar = 0.48; break; case 847: bar = 0.48; break; case 848: bar = 0.47; break; case 849: bar = 0.47; break; case 850: bar = 0.47; break; case 851: bar = 0.47; break; case 852: bar = 0.47; break; case 853: bar = 0.47; break; case 854: bar = 0.47; break; case 855: bar = 0.46; break; case 856: bar = 0.46; break; case 857: bar = 0.46; break; case 858: bar = 0.46; break; case 859: bar = 0.46; break; case 860: bar = 0.46; break; case 861: bar = 0.46; break; case 862: bar = 0.45; break; case 863: bar = 0.45; break; case 864: bar = 0.45; break; case 865: bar = 0.45; break; case 866: bar = 0.45; break; case 867: bar = 0.45; break; case 868: bar = 0.45; break; case 869: bar = 0.44; break; case 870: bar = 0.44; break; case 871: bar = 0.44; break; case 872: bar = 0.44; break; case 873: bar = 0.44; break; case 874: bar = 0.44; break; case 875: bar = 0.44; break; case 876: bar = 0.43; break; case 877: bar = 0.43; break; case 878: bar = 0.43; break; case 879: bar = 0.43; break; case 880: bar = 0.43; break; case 881: bar = 0.43; break; case 882: bar = 0.43; break; case 883: bar = 0.42; break; case 884: bar = 0.42; break; case 885: bar = 0.42; break; case 886: bar = 0.42; break; case 887: bar = 0.42; break; case 888: bar = 0.42; break; case 889: bar = 0.42; break; case 890: bar = 0.41; break; case 891: bar = 0.41; break; case 892: bar = 0.41; break; case 893: bar = 0.41; break; case 894: bar = 0.41; break; case 895: bar = 0.41; break; case 896: bar = 0.41; break; case 897: bar = 0.41; break; case 898: bar = 0.4; break; case 899: bar = 0.4; break; case 900: bar = 0.4; break; case 901: bar = 0.4; break; case 902: bar = 0.4; break; case 903: bar = 0.4; break; case 904: bar = 0.4; break; case 905: bar = 0.39; break; case 906: bar = 0.39; break; case 907: bar = 0.39; break; case 908: bar = 0.39; break; case 909: bar = 0.39; break; case 910: bar = 0.39; break; case 911: bar = 0.39; break; case 912: bar = 0.39; break; case 913: bar = 0.38; break; case 914: bar = 0.38; break; case 915: bar = 0.38; break; case 916: bar = 0.38; break; case 917: bar = 0.38; break; case 918: bar = 0.38; break; case 919: bar = 0.38; break; case 920: bar = 0.38; break; case 921: bar = 0.37; break; case 922: bar = 0.37; break; case 923: bar = 0.37; break; case 924: bar = 0.37; break; case 925: bar = 0.37; break; case 926: bar = 0.37; break; case 927: bar = 0.37; break; case 928: bar = 0.37; break; case 929: bar = 0.36; break; case 930: bar = 0.36; break; case 931: bar = 0.36; break; case 932: bar = 0.36; break; case 933: bar = 0.36; break; case 934: bar = 0.36; break; case 935: bar = 0.36; break; case 936: bar = 0.36; break; case 937: bar = 0.35; break; case 938: bar = 0.35; break; case 939: bar = 0.35; break; case 940: bar = 0.35; break; case 941: bar = 0.35; break; case 942: bar = 0.35; break; case 943: bar = 0.35; break; case 944: bar = 0.35; break; case 945: bar = 0.34; break; case 946: bar = 0.34; break; case 947: bar = 0.34; break; case 948: bar = 0.34; break; case 949: bar = 0.34; break; case 950: bar = 0.34; break; case 951: bar = 0.34; break; case 952: bar = 0.34; break; case 953: bar = 0.33; break; case 954: bar = 0.33; break; case 955: bar = 0.33; break; case 956: bar = 0.33; break; case 957: bar = 0.33; break; case 958: bar = 0.33; break; case 959: bar = 0.33; break; case 960: bar = 0.33; break; case 961: bar = 0.32; break; case 962: bar = 0.32; break; case 963: bar = 0.32; break; case 964: bar = 0.32; break; case 965: bar = 0.32; break; case 966: bar = 0.32; break; case 967: bar = 0.32; break; case 968: bar = 0.32; break; case 969: bar = 0.32; break; case 970: bar = 0.31; break; case 971: bar = 0.31; break; case 972: bar = 0.31; break; case 973: bar = 0.31; break; case 974: bar = 0.31; break; case 975: bar = 0.31; break; case 976: bar = 0.31; break; case 977: bar = 0.31; break; case 978: bar = 0.3; break; case 979: bar = 0.3; break; case 980: bar = 0.3; break; case 981: bar = 0.3; break; case 982: bar = 0.3; break; case 983: bar = 0.3; break; case 984: bar = 0.3; break; case 985: bar = 0.3; break; case 986: bar = 0.3; break; case 987: bar = 0.29; break; case 988: bar = 0.29; break; case 989: bar = 0.29; break; case 990: bar = 0.29; break; case 991: bar = 0.29; break; case 992: bar = 0.29; break; case 993: bar = 0.29; break; case 994: bar = 0.29; break; case 995: bar = 0.29; break; case 996: bar = 0.28; break; case 997: bar = 0.28; break; case 998: bar = 0.28; break; case 999: bar = 0.28; break; case 1000: bar = 0.28; break; case 1001: bar = 0.28; break; case 1002: bar = 0.28; break; case 1003: bar = 0.28; break; case 1004: bar = 0.28; break; case 1005: bar = 0.27; break; case 1006: bar = 0.27; break; case 1007: bar = 0.27; break; case 1008: bar = 0.27; break; case 1009: bar = 0.27; break; case 1010: bar = 0.27; break; case 1011: bar = 0.27; break; case 1012: bar = 0.27; break; case 1013: bar = 0.27; break; case 1014: bar = 0.26; break; case 1015: bar = 0.26; break; case 1016: bar = 0.26; break; case 1017: bar = 0.26; break; case 1018: bar = 0.26; break; case 1019: bar = 0.26; break; case 1020: bar = 0.26; break; case 1021: bar = 0.26; break; case 1022: bar = 0.26; break; case 1023: bar = 0.26; break; case 1024: bar = 0.25; break;
case 717: bar = 0.7; break; | case 717: bar = 0.7; break; case 718: bar = 0.7; break; case 719: bar = 0.7; break; case 720: bar = 0.69; break; case 721: bar = 0.69; break; case 722: bar = 0.69; break; case 723: bar = 0.69; break; case 724: bar = 0.69; break; case 725: bar = 0.68; break; case 726: bar = 0.68; break; case 727: bar = 0.68; break; case 728: bar = 0.68; break; case 729: bar = 0.68; break; case 730: bar = 0.67; break; case 731: bar = 0.67; break; case 732: bar = 0.67; break; case 733: bar = 0.67; break; case 734: bar = 0.67; break; case 735: bar = 0.67; break; case 736: bar = 0.66; break; case 737: bar = 0.66; break; case 738: bar = 0.66; break; case 739: bar = 0.66; break; case 740: bar = 0.66; break; case 741: bar = 0.65; break; case 742: bar = 0.65; break; case 743: bar = 0.65; break; case 744: bar = 0.65; break; case 745: bar = 0.65; break; case 746: bar = 0.64; break; case 747: bar = 0.64; break; case 748: bar = 0.64; break; case 749: bar = 0.64; break; case 750: bar = 0.64; break; case 751: bar = 0.64; break; case 752: bar = 0.63; break; case 753: bar = 0.63; break; case 754: bar = 0.63; break; case 755: bar = 0.63; break; case 756: bar = 0.63; break; case 757: bar = 0.62; break; case 758: bar = 0.62; break; case 759: bar = 0.62; break; case 760: bar = 0.62; break; case 761: bar = 0.62; break; case 762: bar = 0.61; break; case 763: bar = 0.61; break; case 764: bar = 0.61; break; case 765: bar = 0.61; break; case 766: bar = 0.61; break; case 767: bar = 0.61; break; case 768: bar = 0.6; break; case 769: bar = 0.6; break; case 770: bar = 0.6; break; case 771: bar = 0.6; break; case 772: bar = 0.6; break; case 773: bar = 0.6; break; case 774: bar = 0.59; break; case 775: bar = 0.59; break; case 776: bar = 0.59; break; case 777: bar = 0.59; break; case 778: bar = 0.59; break; case 779: bar = 0.59; break; case 780: bar = 0.58; break; case 781: bar = 0.58; break; case 782: bar = 0.58; break; case 783: bar = 0.58; break; case 784: bar = 0.58; break; case 785: bar = 0.57; break; case 786: bar = 0.57; break; case 787: bar = 0.57; break; case 788: bar = 0.57; break; case 789: bar = 0.57; break; case 790: bar = 0.57; break; case 791: bar = 0.56; break; case 792: bar = 0.56; break; case 793: bar = 0.56; break; case 794: bar = 0.56; break; case 795: bar = 0.56; break; case 796: bar = 0.56; break; case 797: bar = 0.55; break; case 798: bar = 0.55; break; case 799: bar = 0.55; break; case 800: bar = 0.55; break; case 801: bar = 0.55; break; case 802: bar = 0.55; break; case 803: bar = 0.54; break; case 804: bar = 0.54; break; case 805: bar = 0.54; break; case 806: bar = 0.54; break; case 807: bar = 0.54; break; case 808: bar = 0.54; break; case 809: bar = 0.53; break; case 810: bar = 0.53; break; case 811: bar = 0.53; break; case 812: bar = 0.53; break; case 813: bar = 0.53; break; case 814: bar = 0.53; break; case 815: bar = 0.53; break; case 816: bar = 0.52; break; case 817: bar = 0.52; break; case 818: bar = 0.52; break; case 819: bar = 0.52; break; case 820: bar = 0.52; break; case 821: bar = 0.52; break; case 822: bar = 0.51; break; case 823: bar = 0.51; break; case 824: bar = 0.51; break; case 825: bar = 0.51; break; case 826: bar = 0.51; break; case 827: bar = 0.51; break; case 828: bar = 0.5; break; case 829: bar = 0.5; break; case 830: bar = 0.5; break; case 831: bar = 0.5; break; case 832: bar = 0.5; break; case 833: bar = 0.5; break; case 834: bar = 0.5; break; case 835: bar = 0.49; break; case 836: bar = 0.49; break; case 837: bar = 0.49; break; case 838: bar = 0.49; break; case 839: bar = 0.49; break; case 840: bar = 0.49; break; case 841: bar = 0.48; break; case 842: bar = 0.48; break; case 843: bar = 0.48; break; case 844: bar = 0.48; break; case 845: bar = 0.48; break; case 846: bar = 0.48; break; case 847: bar = 0.48; break; case 848: bar = 0.47; break; case 849: bar = 0.47; break; case 850: bar = 0.47; break; case 851: bar = 0.47; break; case 852: bar = 0.47; break; case 853: bar = 0.47; break; case 854: bar = 0.47; break; case 855: bar = 0.46; break; case 856: bar = 0.46; break; case 857: bar = 0.46; break; case 858: bar = 0.46; break; case 859: bar = 0.46; break; case 860: bar = 0.46; break; case 861: bar = 0.46; break; case 862: bar = 0.45; break; case 863: bar = 0.45; break; case 864: bar = 0.45; break; case 865: bar = 0.45; break; case 866: bar = 0.45; break; case 867: bar = 0.45; break; case 868: bar = 0.45; break; case 869: bar = 0.44; break; case 870: bar = 0.44; break; case 871: bar = 0.44; break; case 872: bar = 0.44; break; case 873: bar = 0.44; break; case 874: bar = 0.44; break; case 875: bar = 0.44; break; case 876: bar = 0.43; break; case 877: bar = 0.43; break; case 878: bar = 0.43; break; case 879: bar = 0.43; break; case 880: bar = 0.43; break; case 881: bar = 0.43; break; case 882: bar = 0.43; break; case 883: bar = 0.42; break; case 884: bar = 0.42; break; case 885: bar = 0.42; break; case 886: bar = 0.42; break; case 887: bar = 0.42; break; case 888: bar = 0.42; break; case 889: bar = 0.42; break; case 890: bar = 0.41; break; case 891: bar = 0.41; break; case 892: bar = 0.41; break; case 893: bar = 0.41; break; case 894: bar = 0.41; break; case 895: bar = 0.41; break; case 896: bar = 0.41; break; case 897: bar = 0.41; break; case 898: bar = 0.4; break; case 899: bar = 0.4; break; case 900: bar = 0.4; break; case 901: bar = 0.4; break; case 902: bar = 0.4; break; case 903: bar = 0.4; break; case 904: bar = 0.4; break; case 905: bar = 0.39; break; case 906: bar = 0.39; break; case 907: bar = 0.39; break; case 908: bar = 0.39; break; case 909: bar = 0.39; break; case 910: bar = 0.39; break; case 911: bar = 0.39; break; case 912: bar = 0.39; break; case 913: bar = 0.38; break; case 914: bar = 0.38; break; case 915: bar = 0.38; break; case 916: bar = 0.38; break; case 917: bar = 0.38; break; case 918: bar = 0.38; break; case 919: bar = 0.38; break; case 920: bar = 0.38; break; case 921: bar = 0.37; break; case 922: bar = 0.37; break; case 923: bar = 0.37; break; case 924: bar = 0.37; break; case 925: bar = 0.37; break; case 926: bar = 0.37; break; case 927: bar = 0.37; break; case 928: bar = 0.37; break; case 929: bar = 0.36; break; case 930: bar = 0.36; break; case 931: bar = 0.36; break; case 932: bar = 0.36; break; case 933: bar = 0.36; break; case 934: bar = 0.36; break; case 935: bar = 0.36; break; case 936: bar = 0.36; break; case 937: bar = 0.35; break; case 938: bar = 0.35; break; case 939: bar = 0.35; break; case 940: bar = 0.35; break; case 941: bar = 0.35; break; case 942: bar = 0.35; break; case 943: bar = 0.35; break; case 944: bar = 0.35; break; case 945: bar = 0.34; break; case 946: bar = 0.34; break; case 947: bar = 0.34; break; case 948: bar = 0.34; break; case 949: bar = 0.34; break; case 950: bar = 0.34; break; case 951: bar = 0.34; break; case 952: bar = 0.34; break; case 953: bar = 0.33; break; case 954: bar = 0.33; break; case 955: bar = 0.33; break; case 956: bar = 0.33; break; case 957: bar = 0.33; break; case 958: bar = 0.33; break; case 959: bar = 0.33; break; case 960: bar = 0.33; break; case 961: bar = 0.32; break; case 962: bar = 0.32; break; case 963: bar = 0.32; break; case 964: bar = 0.32; break; case 965: bar = 0.32; break; case 966: bar = 0.32; break; case 967: bar = 0.32; break; case 968: bar = 0.32; break; case 969: bar = 0.32; break; case 970: bar = 0.31; break; case 971: bar = 0.31; break; case 972: bar = 0.31; break; case 973: bar = 0.31; break; case 974: bar = 0.31; break; case 975: bar = 0.31; break; case 976: bar = 0.31; break; case 977: bar = 0.31; break; case 978: bar = 0.3; break; case 979: bar = 0.3; break; case 980: bar = 0.3; break; case 981: bar = 0.3; break; case 982: bar = 0.3; break; case 983: bar = 0.3; break; case 984: bar = 0.3; break; case 985: bar = 0.3; break; case 986: bar = 0.3; break; case 987: bar = 0.29; break; case 988: bar = 0.29; break; case 989: bar = 0.29; break; case 990: bar = 0.29; break; case 991: bar = 0.29; break; case 992: bar = 0.29; break; case 993: bar = 0.29; break; case 994: bar = 0.29; break; case 995: bar = 0.29; break; case 996: bar = 0.28; break; case 997: bar = 0.28; break; case 998: bar = 0.28; break; case 999: bar = 0.28; break; case 1000: bar = 0.28; break; case 1001: bar = 0.28; break; case 1002: bar = 0.28; break; case 1003: bar = 0.28; break; case 1004: bar = 0.28; break; case 1005: bar = 0.27; break; case 1006: bar = 0.27; break; case 1007: bar = 0.27; break; case 1008: bar = 0.27; break; case 1009: bar = 0.27; break; case 1010: bar = 0.27; break; case 1011: bar = 0.27; break; case 1012: bar = 0.27; break; case 1013: bar = 0.27; break; case 1014: bar = 0.26; break; case 1015: bar = 0.26; break; case 1016: bar = 0.26; break; case 1017: bar = 0.26; break; case 1018: bar = 0.26; break; case 1019: bar = 0.26; break; case 1020: bar = 0.26; break; case 1021: bar = 0.26; break; case 1022: bar = 0.26; break; case 1023: bar = 0.26; break; case 1024: bar = 0.25; break;
case 718: bar = 0.7; break; | case 718: bar = 0.7; break; case 719: bar = 0.7; break; case 720: bar = 0.69; break; case 721: bar = 0.69; break; case 722: bar = 0.69; break; case 723: bar = 0.69; break; case 724: bar = 0.69; break; case 725: bar = 0.68; break; case 726: bar = 0.68; break; case 727: bar = 0.68; break; case 728: bar = 0.68; break; case 729: bar = 0.68; break; case 730: bar = 0.67; break; case 731: bar = 0.67; break; case 732: bar = 0.67; break; case 733: bar = 0.67; break; case 734: bar = 0.67; break; case 735: bar = 0.67; break; case 736: bar = 0.66; break; case 737: bar = 0.66; break; case 738: bar = 0.66; break; case 739: bar = 0.66; break; case 740: bar = 0.66; break; case 741: bar = 0.65; break; case 742: bar = 0.65; break; case 743: bar = 0.65; break; case 744: bar = 0.65; break; case 745: bar = 0.65; break; case 746: bar = 0.64; break; case 747: bar = 0.64; break; case 748: bar = 0.64; break; case 749: bar = 0.64; break; case 750: bar = 0.64; break; case 751: bar = 0.64; break; case 752: bar = 0.63; break; case 753: bar = 0.63; break; case 754: bar = 0.63; break; case 755: bar = 0.63; break; case 756: bar = 0.63; break; case 757: bar = 0.62; break; case 758: bar = 0.62; break; case 759: bar = 0.62; break; case 760: bar = 0.62; break; case 761: bar = 0.62; break; case 762: bar = 0.61; break; case 763: bar = 0.61; break; case 764: bar = 0.61; break; case 765: bar = 0.61; break; case 766: bar = 0.61; break; case 767: bar = 0.61; break; case 768: bar = 0.6; break; case 769: bar = 0.6; break; case 770: bar = 0.6; break; case 771: bar = 0.6; break; case 772: bar = 0.6; break; case 773: bar = 0.6; break; case 774: bar = 0.59; break; case 775: bar = 0.59; break; case 776: bar = 0.59; break; case 777: bar = 0.59; break; case 778: bar = 0.59; break; case 779: bar = 0.59; break; case 780: bar = 0.58; break; case 781: bar = 0.58; break; case 782: bar = 0.58; break; case 783: bar = 0.58; break; case 784: bar = 0.58; break; case 785: bar = 0.57; break; case 786: bar = 0.57; break; case 787: bar = 0.57; break; case 788: bar = 0.57; break; case 789: bar = 0.57; break; case 790: bar = 0.57; break; case 791: bar = 0.56; break; case 792: bar = 0.56; break; case 793: bar = 0.56; break; case 794: bar = 0.56; break; case 795: bar = 0.56; break; case 796: bar = 0.56; break; case 797: bar = 0.55; break; case 798: bar = 0.55; break; case 799: bar = 0.55; break; case 800: bar = 0.55; break; case 801: bar = 0.55; break; case 802: bar = 0.55; break; case 803: bar = 0.54; break; case 804: bar = 0.54; break; case 805: bar = 0.54; break; case 806: bar = 0.54; break; case 807: bar = 0.54; break; case 808: bar = 0.54; break; case 809: bar = 0.53; break; case 810: bar = 0.53; break; case 811: bar = 0.53; break; case 812: bar = 0.53; break; case 813: bar = 0.53; break; case 814: bar = 0.53; break; case 815: bar = 0.53; break; case 816: bar = 0.52; break; case 817: bar = 0.52; break; case 818: bar = 0.52; break; case 819: bar = 0.52; break; case 820: bar = 0.52; break; case 821: bar = 0.52; break; case 822: bar = 0.51; break; case 823: bar = 0.51; break; case 824: bar = 0.51; break; case 825: bar = 0.51; break; case 826: bar = 0.51; break; case 827: bar = 0.51; break; case 828: bar = 0.5; break; case 829: bar = 0.5; break; case 830: bar = 0.5; break; case 831: bar = 0.5; break; case 832: bar = 0.5; break; case 833: bar = 0.5; break; case 834: bar = 0.5; break; case 835: bar = 0.49; break; case 836: bar = 0.49; break; case 837: bar = 0.49; break; case 838: bar = 0.49; break; case 839: bar = 0.49; break; case 840: bar = 0.49; break; case 841: bar = 0.48; break; case 842: bar = 0.48; break; case 843: bar = 0.48; break; case 844: bar = 0.48; break; case 845: bar = 0.48; break; case 846: bar = 0.48; break; case 847: bar = 0.48; break; case 848: bar = 0.47; break; case 849: bar = 0.47; break; case 850: bar = 0.47; break; case 851: bar = 0.47; break; case 852: bar = 0.47; break; case 853: bar = 0.47; break; case 854: bar = 0.47; break; case 855: bar = 0.46; break; case 856: bar = 0.46; break; case 857: bar = 0.46; break; case 858: bar = 0.46; break; case 859: bar = 0.46; break; case 860: bar = 0.46; break; case 861: bar = 0.46; break; case 862: bar = 0.45; break; case 863: bar = 0.45; break; case 864: bar = 0.45; break; case 865: bar = 0.45; break; case 866: bar = 0.45; break; case 867: bar = 0.45; break; case 868: bar = 0.45; break; case 869: bar = 0.44; break; case 870: bar = 0.44; break; case 871: bar = 0.44; break; case 872: bar = 0.44; break; case 873: bar = 0.44; break; case 874: bar = 0.44; break; case 875: bar = 0.44; break; case 876: bar = 0.43; break; case 877: bar = 0.43; break; case 878: bar = 0.43; break; case 879: bar = 0.43; break; case 880: bar = 0.43; break; case 881: bar = 0.43; break; case 882: bar = 0.43; break; case 883: bar = 0.42; break; case 884: bar = 0.42; break; case 885: bar = 0.42; break; case 886: bar = 0.42; break; case 887: bar = 0.42; break; case 888: bar = 0.42; break; case 889: bar = 0.42; break; case 890: bar = 0.41; break; case 891: bar = 0.41; break; case 892: bar = 0.41; break; case 893: bar = 0.41; break; case 894: bar = 0.41; break; case 895: bar = 0.41; break; case 896: bar = 0.41; break; case 897: bar = 0.41; break; case 898: bar = 0.4; break; case 899: bar = 0.4; break; case 900: bar = 0.4; break; case 901: bar = 0.4; break; case 902: bar = 0.4; break; case 903: bar = 0.4; break; case 904: bar = 0.4; break; case 905: bar = 0.39; break; case 906: bar = 0.39; break; case 907: bar = 0.39; break; case 908: bar = 0.39; break; case 909: bar = 0.39; break; case 910: bar = 0.39; break; case 911: bar = 0.39; break; case 912: bar = 0.39; break; case 913: bar = 0.38; break; case 914: bar = 0.38; break; case 915: bar = 0.38; break; case 916: bar = 0.38; break; case 917: bar = 0.38; break; case 918: bar = 0.38; break; case 919: bar = 0.38; break; case 920: bar = 0.38; break; case 921: bar = 0.37; break; case 922: bar = 0.37; break; case 923: bar = 0.37; break; case 924: bar = 0.37; break; case 925: bar = 0.37; break; case 926: bar = 0.37; break; case 927: bar = 0.37; break; case 928: bar = 0.37; break; case 929: bar = 0.36; break; case 930: bar = 0.36; break; case 931: bar = 0.36; break; case 932: bar = 0.36; break; case 933: bar = 0.36; break; case 934: bar = 0.36; break; case 935: bar = 0.36; break; case 936: bar = 0.36; break; case 937: bar = 0.35; break; case 938: bar = 0.35; break; case 939: bar = 0.35; break; case 940: bar = 0.35; break; case 941: bar = 0.35; break; case 942: bar = 0.35; break; case 943: bar = 0.35; break; case 944: bar = 0.35; break; case 945: bar = 0.34; break; case 946: bar = 0.34; break; case 947: bar = 0.34; break; case 948: bar = 0.34; break; case 949: bar = 0.34; break; case 950: bar = 0.34; break; case 951: bar = 0.34; break; case 952: bar = 0.34; break; case 953: bar = 0.33; break; case 954: bar = 0.33; break; case 955: bar = 0.33; break; case 956: bar = 0.33; break; case 957: bar = 0.33; break; case 958: bar = 0.33; break; case 959: bar = 0.33; break; case 960: bar = 0.33; break; case 961: bar = 0.32; break; case 962: bar = 0.32; break; case 963: bar = 0.32; break; case 964: bar = 0.32; break; case 965: bar = 0.32; break; case 966: bar = 0.32; break; case 967: bar = 0.32; break; case 968: bar = 0.32; break; case 969: bar = 0.32; break; case 970: bar = 0.31; break; case 971: bar = 0.31; break; case 972: bar = 0.31; break; case 973: bar = 0.31; break; case 974: bar = 0.31; break; case 975: bar = 0.31; break; case 976: bar = 0.31; break; case 977: bar = 0.31; break; case 978: bar = 0.3; break; case 979: bar = 0.3; break; case 980: bar = 0.3; break; case 981: bar = 0.3; break; case 982: bar = 0.3; break; case 983: bar = 0.3; break; case 984: bar = 0.3; break; case 985: bar = 0.3; break; case 986: bar = 0.3; break; case 987: bar = 0.29; break; case 988: bar = 0.29; break; case 989: bar = 0.29; break; case 990: bar = 0.29; break; case 991: bar = 0.29; break; case 992: bar = 0.29; break; case 993: bar = 0.29; break; case 994: bar = 0.29; break; case 995: bar = 0.29; break; case 996: bar = 0.28; break; case 997: bar = 0.28; break; case 998: bar = 0.28; break; case 999: bar = 0.28; break; case 1000: bar = 0.28; break; case 1001: bar = 0.28; break; case 1002: bar = 0.28; break; case 1003: bar = 0.28; break; case 1004: bar = 0.28; break; case 1005: bar = 0.27; break; case 1006: bar = 0.27; break; case 1007: bar = 0.27; break; case 1008: bar = 0.27; break; case 1009: bar = 0.27; break; case 1010: bar = 0.27; break; case 1011: bar = 0.27; break; case 1012: bar = 0.27; break; case 1013: bar = 0.27; break; case 1014: bar = 0.26; break; case 1015: bar = 0.26; break; case 1016: bar = 0.26; break; case 1017: bar = 0.26; break; case 1018: bar = 0.26; break; case 1019: bar = 0.26; break; case 1020: bar = 0.26; break; case 1021: bar = 0.26; break; case 1022: bar = 0.26; break; case 1023: bar = 0.26; break; case 1024: bar = 0.25; break;
case 719: bar = 0.7; break; | case 719: bar = 0.7; break; case 720: bar = 0.69; break; case 721: bar = 0.69; break; case 722: bar = 0.69; break; case 723: bar = 0.69; break; case 724: bar = 0.69; break; case 725: bar = 0.68; break; case 726: bar = 0.68; break; case 727: bar = 0.68; break; case 728: bar = 0.68; break; case 729: bar = 0.68; break; case 730: bar = 0.67; break; case 731: bar = 0.67; break; case 732: bar = 0.67; break; case 733: bar = 0.67; break; case 734: bar = 0.67; break; case 735: bar = 0.67; break; case 736: bar = 0.66; break; case 737: bar = 0.66; break; case 738: bar = 0.66; break; case 739: bar = 0.66; break; case 740: bar = 0.66; break; case 741: bar = 0.65; break; case 742: bar = 0.65; break; case 743: bar = 0.65; break; case 744: bar = 0.65; break; case 745: bar = 0.65; break; case 746: bar = 0.64; break; case 747: bar = 0.64; break; case 748: bar = 0.64; break; case 749: bar = 0.64; break; case 750: bar = 0.64; break; case 751: bar = 0.64; break; case 752: bar = 0.63; break; case 753: bar = 0.63; break; case 754: bar = 0.63; break; case 755: bar = 0.63; break; case 756: bar = 0.63; break; case 757: bar = 0.62; break; case 758: bar = 0.62; break; case 759: bar = 0.62; break; case 760: bar = 0.62; break; case 761: bar = 0.62; break; case 762: bar = 0.61; break; case 763: bar = 0.61; break; case 764: bar = 0.61; break; case 765: bar = 0.61; break; case 766: bar = 0.61; break; case 767: bar = 0.61; break; case 768: bar = 0.6; break; case 769: bar = 0.6; break; case 770: bar = 0.6; break; case 771: bar = 0.6; break; case 772: bar = 0.6; break; case 773: bar = 0.6; break; case 774: bar = 0.59; break; case 775: bar = 0.59; break; case 776: bar = 0.59; break; case 777: bar = 0.59; break; case 778: bar = 0.59; break; case 779: bar = 0.59; break; case 780: bar = 0.58; break; case 781: bar = 0.58; break; case 782: bar = 0.58; break; case 783: bar = 0.58; break; case 784: bar = 0.58; break; case 785: bar = 0.57; break; case 786: bar = 0.57; break; case 787: bar = 0.57; break; case 788: bar = 0.57; break; case 789: bar = 0.57; break; case 790: bar = 0.57; break; case 791: bar = 0.56; break; case 792: bar = 0.56; break; case 793: bar = 0.56; break; case 794: bar = 0.56; break; case 795: bar = 0.56; break; case 796: bar = 0.56; break; case 797: bar = 0.55; break; case 798: bar = 0.55; break; case 799: bar = 0.55; break; case 800: bar = 0.55; break; case 801: bar = 0.55; break; case 802: bar = 0.55; break; case 803: bar = 0.54; break; case 804: bar = 0.54; break; case 805: bar = 0.54; break; case 806: bar = 0.54; break; case 807: bar = 0.54; break; case 808: bar = 0.54; break; case 809: bar = 0.53; break; case 810: bar = 0.53; break; case 811: bar = 0.53; break; case 812: bar = 0.53; break; case 813: bar = 0.53; break; case 814: bar = 0.53; break; case 815: bar = 0.53; break; case 816: bar = 0.52; break; case 817: bar = 0.52; break; case 818: bar = 0.52; break; case 819: bar = 0.52; break; case 820: bar = 0.52; break; case 821: bar = 0.52; break; case 822: bar = 0.51; break; case 823: bar = 0.51; break; case 824: bar = 0.51; break; case 825: bar = 0.51; break; case 826: bar = 0.51; break; case 827: bar = 0.51; break; case 828: bar = 0.5; break; case 829: bar = 0.5; break; case 830: bar = 0.5; break; case 831: bar = 0.5; break; case 832: bar = 0.5; break; case 833: bar = 0.5; break; case 834: bar = 0.5; break; case 835: bar = 0.49; break; case 836: bar = 0.49; break; case 837: bar = 0.49; break; case 838: bar = 0.49; break; case 839: bar = 0.49; break; case 840: bar = 0.49; break; case 841: bar = 0.48; break; case 842: bar = 0.48; break; case 843: bar = 0.48; break; case 844: bar = 0.48; break; case 845: bar = 0.48; break; case 846: bar = 0.48; break; case 847: bar = 0.48; break; case 848: bar = 0.47; break; case 849: bar = 0.47; break; case 850: bar = 0.47; break; case 851: bar = 0.47; break; case 852: bar = 0.47; break; case 853: bar = 0.47; break; case 854: bar = 0.47; break; case 855: bar = 0.46; break; case 856: bar = 0.46; break; case 857: bar = 0.46; break; case 858: bar = 0.46; break; case 859: bar = 0.46; break; case 860: bar = 0.46; break; case 861: bar = 0.46; break; case 862: bar = 0.45; break; case 863: bar = 0.45; break; case 864: bar = 0.45; break; case 865: bar = 0.45; break; case 866: bar = 0.45; break; case 867: bar = 0.45; break; case 868: bar = 0.45; break; case 869: bar = 0.44; break; case 870: bar = 0.44; break; case 871: bar = 0.44; break; case 872: bar = 0.44; break; case 873: bar = 0.44; break; case 874: bar = 0.44; break; case 875: bar = 0.44; break; case 876: bar = 0.43; break; case 877: bar = 0.43; break; case 878: bar = 0.43; break; case 879: bar = 0.43; break; case 880: bar = 0.43; break; case 881: bar = 0.43; break; case 882: bar = 0.43; break; case 883: bar = 0.42; break; case 884: bar = 0.42; break; case 885: bar = 0.42; break; case 886: bar = 0.42; break; case 887: bar = 0.42; break; case 888: bar = 0.42; break; case 889: bar = 0.42; break; case 890: bar = 0.41; break; case 891: bar = 0.41; break; case 892: bar = 0.41; break; case 893: bar = 0.41; break; case 894: bar = 0.41; break; case 895: bar = 0.41; break; case 896: bar = 0.41; break; case 897: bar = 0.41; break; case 898: bar = 0.4; break; case 899: bar = 0.4; break; case 900: bar = 0.4; break; case 901: bar = 0.4; break; case 902: bar = 0.4; break; case 903: bar = 0.4; break; case 904: bar = 0.4; break; case 905: bar = 0.39; break; case 906: bar = 0.39; break; case 907: bar = 0.39; break; case 908: bar = 0.39; break; case 909: bar = 0.39; break; case 910: bar = 0.39; break; case 911: bar = 0.39; break; case 912: bar = 0.39; break; case 913: bar = 0.38; break; case 914: bar = 0.38; break; case 915: bar = 0.38; break; case 916: bar = 0.38; break; case 917: bar = 0.38; break; case 918: bar = 0.38; break; case 919: bar = 0.38; break; case 920: bar = 0.38; break; case 921: bar = 0.37; break; case 922: bar = 0.37; break; case 923: bar = 0.37; break; case 924: bar = 0.37; break; case 925: bar = 0.37; break; case 926: bar = 0.37; break; case 927: bar = 0.37; break; case 928: bar = 0.37; break; case 929: bar = 0.36; break; case 930: bar = 0.36; break; case 931: bar = 0.36; break; case 932: bar = 0.36; break; case 933: bar = 0.36; break; case 934: bar = 0.36; break; case 935: bar = 0.36; break; case 936: bar = 0.36; break; case 937: bar = 0.35; break; case 938: bar = 0.35; break; case 939: bar = 0.35; break; case 940: bar = 0.35; break; case 941: bar = 0.35; break; case 942: bar = 0.35; break; case 943: bar = 0.35; break; case 944: bar = 0.35; break; case 945: bar = 0.34; break; case 946: bar = 0.34; break; case 947: bar = 0.34; break; case 948: bar = 0.34; break; case 949: bar = 0.34; break; case 950: bar = 0.34; break; case 951: bar = 0.34; break; case 952: bar = 0.34; break; case 953: bar = 0.33; break; case 954: bar = 0.33; break; case 955: bar = 0.33; break; case 956: bar = 0.33; break; case 957: bar = 0.33; break; case 958: bar = 0.33; break; case 959: bar = 0.33; break; case 960: bar = 0.33; break; case 961: bar = 0.32; break; case 962: bar = 0.32; break; case 963: bar = 0.32; break; case 964: bar = 0.32; break; case 965: bar = 0.32; break; case 966: bar = 0.32; break; case 967: bar = 0.32; break; case 968: bar = 0.32; break; case 969: bar = 0.32; break; case 970: bar = 0.31; break; case 971: bar = 0.31; break; case 972: bar = 0.31; break; case 973: bar = 0.31; break; case 974: bar = 0.31; break; case 975: bar = 0.31; break; case 976: bar = 0.31; break; case 977: bar = 0.31; break; case 978: bar = 0.3; break; case 979: bar = 0.3; break; case 980: bar = 0.3; break; case 981: bar = 0.3; break; case 982: bar = 0.3; break; case 983: bar = 0.3; break; case 984: bar = 0.3; break; case 985: bar = 0.3; break; case 986: bar = 0.3; break; case 987: bar = 0.29; break; case 988: bar = 0.29; break; case 989: bar = 0.29; break; case 990: bar = 0.29; break; case 991: bar = 0.29; break; case 992: bar = 0.29; break; case 993: bar = 0.29; break; case 994: bar = 0.29; break; case 995: bar = 0.29; break; case 996: bar = 0.28; break; case 997: bar = 0.28; break; case 998: bar = 0.28; break; case 999: bar = 0.28; break; case 1000: bar = 0.28; break; case 1001: bar = 0.28; break; case 1002: bar = 0.28; break; case 1003: bar = 0.28; break; case 1004: bar = 0.28; break; case 1005: bar = 0.27; break; case 1006: bar = 0.27; break; case 1007: bar = 0.27; break; case 1008: bar = 0.27; break; case 1009: bar = 0.27; break; case 1010: bar = 0.27; break; case 1011: bar = 0.27; break; case 1012: bar = 0.27; break; case 1013: bar = 0.27; break; case 1014: bar = 0.26; break; case 1015: bar = 0.26; break; case 1016: bar = 0.26; break; case 1017: bar = 0.26; break; case 1018: bar = 0.26; break; case 1019: bar = 0.26; break; case 1020: bar = 0.26; break; case 1021: bar = 0.26; break; case 1022: bar = 0.26; break; case 1023: bar = 0.26; break; case 1024: bar = 0.25; break;
case 720: bar = 0.69; break; | case 720: bar = 0.69; break; case 721: bar = 0.69; break; case 722: bar = 0.69; break; case 723: bar = 0.69; break; case 724: bar = 0.69; break; case 725: bar = 0.68; break; case 726: bar = 0.68; break; case 727: bar = 0.68; break; case 728: bar = 0.68; break; case 729: bar = 0.68; break; case 730: bar = 0.67; break; case 731: bar = 0.67; break; case 732: bar = 0.67; break; case 733: bar = 0.67; break; case 734: bar = 0.67; break; case 735: bar = 0.67; break; case 736: bar = 0.66; break; case 737: bar = 0.66; break; case 738: bar = 0.66; break; case 739: bar = 0.66; break; case 740: bar = 0.66; break; case 741: bar = 0.65; break; case 742: bar = 0.65; break; case 743: bar = 0.65; break; case 744: bar = 0.65; break; case 745: bar = 0.65; break; case 746: bar = 0.64; break; case 747: bar = 0.64; break; case 748: bar = 0.64; break; case 749: bar = 0.64; break; case 750: bar = 0.64; break; case 751: bar = 0.64; break; case 752: bar = 0.63; break; case 753: bar = 0.63; break; case 754: bar = 0.63; break; case 755: bar = 0.63; break; case 756: bar = 0.63; break; case 757: bar = 0.62; break; case 758: bar = 0.62; break; case 759: bar = 0.62; break; case 760: bar = 0.62; break; case 761: bar = 0.62; break; case 762: bar = 0.61; break; case 763: bar = 0.61; break; case 764: bar = 0.61; break; case 765: bar = 0.61; break; case 766: bar = 0.61; break; case 767: bar = 0.61; break; case 768: bar = 0.6; break; case 769: bar = 0.6; break; case 770: bar = 0.6; break; case 771: bar = 0.6; break; case 772: bar = 0.6; break; case 773: bar = 0.6; break; case 774: bar = 0.59; break; case 775: bar = 0.59; break; case 776: bar = 0.59; break; case 777: bar = 0.59; break; case 778: bar = 0.59; break; case 779: bar = 0.59; break; case 780: bar = 0.58; break; case 781: bar = 0.58; break; case 782: bar = 0.58; break; case 783: bar = 0.58; break; case 784: bar = 0.58; break; case 785: bar = 0.57; break; case 786: bar = 0.57; break; case 787: bar = 0.57; break; case 788: bar = 0.57; break; case 789: bar = 0.57; break; case 790: bar = 0.57; break; case 791: bar = 0.56; break; case 792: bar = 0.56; break; case 793: bar = 0.56; break; case 794: bar = 0.56; break; case 795: bar = 0.56; break; case 796: bar = 0.56; break; case 797: bar = 0.55; break; case 798: bar = 0.55; break; case 799: bar = 0.55; break; case 800: bar = 0.55; break; case 801: bar = 0.55; break; case 802: bar = 0.55; break; case 803: bar = 0.54; break; case 804: bar = 0.54; break; case 805: bar = 0.54; break; case 806: bar = 0.54; break; case 807: bar = 0.54; break; case 808: bar = 0.54; break; case 809: bar = 0.53; break; case 810: bar = 0.53; break; case 811: bar = 0.53; break; case 812: bar = 0.53; break; case 813: bar = 0.53; break; case 814: bar = 0.53; break; case 815: bar = 0.53; break; case 816: bar = 0.52; break; case 817: bar = 0.52; break; case 818: bar = 0.52; break; case 819: bar = 0.52; break; case 820: bar = 0.52; break; case 821: bar = 0.52; break; case 822: bar = 0.51; break; case 823: bar = 0.51; break; case 824: bar = 0.51; break; case 825: bar = 0.51; break; case 826: bar = 0.51; break; case 827: bar = 0.51; break; case 828: bar = 0.5; break; case 829: bar = 0.5; break; case 830: bar = 0.5; break; case 831: bar = 0.5; break; case 832: bar = 0.5; break; case 833: bar = 0.5; break; case 834: bar = 0.5; break; case 835: bar = 0.49; break; case 836: bar = 0.49; break; case 837: bar = 0.49; break; case 838: bar = 0.49; break; case 839: bar = 0.49; break; case 840: bar = 0.49; break; case 841: bar = 0.48; break; case 842: bar = 0.48; break; case 843: bar = 0.48; break; case 844: bar = 0.48; break; case 845: bar = 0.48; break; case 846: bar = 0.48; break; case 847: bar = 0.48; break; case 848: bar = 0.47; break; case 849: bar = 0.47; break; case 850: bar = 0.47; break; case 851: bar = 0.47; break; case 852: bar = 0.47; break; case 853: bar = 0.47; break; case 854: bar = 0.47; break; case 855: bar = 0.46; break; case 856: bar = 0.46; break; case 857: bar = 0.46; break; case 858: bar = 0.46; break; case 859: bar = 0.46; break; case 860: bar = 0.46; break; case 861: bar = 0.46; break; case 862: bar = 0.45; break; case 863: bar = 0.45; break; case 864: bar = 0.45; break; case 865: bar = 0.45; break; case 866: bar = 0.45; break; case 867: bar = 0.45; break; case 868: bar = 0.45; break; case 869: bar = 0.44; break; case 870: bar = 0.44; break; case 871: bar = 0.44; break; case 872: bar = 0.44; break; case 873: bar = 0.44; break; case 874: bar = 0.44; break; case 875: bar = 0.44; break; case 876: bar = 0.43; break; case 877: bar = 0.43; break; case 878: bar = 0.43; break; case 879: bar = 0.43; break; case 880: bar = 0.43; break; case 881: bar = 0.43; break; case 882: bar = 0.43; break; case 883: bar = 0.42; break; case 884: bar = 0.42; break; case 885: bar = 0.42; break; case 886: bar = 0.42; break; case 887: bar = 0.42; break; case 888: bar = 0.42; break; case 889: bar = 0.42; break; case 890: bar = 0.41; break; case 891: bar = 0.41; break; case 892: bar = 0.41; break; case 893: bar = 0.41; break; case 894: bar = 0.41; break; case 895: bar = 0.41; break; case 896: bar = 0.41; break; case 897: bar = 0.41; break; case 898: bar = 0.4; break; case 899: bar = 0.4; break; case 900: bar = 0.4; break; case 901: bar = 0.4; break; case 902: bar = 0.4; break; case 903: bar = 0.4; break; case 904: bar = 0.4; break; case 905: bar = 0.39; break; case 906: bar = 0.39; break; case 907: bar = 0.39; break; case 908: bar = 0.39; break; case 909: bar = 0.39; break; case 910: bar = 0.39; break; case 911: bar = 0.39; break; case 912: bar = 0.39; break; case 913: bar = 0.38; break; case 914: bar = 0.38; break; case 915: bar = 0.38; break; case 916: bar = 0.38; break; case 917: bar = 0.38; break; case 918: bar = 0.38; break; case 919: bar = 0.38; break; case 920: bar = 0.38; break; case 921: bar = 0.37; break; case 922: bar = 0.37; break; case 923: bar = 0.37; break; case 924: bar = 0.37; break; case 925: bar = 0.37; break; case 926: bar = 0.37; break; case 927: bar = 0.37; break; case 928: bar = 0.37; break; case 929: bar = 0.36; break; case 930: bar = 0.36; break; case 931: bar = 0.36; break; case 932: bar = 0.36; break; case 933: bar = 0.36; break; case 934: bar = 0.36; break; case 935: bar = 0.36; break; case 936: bar = 0.36; break; case 937: bar = 0.35; break; case 938: bar = 0.35; break; case 939: bar = 0.35; break; case 940: bar = 0.35; break; case 941: bar = 0.35; break; case 942: bar = 0.35; break; case 943: bar = 0.35; break; case 944: bar = 0.35; break; case 945: bar = 0.34; break; case 946: bar = 0.34; break; case 947: bar = 0.34; break; case 948: bar = 0.34; break; case 949: bar = 0.34; break; case 950: bar = 0.34; break; case 951: bar = 0.34; break; case 952: bar = 0.34; break; case 953: bar = 0.33; break; case 954: bar = 0.33; break; case 955: bar = 0.33; break; case 956: bar = 0.33; break; case 957: bar = 0.33; break; case 958: bar = 0.33; break; case 959: bar = 0.33; break; case 960: bar = 0.33; break; case 961: bar = 0.32; break; case 962: bar = 0.32; break; case 963: bar = 0.32; break; case 964: bar = 0.32; break; case 965: bar = 0.32; break; case 966: bar = 0.32; break; case 967: bar = 0.32; break; case 968: bar = 0.32; break; case 969: bar = 0.32; break; case 970: bar = 0.31; break; case 971: bar = 0.31; break; case 972: bar = 0.31; break; case 973: bar = 0.31; break; case 974: bar = 0.31; break; case 975: bar = 0.31; break; case 976: bar = 0.31; break; case 977: bar = 0.31; break; case 978: bar = 0.3; break; case 979: bar = 0.3; break; case 980: bar = 0.3; break; case 981: bar = 0.3; break; case 982: bar = 0.3; break; case 983: bar = 0.3; break; case 984: bar = 0.3; break; case 985: bar = 0.3; break; case 986: bar = 0.3; break; case 987: bar = 0.29; break; case 988: bar = 0.29; break; case 989: bar = 0.29; break; case 990: bar = 0.29; break; case 991: bar = 0.29; break; case 992: bar = 0.29; break; case 993: bar = 0.29; break; case 994: bar = 0.29; break; case 995: bar = 0.29; break; case 996: bar = 0.28; break; case 997: bar = 0.28; break; case 998: bar = 0.28; break; case 999: bar = 0.28; break; case 1000: bar = 0.28; break; case 1001: bar = 0.28; break; case 1002: bar = 0.28; break; case 1003: bar = 0.28; break; case 1004: bar = 0.28; break; case 1005: bar = 0.27; break; case 1006: bar = 0.27; break; case 1007: bar = 0.27; break; case 1008: bar = 0.27; break; case 1009: bar = 0.27; break; case 1010: bar = 0.27; break; case 1011: bar = 0.27; break; case 1012: bar = 0.27; break; case 1013: bar = 0.27; break; case 1014: bar = 0.26; break; case 1015: bar = 0.26; break; case 1016: bar = 0.26; break; case 1017: bar = 0.26; break; case 1018: bar = 0.26; break; case 1019: bar = 0.26; break; case 1020: bar = 0.26; break; case 1021: bar = 0.26; break; case 1022: bar = 0.26; break; case 1023: bar = 0.26; break; case 1024: bar = 0.25; break;
case 721: bar = 0.69; break; | case 721: bar = 0.69; break; case 722: bar = 0.69; break; case 723: bar = 0.69; break; case 724: bar = 0.69; break; case 725: bar = 0.68; break; case 726: bar = 0.68; break; case 727: bar = 0.68; break; case 728: bar = 0.68; break; case 729: bar = 0.68; break; case 730: bar = 0.67; break; case 731: bar = 0.67; break; case 732: bar = 0.67; break; case 733: bar = 0.67; break; case 734: bar = 0.67; break; case 735: bar = 0.67; break; case 736: bar = 0.66; break; case 737: bar = 0.66; break; case 738: bar = 0.66; break; case 739: bar = 0.66; break; case 740: bar = 0.66; break; case 741: bar = 0.65; break; case 742: bar = 0.65; break; case 743: bar = 0.65; break; case 744: bar = 0.65; break; case 745: bar = 0.65; break; case 746: bar = 0.64; break; case 747: bar = 0.64; break; case 748: bar = 0.64; break; case 749: bar = 0.64; break; case 750: bar = 0.64; break; case 751: bar = 0.64; break; case 752: bar = 0.63; break; case 753: bar = 0.63; break; case 754: bar = 0.63; break; case 755: bar = 0.63; break; case 756: bar = 0.63; break; case 757: bar = 0.62; break; case 758: bar = 0.62; break; case 759: bar = 0.62; break; case 760: bar = 0.62; break; case 761: bar = 0.62; break; case 762: bar = 0.61; break; case 763: bar = 0.61; break; case 764: bar = 0.61; break; case 765: bar = 0.61; break; case 766: bar = 0.61; break; case 767: bar = 0.61; break; case 768: bar = 0.6; break; case 769: bar = 0.6; break; case 770: bar = 0.6; break; case 771: bar = 0.6; break; case 772: bar = 0.6; break; case 773: bar = 0.6; break; case 774: bar = 0.59; break; case 775: bar = 0.59; break; case 776: bar = 0.59; break; case 777: bar = 0.59; break; case 778: bar = 0.59; break; case 779: bar = 0.59; break; case 780: bar = 0.58; break; case 781: bar = 0.58; break; case 782: bar = 0.58; break; case 783: bar = 0.58; break; case 784: bar = 0.58; break; case 785: bar = 0.57; break; case 786: bar = 0.57; break; case 787: bar = 0.57; break; case 788: bar = 0.57; break; case 789: bar = 0.57; break; case 790: bar = 0.57; break; case 791: bar = 0.56; break; case 792: bar = 0.56; break; case 793: bar = 0.56; break; case 794: bar = 0.56; break; case 795: bar = 0.56; break; case 796: bar = 0.56; break; case 797: bar = 0.55; break; case 798: bar = 0.55; break; case 799: bar = 0.55; break; case 800: bar = 0.55; break; case 801: bar = 0.55; break; case 802: bar = 0.55; break; case 803: bar = 0.54; break; case 804: bar = 0.54; break; case 805: bar = 0.54; break; case 806: bar = 0.54; break; case 807: bar = 0.54; break; case 808: bar = 0.54; break; case 809: bar = 0.53; break; case 810: bar = 0.53; break; case 811: bar = 0.53; break; case 812: bar = 0.53; break; case 813: bar = 0.53; break; case 814: bar = 0.53; break; case 815: bar = 0.53; break; case 816: bar = 0.52; break; case 817: bar = 0.52; break; case 818: bar = 0.52; break; case 819: bar = 0.52; break; case 820: bar = 0.52; break; case 821: bar = 0.52; break; case 822: bar = 0.51; break; case 823: bar = 0.51; break; case 824: bar = 0.51; break; case 825: bar = 0.51; break; case 826: bar = 0.51; break; case 827: bar = 0.51; break; case 828: bar = 0.5; break; case 829: bar = 0.5; break; case 830: bar = 0.5; break; case 831: bar = 0.5; break; case 832: bar = 0.5; break; case 833: bar = 0.5; break; case 834: bar = 0.5; break; case 835: bar = 0.49; break; case 836: bar = 0.49; break; case 837: bar = 0.49; break; case 838: bar = 0.49; break; case 839: bar = 0.49; break; case 840: bar = 0.49; break; case 841: bar = 0.48; break; case 842: bar = 0.48; break; case 843: bar = 0.48; break; case 844: bar = 0.48; break; case 845: bar = 0.48; break; case 846: bar = 0.48; break; case 847: bar = 0.48; break; case 848: bar = 0.47; break; case 849: bar = 0.47; break; case 850: bar = 0.47; break; case 851: bar = 0.47; break; case 852: bar = 0.47; break; case 853: bar = 0.47; break; case 854: bar = 0.47; break; case 855: bar = 0.46; break; case 856: bar = 0.46; break; case 857: bar = 0.46; break; case 858: bar = 0.46; break; case 859: bar = 0.46; break; case 860: bar = 0.46; break; case 861: bar = 0.46; break; case 862: bar = 0.45; break; case 863: bar = 0.45; break; case 864: bar = 0.45; break; case 865: bar = 0.45; break; case 866: bar = 0.45; break; case 867: bar = 0.45; break; case 868: bar = 0.45; break; case 869: bar = 0.44; break; case 870: bar = 0.44; break; case 871: bar = 0.44; break; case 872: bar = 0.44; break; case 873: bar = 0.44; break; case 874: bar = 0.44; break; case 875: bar = 0.44; break; case 876: bar = 0.43; break; case 877: bar = 0.43; break; case 878: bar = 0.43; break; case 879: bar = 0.43; break; case 880: bar = 0.43; break; case 881: bar = 0.43; break; case 882: bar = 0.43; break; case 883: bar = 0.42; break; case 884: bar = 0.42; break; case 885: bar = 0.42; break; case 886: bar = 0.42; break; case 887: bar = 0.42; break; case 888: bar = 0.42; break; case 889: bar = 0.42; break; case 890: bar = 0.41; break; case 891: bar = 0.41; break; case 892: bar = 0.41; break; case 893: bar = 0.41; break; case 894: bar = 0.41; break; case 895: bar = 0.41; break; case 896: bar = 0.41; break; case 897: bar = 0.41; break; case 898: bar = 0.4; break; case 899: bar = 0.4; break; case 900: bar = 0.4; break; case 901: bar = 0.4; break; case 902: bar = 0.4; break; case 903: bar = 0.4; break; case 904: bar = 0.4; break; case 905: bar = 0.39; break; case 906: bar = 0.39; break; case 907: bar = 0.39; break; case 908: bar = 0.39; break; case 909: bar = 0.39; break; case 910: bar = 0.39; break; case 911: bar = 0.39; break; case 912: bar = 0.39; break; case 913: bar = 0.38; break; case 914: bar = 0.38; break; case 915: bar = 0.38; break; case 916: bar = 0.38; break; case 917: bar = 0.38; break; case 918: bar = 0.38; break; case 919: bar = 0.38; break; case 920: bar = 0.38; break; case 921: bar = 0.37; break; case 922: bar = 0.37; break; case 923: bar = 0.37; break; case 924: bar = 0.37; break; case 925: bar = 0.37; break; case 926: bar = 0.37; break; case 927: bar = 0.37; break; case 928: bar = 0.37; break; case 929: bar = 0.36; break; case 930: bar = 0.36; break; case 931: bar = 0.36; break; case 932: bar = 0.36; break; case 933: bar = 0.36; break; case 934: bar = 0.36; break; case 935: bar = 0.36; break; case 936: bar = 0.36; break; case 937: bar = 0.35; break; case 938: bar = 0.35; break; case 939: bar = 0.35; break; case 940: bar = 0.35; break; case 941: bar = 0.35; break; case 942: bar = 0.35; break; case 943: bar = 0.35; break; case 944: bar = 0.35; break; case 945: bar = 0.34; break; case 946: bar = 0.34; break; case 947: bar = 0.34; break; case 948: bar = 0.34; break; case 949: bar = 0.34; break; case 950: bar = 0.34; break; case 951: bar = 0.34; break; case 952: bar = 0.34; break; case 953: bar = 0.33; break; case 954: bar = 0.33; break; case 955: bar = 0.33; break; case 956: bar = 0.33; break; case 957: bar = 0.33; break; case 958: bar = 0.33; break; case 959: bar = 0.33; break; case 960: bar = 0.33; break; case 961: bar = 0.32; break; case 962: bar = 0.32; break; case 963: bar = 0.32; break; case 964: bar = 0.32; break; case 965: bar = 0.32; break; case 966: bar = 0.32; break; case 967: bar = 0.32; break; case 968: bar = 0.32; break; case 969: bar = 0.32; break; case 970: bar = 0.31; break; case 971: bar = 0.31; break; case 972: bar = 0.31; break; case 973: bar = 0.31; break; case 974: bar = 0.31; break; case 975: bar = 0.31; break; case 976: bar = 0.31; break; case 977: bar = 0.31; break; case 978: bar = 0.3; break; case 979: bar = 0.3; break; case 980: bar = 0.3; break; case 981: bar = 0.3; break; case 982: bar = 0.3; break; case 983: bar = 0.3; break; case 984: bar = 0.3; break; case 985: bar = 0.3; break; case 986: bar = 0.3; break; case 987: bar = 0.29; break; case 988: bar = 0.29; break; case 989: bar = 0.29; break; case 990: bar = 0.29; break; case 991: bar = 0.29; break; case 992: bar = 0.29; break; case 993: bar = 0.29; break; case 994: bar = 0.29; break; case 995: bar = 0.29; break; case 996: bar = 0.28; break; case 997: bar = 0.28; break; case 998: bar = 0.28; break; case 999: bar = 0.28; break; case 1000: bar = 0.28; break; case 1001: bar = 0.28; break; case 1002: bar = 0.28; break; case 1003: bar = 0.28; break; case 1004: bar = 0.28; break; case 1005: bar = 0.27; break; case 1006: bar = 0.27; break; case 1007: bar = 0.27; break; case 1008: bar = 0.27; break; case 1009: bar = 0.27; break; case 1010: bar = 0.27; break; case 1011: bar = 0.27; break; case 1012: bar = 0.27; break; case 1013: bar = 0.27; break; case 1014: bar = 0.26; break; case 1015: bar = 0.26; break; case 1016: bar = 0.26; break; case 1017: bar = 0.26; break; case 1018: bar = 0.26; break; case 1019: bar = 0.26; break; case 1020: bar = 0.26; break; case 1021: bar = 0.26; break; case 1022: bar = 0.26; break; case 1023: bar = 0.26; break; case 1024: bar = 0.25; break;
case 722: bar = 0.69; break; | case 722: bar = 0.69; break; case 723: bar = 0.69; break; case 724: bar = 0.69; break; case 725: bar = 0.68; break; case 726: bar = 0.68; break; case 727: bar = 0.68; break; case 728: bar = 0.68; break; case 729: bar = 0.68; break; case 730: bar = 0.67; break; case 731: bar = 0.67; break; case 732: bar = 0.67; break; case 733: bar = 0.67; break; case 734: bar = 0.67; break; case 735: bar = 0.67; break; case 736: bar = 0.66; break; case 737: bar = 0.66; break; case 738: bar = 0.66; break; case 739: bar = 0.66; break; case 740: bar = 0.66; break; case 741: bar = 0.65; break; case 742: bar = 0.65; break; case 743: bar = 0.65; break; case 744: bar = 0.65; break; case 745: bar = 0.65; break; case 746: bar = 0.64; break; case 747: bar = 0.64; break; case 748: bar = 0.64; break; case 749: bar = 0.64; break; case 750: bar = 0.64; break; case 751: bar = 0.64; break; case 752: bar = 0.63; break; case 753: bar = 0.63; break; case 754: bar = 0.63; break; case 755: bar = 0.63; break; case 756: bar = 0.63; break; case 757: bar = 0.62; break; case 758: bar = 0.62; break; case 759: bar = 0.62; break; case 760: bar = 0.62; break; case 761: bar = 0.62; break; case 762: bar = 0.61; break; case 763: bar = 0.61; break; case 764: bar = 0.61; break; case 765: bar = 0.61; break; case 766: bar = 0.61; break; case 767: bar = 0.61; break; case 768: bar = 0.6; break; case 769: bar = 0.6; break; case 770: bar = 0.6; break; case 771: bar = 0.6; break; case 772: bar = 0.6; break; case 773: bar = 0.6; break; case 774: bar = 0.59; break; case 775: bar = 0.59; break; case 776: bar = 0.59; break; case 777: bar = 0.59; break; case 778: bar = 0.59; break; case 779: bar = 0.59; break; case 780: bar = 0.58; break; case 781: bar = 0.58; break; case 782: bar = 0.58; break; case 783: bar = 0.58; break; case 784: bar = 0.58; break; case 785: bar = 0.57; break; case 786: bar = 0.57; break; case 787: bar = 0.57; break; case 788: bar = 0.57; break; case 789: bar = 0.57; break; case 790: bar = 0.57; break; case 791: bar = 0.56; break; case 792: bar = 0.56; break; case 793: bar = 0.56; break; case 794: bar = 0.56; break; case 795: bar = 0.56; break; case 796: bar = 0.56; break; case 797: bar = 0.55; break; case 798: bar = 0.55; break; case 799: bar = 0.55; break; case 800: bar = 0.55; break; case 801: bar = 0.55; break; case 802: bar = 0.55; break; case 803: bar = 0.54; break; case 804: bar = 0.54; break; case 805: bar = 0.54; break; case 806: bar = 0.54; break; case 807: bar = 0.54; break; case 808: bar = 0.54; break; case 809: bar = 0.53; break; case 810: bar = 0.53; break; case 811: bar = 0.53; break; case 812: bar = 0.53; break; case 813: bar = 0.53; break; case 814: bar = 0.53; break; case 815: bar = 0.53; break; case 816: bar = 0.52; break; case 817: bar = 0.52; break; case 818: bar = 0.52; break; case 819: bar = 0.52; break; case 820: bar = 0.52; break; case 821: bar = 0.52; break; case 822: bar = 0.51; break; case 823: bar = 0.51; break; case 824: bar = 0.51; break; case 825: bar = 0.51; break; case 826: bar = 0.51; break; case 827: bar = 0.51; break; case 828: bar = 0.5; break; case 829: bar = 0.5; break; case 830: bar = 0.5; break; case 831: bar = 0.5; break; case 832: bar = 0.5; break; case 833: bar = 0.5; break; case 834: bar = 0.5; break; case 835: bar = 0.49; break; case 836: bar = 0.49; break; case 837: bar = 0.49; break; case 838: bar = 0.49; break; case 839: bar = 0.49; break; case 840: bar = 0.49; break; case 841: bar = 0.48; break; case 842: bar = 0.48; break; case 843: bar = 0.48; break; case 844: bar = 0.48; break; case 845: bar = 0.48; break; case 846: bar = 0.48; break; case 847: bar = 0.48; break; case 848: bar = 0.47; break; case 849: bar = 0.47; break; case 850: bar = 0.47; break; case 851: bar = 0.47; break; case 852: bar = 0.47; break; case 853: bar = 0.47; break; case 854: bar = 0.47; break; case 855: bar = 0.46; break; case 856: bar = 0.46; break; case 857: bar = 0.46; break; case 858: bar = 0.46; break; case 859: bar = 0.46; break; case 860: bar = 0.46; break; case 861: bar = 0.46; break; case 862: bar = 0.45; break; case 863: bar = 0.45; break; case 864: bar = 0.45; break; case 865: bar = 0.45; break; case 866: bar = 0.45; break; case 867: bar = 0.45; break; case 868: bar = 0.45; break; case 869: bar = 0.44; break; case 870: bar = 0.44; break; case 871: bar = 0.44; break; case 872: bar = 0.44; break; case 873: bar = 0.44; break; case 874: bar = 0.44; break; case 875: bar = 0.44; break; case 876: bar = 0.43; break; case 877: bar = 0.43; break; case 878: bar = 0.43; break; case 879: bar = 0.43; break; case 880: bar = 0.43; break; case 881: bar = 0.43; break; case 882: bar = 0.43; break; case 883: bar = 0.42; break; case 884: bar = 0.42; break; case 885: bar = 0.42; break; case 886: bar = 0.42; break; case 887: bar = 0.42; break; case 888: bar = 0.42; break; case 889: bar = 0.42; break; case 890: bar = 0.41; break; case 891: bar = 0.41; break; case 892: bar = 0.41; break; case 893: bar = 0.41; break; case 894: bar = 0.41; break; case 895: bar = 0.41; break; case 896: bar = 0.41; break; case 897: bar = 0.41; break; case 898: bar = 0.4; break; case 899: bar = 0.4; break; case 900: bar = 0.4; break; case 901: bar = 0.4; break; case 902: bar = 0.4; break; case 903: bar = 0.4; break; case 904: bar = 0.4; break; case 905: bar = 0.39; break; case 906: bar = 0.39; break; case 907: bar = 0.39; break; case 908: bar = 0.39; break; case 909: bar = 0.39; break; case 910: bar = 0.39; break; case 911: bar = 0.39; break; case 912: bar = 0.39; break; case 913: bar = 0.38; break; case 914: bar = 0.38; break; case 915: bar = 0.38; break; case 916: bar = 0.38; break; case 917: bar = 0.38; break; case 918: bar = 0.38; break; case 919: bar = 0.38; break; case 920: bar = 0.38; break; case 921: bar = 0.37; break; case 922: bar = 0.37; break; case 923: bar = 0.37; break; case 924: bar = 0.37; break; case 925: bar = 0.37; break; case 926: bar = 0.37; break; case 927: bar = 0.37; break; case 928: bar = 0.37; break; case 929: bar = 0.36; break; case 930: bar = 0.36; break; case 931: bar = 0.36; break; case 932: bar = 0.36; break; case 933: bar = 0.36; break; case 934: bar = 0.36; break; case 935: bar = 0.36; break; case 936: bar = 0.36; break; case 937: bar = 0.35; break; case 938: bar = 0.35; break; case 939: bar = 0.35; break; case 940: bar = 0.35; break; case 941: bar = 0.35; break; case 942: bar = 0.35; break; case 943: bar = 0.35; break; case 944: bar = 0.35; break; case 945: bar = 0.34; break; case 946: bar = 0.34; break; case 947: bar = 0.34; break; case 948: bar = 0.34; break; case 949: bar = 0.34; break; case 950: bar = 0.34; break; case 951: bar = 0.34; break; case 952: bar = 0.34; break; case 953: bar = 0.33; break; case 954: bar = 0.33; break; case 955: bar = 0.33; break; case 956: bar = 0.33; break; case 957: bar = 0.33; break; case 958: bar = 0.33; break; case 959: bar = 0.33; break; case 960: bar = 0.33; break; case 961: bar = 0.32; break; case 962: bar = 0.32; break; case 963: bar = 0.32; break; case 964: bar = 0.32; break; case 965: bar = 0.32; break; case 966: bar = 0.32; break; case 967: bar = 0.32; break; case 968: bar = 0.32; break; case 969: bar = 0.32; break; case 970: bar = 0.31; break; case 971: bar = 0.31; break; case 972: bar = 0.31; break; case 973: bar = 0.31; break; case 974: bar = 0.31; break; case 975: bar = 0.31; break; case 976: bar = 0.31; break; case 977: bar = 0.31; break; case 978: bar = 0.3; break; case 979: bar = 0.3; break; case 980: bar = 0.3; break; case 981: bar = 0.3; break; case 982: bar = 0.3; break; case 983: bar = 0.3; break; case 984: bar = 0.3; break; case 985: bar = 0.3; break; case 986: bar = 0.3; break; case 987: bar = 0.29; break; case 988: bar = 0.29; break; case 989: bar = 0.29; break; case 990: bar = 0.29; break; case 991: bar = 0.29; break; case 992: bar = 0.29; break; case 993: bar = 0.29; break; case 994: bar = 0.29; break; case 995: bar = 0.29; break; case 996: bar = 0.28; break; case 997: bar = 0.28; break; case 998: bar = 0.28; break; case 999: bar = 0.28; break; case 1000: bar = 0.28; break; case 1001: bar = 0.28; break; case 1002: bar = 0.28; break; case 1003: bar = 0.28; break; case 1004: bar = 0.28; break; case 1005: bar = 0.27; break; case 1006: bar = 0.27; break; case 1007: bar = 0.27; break; case 1008: bar = 0.27; break; case 1009: bar = 0.27; break; case 1010: bar = 0.27; break; case 1011: bar = 0.27; break; case 1012: bar = 0.27; break; case 1013: bar = 0.27; break; case 1014: bar = 0.26; break; case 1015: bar = 0.26; break; case 1016: bar = 0.26; break; case 1017: bar = 0.26; break; case 1018: bar = 0.26; break; case 1019: bar = 0.26; break; case 1020: bar = 0.26; break; case 1021: bar = 0.26; break; case 1022: bar = 0.26; break; case 1023: bar = 0.26; break; case 1024: bar = 0.25; break;
case 723: bar = 0.69; break; | case 723: bar = 0.69; break; case 724: bar = 0.69; break; case 725: bar = 0.68; break; case 726: bar = 0.68; break; case 727: bar = 0.68; break; case 728: bar = 0.68; break; case 729: bar = 0.68; break; case 730: bar = 0.67; break; case 731: bar = 0.67; break; case 732: bar = 0.67; break; case 733: bar = 0.67; break; case 734: bar = 0.67; break; case 735: bar = 0.67; break; case 736: bar = 0.66; break; case 737: bar = 0.66; break; case 738: bar = 0.66; break; case 739: bar = 0.66; break; case 740: bar = 0.66; break; case 741: bar = 0.65; break; case 742: bar = 0.65; break; case 743: bar = 0.65; break; case 744: bar = 0.65; break; case 745: bar = 0.65; break; case 746: bar = 0.64; break; case 747: bar = 0.64; break; case 748: bar = 0.64; break; case 749: bar = 0.64; break; case 750: bar = 0.64; break; case 751: bar = 0.64; break; case 752: bar = 0.63; break; case 753: bar = 0.63; break; case 754: bar = 0.63; break; case 755: bar = 0.63; break; case 756: bar = 0.63; break; case 757: bar = 0.62; break; case 758: bar = 0.62; break; case 759: bar = 0.62; break; case 760: bar = 0.62; break; case 761: bar = 0.62; break; case 762: bar = 0.61; break; case 763: bar = 0.61; break; case 764: bar = 0.61; break; case 765: bar = 0.61; break; case 766: bar = 0.61; break; case 767: bar = 0.61; break; case 768: bar = 0.6; break; case 769: bar = 0.6; break; case 770: bar = 0.6; break; case 771: bar = 0.6; break; case 772: bar = 0.6; break; case 773: bar = 0.6; break; case 774: bar = 0.59; break; case 775: bar = 0.59; break; case 776: bar = 0.59; break; case 777: bar = 0.59; break; case 778: bar = 0.59; break; case 779: bar = 0.59; break; case 780: bar = 0.58; break; case 781: bar = 0.58; break; case 782: bar = 0.58; break; case 783: bar = 0.58; break; case 784: bar = 0.58; break; case 785: bar = 0.57; break; case 786: bar = 0.57; break; case 787: bar = 0.57; break; case 788: bar = 0.57; break; case 789: bar = 0.57; break; case 790: bar = 0.57; break; case 791: bar = 0.56; break; case 792: bar = 0.56; break; case 793: bar = 0.56; break; case 794: bar = 0.56; break; case 795: bar = 0.56; break; case 796: bar = 0.56; break; case 797: bar = 0.55; break; case 798: bar = 0.55; break; case 799: bar = 0.55; break; case 800: bar = 0.55; break; case 801: bar = 0.55; break; case 802: bar = 0.55; break; case 803: bar = 0.54; break; case 804: bar = 0.54; break; case 805: bar = 0.54; break; case 806: bar = 0.54; break; case 807: bar = 0.54; break; case 808: bar = 0.54; break; case 809: bar = 0.53; break; case 810: bar = 0.53; break; case 811: bar = 0.53; break; case 812: bar = 0.53; break; case 813: bar = 0.53; break; case 814: bar = 0.53; break; case 815: bar = 0.53; break; case 816: bar = 0.52; break; case 817: bar = 0.52; break; case 818: bar = 0.52; break; case 819: bar = 0.52; break; case 820: bar = 0.52; break; case 821: bar = 0.52; break; case 822: bar = 0.51; break; case 823: bar = 0.51; break; case 824: bar = 0.51; break; case 825: bar = 0.51; break; case 826: bar = 0.51; break; case 827: bar = 0.51; break; case 828: bar = 0.5; break; case 829: bar = 0.5; break; case 830: bar = 0.5; break; case 831: bar = 0.5; break; case 832: bar = 0.5; break; case 833: bar = 0.5; break; case 834: bar = 0.5; break; case 835: bar = 0.49; break; case 836: bar = 0.49; break; case 837: bar = 0.49; break; case 838: bar = 0.49; break; case 839: bar = 0.49; break; case 840: bar = 0.49; break; case 841: bar = 0.48; break; case 842: bar = 0.48; break; case 843: bar = 0.48; break; case 844: bar = 0.48; break; case 845: bar = 0.48; break; case 846: bar = 0.48; break; case 847: bar = 0.48; break; case 848: bar = 0.47; break; case 849: bar = 0.47; break; case 850: bar = 0.47; break; case 851: bar = 0.47; break; case 852: bar = 0.47; break; case 853: bar = 0.47; break; case 854: bar = 0.47; break; case 855: bar = 0.46; break; case 856: bar = 0.46; break; case 857: bar = 0.46; break; case 858: bar = 0.46; break; case 859: bar = 0.46; break; case 860: bar = 0.46; break; case 861: bar = 0.46; break; case 862: bar = 0.45; break; case 863: bar = 0.45; break; case 864: bar = 0.45; break; case 865: bar = 0.45; break; case 866: bar = 0.45; break; case 867: bar = 0.45; break; case 868: bar = 0.45; break; case 869: bar = 0.44; break; case 870: bar = 0.44; break; case 871: bar = 0.44; break; case 872: bar = 0.44; break; case 873: bar = 0.44; break; case 874: bar = 0.44; break; case 875: bar = 0.44; break; case 876: bar = 0.43; break; case 877: bar = 0.43; break; case 878: bar = 0.43; break; case 879: bar = 0.43; break; case 880: bar = 0.43; break; case 881: bar = 0.43; break; case 882: bar = 0.43; break; case 883: bar = 0.42; break; case 884: bar = 0.42; break; case 885: bar = 0.42; break; case 886: bar = 0.42; break; case 887: bar = 0.42; break; case 888: bar = 0.42; break; case 889: bar = 0.42; break; case 890: bar = 0.41; break; case 891: bar = 0.41; break; case 892: bar = 0.41; break; case 893: bar = 0.41; break; case 894: bar = 0.41; break; case 895: bar = 0.41; break; case 896: bar = 0.41; break; case 897: bar = 0.41; break; case 898: bar = 0.4; break; case 899: bar = 0.4; break; case 900: bar = 0.4; break; case 901: bar = 0.4; break; case 902: bar = 0.4; break; case 903: bar = 0.4; break; case 904: bar = 0.4; break; case 905: bar = 0.39; break; case 906: bar = 0.39; break; case 907: bar = 0.39; break; case 908: bar = 0.39; break; case 909: bar = 0.39; break; case 910: bar = 0.39; break; case 911: bar = 0.39; break; case 912: bar = 0.39; break; case 913: bar = 0.38; break; case 914: bar = 0.38; break; case 915: bar = 0.38; break; case 916: bar = 0.38; break; case 917: bar = 0.38; break; case 918: bar = 0.38; break; case 919: bar = 0.38; break; case 920: bar = 0.38; break; case 921: bar = 0.37; break; case 922: bar = 0.37; break; case 923: bar = 0.37; break; case 924: bar = 0.37; break; case 925: bar = 0.37; break; case 926: bar = 0.37; break; case 927: bar = 0.37; break; case 928: bar = 0.37; break; case 929: bar = 0.36; break; case 930: bar = 0.36; break; case 931: bar = 0.36; break; case 932: bar = 0.36; break; case 933: bar = 0.36; break; case 934: bar = 0.36; break; case 935: bar = 0.36; break; case 936: bar = 0.36; break; case 937: bar = 0.35; break; case 938: bar = 0.35; break; case 939: bar = 0.35; break; case 940: bar = 0.35; break; case 941: bar = 0.35; break; case 942: bar = 0.35; break; case 943: bar = 0.35; break; case 944: bar = 0.35; break; case 945: bar = 0.34; break; case 946: bar = 0.34; break; case 947: bar = 0.34; break; case 948: bar = 0.34; break; case 949: bar = 0.34; break; case 950: bar = 0.34; break; case 951: bar = 0.34; break; case 952: bar = 0.34; break; case 953: bar = 0.33; break; case 954: bar = 0.33; break; case 955: bar = 0.33; break; case 956: bar = 0.33; break; case 957: bar = 0.33; break; case 958: bar = 0.33; break; case 959: bar = 0.33; break; case 960: bar = 0.33; break; case 961: bar = 0.32; break; case 962: bar = 0.32; break; case 963: bar = 0.32; break; case 964: bar = 0.32; break; case 965: bar = 0.32; break; case 966: bar = 0.32; break; case 967: bar = 0.32; break; case 968: bar = 0.32; break; case 969: bar = 0.32; break; case 970: bar = 0.31; break; case 971: bar = 0.31; break; case 972: bar = 0.31; break; case 973: bar = 0.31; break; case 974: bar = 0.31; break; case 975: bar = 0.31; break; case 976: bar = 0.31; break; case 977: bar = 0.31; break; case 978: bar = 0.3; break; case 979: bar = 0.3; break; case 980: bar = 0.3; break; case 981: bar = 0.3; break; case 982: bar = 0.3; break; case 983: bar = 0.3; break; case 984: bar = 0.3; break; case 985: bar = 0.3; break; case 986: bar = 0.3; break; case 987: bar = 0.29; break; case 988: bar = 0.29; break; case 989: bar = 0.29; break; case 990: bar = 0.29; break; case 991: bar = 0.29; break; case 992: bar = 0.29; break; case 993: bar = 0.29; break; case 994: bar = 0.29; break; case 995: bar = 0.29; break; case 996: bar = 0.28; break; case 997: bar = 0.28; break; case 998: bar = 0.28; break; case 999: bar = 0.28; break; case 1000: bar = 0.28; break; case 1001: bar = 0.28; break; case 1002: bar = 0.28; break; case 1003: bar = 0.28; break; case 1004: bar = 0.28; break; case 1005: bar = 0.27; break; case 1006: bar = 0.27; break; case 1007: bar = 0.27; break; case 1008: bar = 0.27; break; case 1009: bar = 0.27; break; case 1010: bar = 0.27; break; case 1011: bar = 0.27; break; case 1012: bar = 0.27; break; case 1013: bar = 0.27; break; case 1014: bar = 0.26; break; case 1015: bar = 0.26; break; case 1016: bar = 0.26; break; case 1017: bar = 0.26; break; case 1018: bar = 0.26; break; case 1019: bar = 0.26; break; case 1020: bar = 0.26; break; case 1021: bar = 0.26; break; case 1022: bar = 0.26; break; case 1023: bar = 0.26; break; case 1024: bar = 0.25; break;
case 724: bar = 0.69; break; | case 724: bar = 0.69; break; case 725: bar = 0.68; break; case 726: bar = 0.68; break; case 727: bar = 0.68; break; case 728: bar = 0.68; break; case 729: bar = 0.68; break; case 730: bar = 0.67; break; case 731: bar = 0.67; break; case 732: bar = 0.67; break; case 733: bar = 0.67; break; case 734: bar = 0.67; break; case 735: bar = 0.67; break; case 736: bar = 0.66; break; case 737: bar = 0.66; break; case 738: bar = 0.66; break; case 739: bar = 0.66; break; case 740: bar = 0.66; break; case 741: bar = 0.65; break; case 742: bar = 0.65; break; case 743: bar = 0.65; break; case 744: bar = 0.65; break; case 745: bar = 0.65; break; case 746: bar = 0.64; break; case 747: bar = 0.64; break; case 748: bar = 0.64; break; case 749: bar = 0.64; break; case 750: bar = 0.64; break; case 751: bar = 0.64; break; case 752: bar = 0.63; break; case 753: bar = 0.63; break; case 754: bar = 0.63; break; case 755: bar = 0.63; break; case 756: bar = 0.63; break; case 757: bar = 0.62; break; case 758: bar = 0.62; break; case 759: bar = 0.62; break; case 760: bar = 0.62; break; case 761: bar = 0.62; break; case 762: bar = 0.61; break; case 763: bar = 0.61; break; case 764: bar = 0.61; break; case 765: bar = 0.61; break; case 766: bar = 0.61; break; case 767: bar = 0.61; break; case 768: bar = 0.6; break; case 769: bar = 0.6; break; case 770: bar = 0.6; break; case 771: bar = 0.6; break; case 772: bar = 0.6; break; case 773: bar = 0.6; break; case 774: bar = 0.59; break; case 775: bar = 0.59; break; case 776: bar = 0.59; break; case 777: bar = 0.59; break; case 778: bar = 0.59; break; case 779: bar = 0.59; break; case 780: bar = 0.58; break; case 781: bar = 0.58; break; case 782: bar = 0.58; break; case 783: bar = 0.58; break; case 784: bar = 0.58; break; case 785: bar = 0.57; break; case 786: bar = 0.57; break; case 787: bar = 0.57; break; case 788: bar = 0.57; break; case 789: bar = 0.57; break; case 790: bar = 0.57; break; case 791: bar = 0.56; break; case 792: bar = 0.56; break; case 793: bar = 0.56; break; case 794: bar = 0.56; break; case 795: bar = 0.56; break; case 796: bar = 0.56; break; case 797: bar = 0.55; break; case 798: bar = 0.55; break; case 799: bar = 0.55; break; case 800: bar = 0.55; break; case 801: bar = 0.55; break; case 802: bar = 0.55; break; case 803: bar = 0.54; break; case 804: bar = 0.54; break; case 805: bar = 0.54; break; case 806: bar = 0.54; break; case 807: bar = 0.54; break; case 808: bar = 0.54; break; case 809: bar = 0.53; break; case 810: bar = 0.53; break; case 811: bar = 0.53; break; case 812: bar = 0.53; break; case 813: bar = 0.53; break; case 814: bar = 0.53; break; case 815: bar = 0.53; break; case 816: bar = 0.52; break; case 817: bar = 0.52; break; case 818: bar = 0.52; break; case 819: bar = 0.52; break; case 820: bar = 0.52; break; case 821: bar = 0.52; break; case 822: bar = 0.51; break; case 823: bar = 0.51; break; case 824: bar = 0.51; break; case 825: bar = 0.51; break; case 826: bar = 0.51; break; case 827: bar = 0.51; break; case 828: bar = 0.5; break; case 829: bar = 0.5; break; case 830: bar = 0.5; break; case 831: bar = 0.5; break; case 832: bar = 0.5; break; case 833: bar = 0.5; break; case 834: bar = 0.5; break; case 835: bar = 0.49; break; case 836: bar = 0.49; break; case 837: bar = 0.49; break; case 838: bar = 0.49; break; case 839: bar = 0.49; break; case 840: bar = 0.49; break; case 841: bar = 0.48; break; case 842: bar = 0.48; break; case 843: bar = 0.48; break; case 844: bar = 0.48; break; case 845: bar = 0.48; break; case 846: bar = 0.48; break; case 847: bar = 0.48; break; case 848: bar = 0.47; break; case 849: bar = 0.47; break; case 850: bar = 0.47; break; case 851: bar = 0.47; break; case 852: bar = 0.47; break; case 853: bar = 0.47; break; case 854: bar = 0.47; break; case 855: bar = 0.46; break; case 856: bar = 0.46; break; case 857: bar = 0.46; break; case 858: bar = 0.46; break; case 859: bar = 0.46; break; case 860: bar = 0.46; break; case 861: bar = 0.46; break; case 862: bar = 0.45; break; case 863: bar = 0.45; break; case 864: bar = 0.45; break; case 865: bar = 0.45; break; case 866: bar = 0.45; break; case 867: bar = 0.45; break; case 868: bar = 0.45; break; case 869: bar = 0.44; break; case 870: bar = 0.44; break; case 871: bar = 0.44; break; case 872: bar = 0.44; break; case 873: bar = 0.44; break; case 874: bar = 0.44; break; case 875: bar = 0.44; break; case 876: bar = 0.43; break; case 877: bar = 0.43; break; case 878: bar = 0.43; break; case 879: bar = 0.43; break; case 880: bar = 0.43; break; case 881: bar = 0.43; break; case 882: bar = 0.43; break; case 883: bar = 0.42; break; case 884: bar = 0.42; break; case 885: bar = 0.42; break; case 886: bar = 0.42; break; case 887: bar = 0.42; break; case 888: bar = 0.42; break; case 889: bar = 0.42; break; case 890: bar = 0.41; break; case 891: bar = 0.41; break; case 892: bar = 0.41; break; case 893: bar = 0.41; break; case 894: bar = 0.41; break; case 895: bar = 0.41; break; case 896: bar = 0.41; break; case 897: bar = 0.41; break; case 898: bar = 0.4; break; case 899: bar = 0.4; break; case 900: bar = 0.4; break; case 901: bar = 0.4; break; case 902: bar = 0.4; break; case 903: bar = 0.4; break; case 904: bar = 0.4; break; case 905: bar = 0.39; break; case 906: bar = 0.39; break; case 907: bar = 0.39; break; case 908: bar = 0.39; break; case 909: bar = 0.39; break; case 910: bar = 0.39; break; case 911: bar = 0.39; break; case 912: bar = 0.39; break; case 913: bar = 0.38; break; case 914: bar = 0.38; break; case 915: bar = 0.38; break; case 916: bar = 0.38; break; case 917: bar = 0.38; break; case 918: bar = 0.38; break; case 919: bar = 0.38; break; case 920: bar = 0.38; break; case 921: bar = 0.37; break; case 922: bar = 0.37; break; case 923: bar = 0.37; break; case 924: bar = 0.37; break; case 925: bar = 0.37; break; case 926: bar = 0.37; break; case 927: bar = 0.37; break; case 928: bar = 0.37; break; case 929: bar = 0.36; break; case 930: bar = 0.36; break; case 931: bar = 0.36; break; case 932: bar = 0.36; break; case 933: bar = 0.36; break; case 934: bar = 0.36; break; case 935: bar = 0.36; break; case 936: bar = 0.36; break; case 937: bar = 0.35; break; case 938: bar = 0.35; break; case 939: bar = 0.35; break; case 940: bar = 0.35; break; case 941: bar = 0.35; break; case 942: bar = 0.35; break; case 943: bar = 0.35; break; case 944: bar = 0.35; break; case 945: bar = 0.34; break; case 946: bar = 0.34; break; case 947: bar = 0.34; break; case 948: bar = 0.34; break; case 949: bar = 0.34; break; case 950: bar = 0.34; break; case 951: bar = 0.34; break; case 952: bar = 0.34; break; case 953: bar = 0.33; break; case 954: bar = 0.33; break; case 955: bar = 0.33; break; case 956: bar = 0.33; break; case 957: bar = 0.33; break; case 958: bar = 0.33; break; case 959: bar = 0.33; break; case 960: bar = 0.33; break; case 961: bar = 0.32; break; case 962: bar = 0.32; break; case 963: bar = 0.32; break; case 964: bar = 0.32; break; case 965: bar = 0.32; break; case 966: bar = 0.32; break; case 967: bar = 0.32; break; case 968: bar = 0.32; break; case 969: bar = 0.32; break; case 970: bar = 0.31; break; case 971: bar = 0.31; break; case 972: bar = 0.31; break; case 973: bar = 0.31; break; case 974: bar = 0.31; break; case 975: bar = 0.31; break; case 976: bar = 0.31; break; case 977: bar = 0.31; break; case 978: bar = 0.3; break; case 979: bar = 0.3; break; case 980: bar = 0.3; break; case 981: bar = 0.3; break; case 982: bar = 0.3; break; case 983: bar = 0.3; break; case 984: bar = 0.3; break; case 985: bar = 0.3; break; case 986: bar = 0.3; break; case 987: bar = 0.29; break; case 988: bar = 0.29; break; case 989: bar = 0.29; break; case 990: bar = 0.29; break; case 991: bar = 0.29; break; case 992: bar = 0.29; break; case 993: bar = 0.29; break; case 994: bar = 0.29; break; case 995: bar = 0.29; break; case 996: bar = 0.28; break; case 997: bar = 0.28; break; case 998: bar = 0.28; break; case 999: bar = 0.28; break; case 1000: bar = 0.28; break; case 1001: bar = 0.28; break; case 1002: bar = 0.28; break; case 1003: bar = 0.28; break; case 1004: bar = 0.28; break; case 1005: bar = 0.27; break; case 1006: bar = 0.27; break; case 1007: bar = 0.27; break; case 1008: bar = 0.27; break; case 1009: bar = 0.27; break; case 1010: bar = 0.27; break; case 1011: bar = 0.27; break; case 1012: bar = 0.27; break; case 1013: bar = 0.27; break; case 1014: bar = 0.26; break; case 1015: bar = 0.26; break; case 1016: bar = 0.26; break; case 1017: bar = 0.26; break; case 1018: bar = 0.26; break; case 1019: bar = 0.26; break; case 1020: bar = 0.26; break; case 1021: bar = 0.26; break; case 1022: bar = 0.26; break; case 1023: bar = 0.26; break; case 1024: bar = 0.25; break;
case 725: bar = 0.68; break; | case 725: bar = 0.68; break; case 726: bar = 0.68; break; case 727: bar = 0.68; break; case 728: bar = 0.68; break; case 729: bar = 0.68; break; case 730: bar = 0.67; break; case 731: bar = 0.67; break; case 732: bar = 0.67; break; case 733: bar = 0.67; break; case 734: bar = 0.67; break; case 735: bar = 0.67; break; case 736: bar = 0.66; break; case 737: bar = 0.66; break; case 738: bar = 0.66; break; case 739: bar = 0.66; break; case 740: bar = 0.66; break; case 741: bar = 0.65; break; case 742: bar = 0.65; break; case 743: bar = 0.65; break; case 744: bar = 0.65; break; case 745: bar = 0.65; break; case 746: bar = 0.64; break; case 747: bar = 0.64; break; case 748: bar = 0.64; break; case 749: bar = 0.64; break; case 750: bar = 0.64; break; case 751: bar = 0.64; break; case 752: bar = 0.63; break; case 753: bar = 0.63; break; case 754: bar = 0.63; break; case 755: bar = 0.63; break; case 756: bar = 0.63; break; case 757: bar = 0.62; break; case 758: bar = 0.62; break; case 759: bar = 0.62; break; case 760: bar = 0.62; break; case 761: bar = 0.62; break; case 762: bar = 0.61; break; case 763: bar = 0.61; break; case 764: bar = 0.61; break; case 765: bar = 0.61; break; case 766: bar = 0.61; break; case 767: bar = 0.61; break; case 768: bar = 0.6; break; case 769: bar = 0.6; break; case 770: bar = 0.6; break; case 771: bar = 0.6; break; case 772: bar = 0.6; break; case 773: bar = 0.6; break; case 774: bar = 0.59; break; case 775: bar = 0.59; break; case 776: bar = 0.59; break; case 777: bar = 0.59; break; case 778: bar = 0.59; break; case 779: bar = 0.59; break; case 780: bar = 0.58; break; case 781: bar = 0.58; break; case 782: bar = 0.58; break; case 783: bar = 0.58; break; case 784: bar = 0.58; break; case 785: bar = 0.57; break; case 786: bar = 0.57; break; case 787: bar = 0.57; break; case 788: bar = 0.57; break; case 789: bar = 0.57; break; case 790: bar = 0.57; break; case 791: bar = 0.56; break; case 792: bar = 0.56; break; case 793: bar = 0.56; break; case 794: bar = 0.56; break; case 795: bar = 0.56; break; case 796: bar = 0.56; break; case 797: bar = 0.55; break; case 798: bar = 0.55; break; case 799: bar = 0.55; break; case 800: bar = 0.55; break; case 801: bar = 0.55; break; case 802: bar = 0.55; break; case 803: bar = 0.54; break; case 804: bar = 0.54; break; case 805: bar = 0.54; break; case 806: bar = 0.54; break; case 807: bar = 0.54; break; case 808: bar = 0.54; break; case 809: bar = 0.53; break; case 810: bar = 0.53; break; case 811: bar = 0.53; break; case 812: bar = 0.53; break; case 813: bar = 0.53; break; case 814: bar = 0.53; break; case 815: bar = 0.53; break; case 816: bar = 0.52; break; case 817: bar = 0.52; break; case 818: bar = 0.52; break; case 819: bar = 0.52; break; case 820: bar = 0.52; break; case 821: bar = 0.52; break; case 822: bar = 0.51; break; case 823: bar = 0.51; break; case 824: bar = 0.51; break; case 825: bar = 0.51; break; case 826: bar = 0.51; break; case 827: bar = 0.51; break; case 828: bar = 0.5; break; case 829: bar = 0.5; break; case 830: bar = 0.5; break; case 831: bar = 0.5; break; case 832: bar = 0.5; break; case 833: bar = 0.5; break; case 834: bar = 0.5; break; case 835: bar = 0.49; break; case 836: bar = 0.49; break; case 837: bar = 0.49; break; case 838: bar = 0.49; break; case 839: bar = 0.49; break; case 840: bar = 0.49; break; case 841: bar = 0.48; break; case 842: bar = 0.48; break; case 843: bar = 0.48; break; case 844: bar = 0.48; break; case 845: bar = 0.48; break; case 846: bar = 0.48; break; case 847: bar = 0.48; break; case 848: bar = 0.47; break; case 849: bar = 0.47; break; case 850: bar = 0.47; break; case 851: bar = 0.47; break; case 852: bar = 0.47; break; case 853: bar = 0.47; break; case 854: bar = 0.47; break; case 855: bar = 0.46; break; case 856: bar = 0.46; break; case 857: bar = 0.46; break; case 858: bar = 0.46; break; case 859: bar = 0.46; break; case 860: bar = 0.46; break; case 861: bar = 0.46; break; case 862: bar = 0.45; break; case 863: bar = 0.45; break; case 864: bar = 0.45; break; case 865: bar = 0.45; break; case 866: bar = 0.45; break; case 867: bar = 0.45; break; case 868: bar = 0.45; break; case 869: bar = 0.44; break; case 870: bar = 0.44; break; case 871: bar = 0.44; break; case 872: bar = 0.44; break; case 873: bar = 0.44; break; case 874: bar = 0.44; break; case 875: bar = 0.44; break; case 876: bar = 0.43; break; case 877: bar = 0.43; break; case 878: bar = 0.43; break; case 879: bar = 0.43; break; case 880: bar = 0.43; break; case 881: bar = 0.43; break; case 882: bar = 0.43; break; case 883: bar = 0.42; break; case 884: bar = 0.42; break; case 885: bar = 0.42; break; case 886: bar = 0.42; break; case 887: bar = 0.42; break; case 888: bar = 0.42; break; case 889: bar = 0.42; break; case 890: bar = 0.41; break; case 891: bar = 0.41; break; case 892: bar = 0.41; break; case 893: bar = 0.41; break; case 894: bar = 0.41; break; case 895: bar = 0.41; break; case 896: bar = 0.41; break; case 897: bar = 0.41; break; case 898: bar = 0.4; break; case 899: bar = 0.4; break; case 900: bar = 0.4; break; case 901: bar = 0.4; break; case 902: bar = 0.4; break; case 903: bar = 0.4; break; case 904: bar = 0.4; break; case 905: bar = 0.39; break; case 906: bar = 0.39; break; case 907: bar = 0.39; break; case 908: bar = 0.39; break; case 909: bar = 0.39; break; case 910: bar = 0.39; break; case 911: bar = 0.39; break; case 912: bar = 0.39; break; case 913: bar = 0.38; break; case 914: bar = 0.38; break; case 915: bar = 0.38; break; case 916: bar = 0.38; break; case 917: bar = 0.38; break; case 918: bar = 0.38; break; case 919: bar = 0.38; break; case 920: bar = 0.38; break; case 921: bar = 0.37; break; case 922: bar = 0.37; break; case 923: bar = 0.37; break; case 924: bar = 0.37; break; case 925: bar = 0.37; break; case 926: bar = 0.37; break; case 927: bar = 0.37; break; case 928: bar = 0.37; break; case 929: bar = 0.36; break; case 930: bar = 0.36; break; case 931: bar = 0.36; break; case 932: bar = 0.36; break; case 933: bar = 0.36; break; case 934: bar = 0.36; break; case 935: bar = 0.36; break; case 936: bar = 0.36; break; case 937: bar = 0.35; break; case 938: bar = 0.35; break; case 939: bar = 0.35; break; case 940: bar = 0.35; break; case 941: bar = 0.35; break; case 942: bar = 0.35; break; case 943: bar = 0.35; break; case 944: bar = 0.35; break; case 945: bar = 0.34; break; case 946: bar = 0.34; break; case 947: bar = 0.34; break; case 948: bar = 0.34; break; case 949: bar = 0.34; break; case 950: bar = 0.34; break; case 951: bar = 0.34; break; case 952: bar = 0.34; break; case 953: bar = 0.33; break; case 954: bar = 0.33; break; case 955: bar = 0.33; break; case 956: bar = 0.33; break; case 957: bar = 0.33; break; case 958: bar = 0.33; break; case 959: bar = 0.33; break; case 960: bar = 0.33; break; case 961: bar = 0.32; break; case 962: bar = 0.32; break; case 963: bar = 0.32; break; case 964: bar = 0.32; break; case 965: bar = 0.32; break; case 966: bar = 0.32; break; case 967: bar = 0.32; break; case 968: bar = 0.32; break; case 969: bar = 0.32; break; case 970: bar = 0.31; break; case 971: bar = 0.31; break; case 972: bar = 0.31; break; case 973: bar = 0.31; break; case 974: bar = 0.31; break; case 975: bar = 0.31; break; case 976: bar = 0.31; break; case 977: bar = 0.31; break; case 978: bar = 0.3; break; case 979: bar = 0.3; break; case 980: bar = 0.3; break; case 981: bar = 0.3; break; case 982: bar = 0.3; break; case 983: bar = 0.3; break; case 984: bar = 0.3; break; case 985: bar = 0.3; break; case 986: bar = 0.3; break; case 987: bar = 0.29; break; case 988: bar = 0.29; break; case 989: bar = 0.29; break; case 990: bar = 0.29; break; case 991: bar = 0.29; break; case 992: bar = 0.29; break; case 993: bar = 0.29; break; case 994: bar = 0.29; break; case 995: bar = 0.29; break; case 996: bar = 0.28; break; case 997: bar = 0.28; break; case 998: bar = 0.28; break; case 999: bar = 0.28; break; case 1000: bar = 0.28; break; case 1001: bar = 0.28; break; case 1002: bar = 0.28; break; case 1003: bar = 0.28; break; case 1004: bar = 0.28; break; case 1005: bar = 0.27; break; case 1006: bar = 0.27; break; case 1007: bar = 0.27; break; case 1008: bar = 0.27; break; case 1009: bar = 0.27; break; case 1010: bar = 0.27; break; case 1011: bar = 0.27; break; case 1012: bar = 0.27; break; case 1013: bar = 0.27; break; case 1014: bar = 0.26; break; case 1015: bar = 0.26; break; case 1016: bar = 0.26; break; case 1017: bar = 0.26; break; case 1018: bar = 0.26; break; case 1019: bar = 0.26; break; case 1020: bar = 0.26; break; case 1021: bar = 0.26; break; case 1022: bar = 0.26; break; case 1023: bar = 0.26; break; case 1024: bar = 0.25; break;
case 726: bar = 0.68; break; | case 726: bar = 0.68; break; case 727: bar = 0.68; break; case 728: bar = 0.68; break; case 729: bar = 0.68; break; case 730: bar = 0.67; break; case 731: bar = 0.67; break; case 732: bar = 0.67; break; case 733: bar = 0.67; break; case 734: bar = 0.67; break; case 735: bar = 0.67; break; case 736: bar = 0.66; break; case 737: bar = 0.66; break; case 738: bar = 0.66; break; case 739: bar = 0.66; break; case 740: bar = 0.66; break; case 741: bar = 0.65; break; case 742: bar = 0.65; break; case 743: bar = 0.65; break; case 744: bar = 0.65; break; case 745: bar = 0.65; break; case 746: bar = 0.64; break; case 747: bar = 0.64; break; case 748: bar = 0.64; break; case 749: bar = 0.64; break; case 750: bar = 0.64; break; case 751: bar = 0.64; break; case 752: bar = 0.63; break; case 753: bar = 0.63; break; case 754: bar = 0.63; break; case 755: bar = 0.63; break; case 756: bar = 0.63; break; case 757: bar = 0.62; break; case 758: bar = 0.62; break; case 759: bar = 0.62; break; case 760: bar = 0.62; break; case 761: bar = 0.62; break; case 762: bar = 0.61; break; case 763: bar = 0.61; break; case 764: bar = 0.61; break; case 765: bar = 0.61; break; case 766: bar = 0.61; break; case 767: bar = 0.61; break; case 768: bar = 0.6; break; case 769: bar = 0.6; break; case 770: bar = 0.6; break; case 771: bar = 0.6; break; case 772: bar = 0.6; break; case 773: bar = 0.6; break; case 774: bar = 0.59; break; case 775: bar = 0.59; break; case 776: bar = 0.59; break; case 777: bar = 0.59; break; case 778: bar = 0.59; break; case 779: bar = 0.59; break; case 780: bar = 0.58; break; case 781: bar = 0.58; break; case 782: bar = 0.58; break; case 783: bar = 0.58; break; case 784: bar = 0.58; break; case 785: bar = 0.57; break; case 786: bar = 0.57; break; case 787: bar = 0.57; break; case 788: bar = 0.57; break; case 789: bar = 0.57; break; case 790: bar = 0.57; break; case 791: bar = 0.56; break; case 792: bar = 0.56; break; case 793: bar = 0.56; break; case 794: bar = 0.56; break; case 795: bar = 0.56; break; case 796: bar = 0.56; break; case 797: bar = 0.55; break; case 798: bar = 0.55; break; case 799: bar = 0.55; break; case 800: bar = 0.55; break; case 801: bar = 0.55; break; case 802: bar = 0.55; break; case 803: bar = 0.54; break; case 804: bar = 0.54; break; case 805: bar = 0.54; break; case 806: bar = 0.54; break; case 807: bar = 0.54; break; case 808: bar = 0.54; break; case 809: bar = 0.53; break; case 810: bar = 0.53; break; case 811: bar = 0.53; break; case 812: bar = 0.53; break; case 813: bar = 0.53; break; case 814: bar = 0.53; break; case 815: bar = 0.53; break; case 816: bar = 0.52; break; case 817: bar = 0.52; break; case 818: bar = 0.52; break; case 819: bar = 0.52; break; case 820: bar = 0.52; break; case 821: bar = 0.52; break; case 822: bar = 0.51; break; case 823: bar = 0.51; break; case 824: bar = 0.51; break; case 825: bar = 0.51; break; case 826: bar = 0.51; break; case 827: bar = 0.51; break; case 828: bar = 0.5; break; case 829: bar = 0.5; break; case 830: bar = 0.5; break; case 831: bar = 0.5; break; case 832: bar = 0.5; break; case 833: bar = 0.5; break; case 834: bar = 0.5; break; case 835: bar = 0.49; break; case 836: bar = 0.49; break; case 837: bar = 0.49; break; case 838: bar = 0.49; break; case 839: bar = 0.49; break; case 840: bar = 0.49; break; case 841: bar = 0.48; break; case 842: bar = 0.48; break; case 843: bar = 0.48; break; case 844: bar = 0.48; break; case 845: bar = 0.48; break; case 846: bar = 0.48; break; case 847: bar = 0.48; break; case 848: bar = 0.47; break; case 849: bar = 0.47; break; case 850: bar = 0.47; break; case 851: bar = 0.47; break; case 852: bar = 0.47; break; case 853: bar = 0.47; break; case 854: bar = 0.47; break; case 855: bar = 0.46; break; case 856: bar = 0.46; break; case 857: bar = 0.46; break; case 858: bar = 0.46; break; case 859: bar = 0.46; break; case 860: bar = 0.46; break; case 861: bar = 0.46; break; case 862: bar = 0.45; break; case 863: bar = 0.45; break; case 864: bar = 0.45; break; case 865: bar = 0.45; break; case 866: bar = 0.45; break; case 867: bar = 0.45; break; case 868: bar = 0.45; break; case 869: bar = 0.44; break; case 870: bar = 0.44; break; case 871: bar = 0.44; break; case 872: bar = 0.44; break; case 873: bar = 0.44; break; case 874: bar = 0.44; break; case 875: bar = 0.44; break; case 876: bar = 0.43; break; case 877: bar = 0.43; break; case 878: bar = 0.43; break; case 879: bar = 0.43; break; case 880: bar = 0.43; break; case 881: bar = 0.43; break; case 882: bar = 0.43; break; case 883: bar = 0.42; break; case 884: bar = 0.42; break; case 885: bar = 0.42; break; case 886: bar = 0.42; break; case 887: bar = 0.42; break; case 888: bar = 0.42; break; case 889: bar = 0.42; break; case 890: bar = 0.41; break; case 891: bar = 0.41; break; case 892: bar = 0.41; break; case 893: bar = 0.41; break; case 894: bar = 0.41; break; case 895: bar = 0.41; break; case 896: bar = 0.41; break; case 897: bar = 0.41; break; case 898: bar = 0.4; break; case 899: bar = 0.4; break; case 900: bar = 0.4; break; case 901: bar = 0.4; break; case 902: bar = 0.4; break; case 903: bar = 0.4; break; case 904: bar = 0.4; break; case 905: bar = 0.39; break; case 906: bar = 0.39; break; case 907: bar = 0.39; break; case 908: bar = 0.39; break; case 909: bar = 0.39; break; case 910: bar = 0.39; break; case 911: bar = 0.39; break; case 912: bar = 0.39; break; case 913: bar = 0.38; break; case 914: bar = 0.38; break; case 915: bar = 0.38; break; case 916: bar = 0.38; break; case 917: bar = 0.38; break; case 918: bar = 0.38; break; case 919: bar = 0.38; break; case 920: bar = 0.38; break; case 921: bar = 0.37; break; case 922: bar = 0.37; break; case 923: bar = 0.37; break; case 924: bar = 0.37; break; case 925: bar = 0.37; break; case 926: bar = 0.37; break; case 927: bar = 0.37; break; case 928: bar = 0.37; break; case 929: bar = 0.36; break; case 930: bar = 0.36; break; case 931: bar = 0.36; break; case 932: bar = 0.36; break; case 933: bar = 0.36; break; case 934: bar = 0.36; break; case 935: bar = 0.36; break; case 936: bar = 0.36; break; case 937: bar = 0.35; break; case 938: bar = 0.35; break; case 939: bar = 0.35; break; case 940: bar = 0.35; break; case 941: bar = 0.35; break; case 942: bar = 0.35; break; case 943: bar = 0.35; break; case 944: bar = 0.35; break; case 945: bar = 0.34; break; case 946: bar = 0.34; break; case 947: bar = 0.34; break; case 948: bar = 0.34; break; case 949: bar = 0.34; break; case 950: bar = 0.34; break; case 951: bar = 0.34; break; case 952: bar = 0.34; break; case 953: bar = 0.33; break; case 954: bar = 0.33; break; case 955: bar = 0.33; break; case 956: bar = 0.33; break; case 957: bar = 0.33; break; case 958: bar = 0.33; break; case 959: bar = 0.33; break; case 960: bar = 0.33; break; case 961: bar = 0.32; break; case 962: bar = 0.32; break; case 963: bar = 0.32; break; case 964: bar = 0.32; break; case 965: bar = 0.32; break; case 966: bar = 0.32; break; case 967: bar = 0.32; break; case 968: bar = 0.32; break; case 969: bar = 0.32; break; case 970: bar = 0.31; break; case 971: bar = 0.31; break; case 972: bar = 0.31; break; case 973: bar = 0.31; break; case 974: bar = 0.31; break; case 975: bar = 0.31; break; case 976: bar = 0.31; break; case 977: bar = 0.31; break; case 978: bar = 0.3; break; case 979: bar = 0.3; break; case 980: bar = 0.3; break; case 981: bar = 0.3; break; case 982: bar = 0.3; break; case 983: bar = 0.3; break; case 984: bar = 0.3; break; case 985: bar = 0.3; break; case 986: bar = 0.3; break; case 987: bar = 0.29; break; case 988: bar = 0.29; break; case 989: bar = 0.29; break; case 990: bar = 0.29; break; case 991: bar = 0.29; break; case 992: bar = 0.29; break; case 993: bar = 0.29; break; case 994: bar = 0.29; break; case 995: bar = 0.29; break; case 996: bar = 0.28; break; case 997: bar = 0.28; break; case 998: bar = 0.28; break; case 999: bar = 0.28; break; case 1000: bar = 0.28; break; case 1001: bar = 0.28; break; case 1002: bar = 0.28; break; case 1003: bar = 0.28; break; case 1004: bar = 0.28; break; case 1005: bar = 0.27; break; case 1006: bar = 0.27; break; case 1007: bar = 0.27; break; case 1008: bar = 0.27; break; case 1009: bar = 0.27; break; case 1010: bar = 0.27; break; case 1011: bar = 0.27; break; case 1012: bar = 0.27; break; case 1013: bar = 0.27; break; case 1014: bar = 0.26; break; case 1015: bar = 0.26; break; case 1016: bar = 0.26; break; case 1017: bar = 0.26; break; case 1018: bar = 0.26; break; case 1019: bar = 0.26; break; case 1020: bar = 0.26; break; case 1021: bar = 0.26; break; case 1022: bar = 0.26; break; case 1023: bar = 0.26; break; case 1024: bar = 0.25; break;
case 727: bar = 0.68; break; | case 727: bar = 0.68; break; case 728: bar = 0.68; break; case 729: bar = 0.68; break; case 730: bar = 0.67; break; case 731: bar = 0.67; break; case 732: bar = 0.67; break; case 733: bar = 0.67; break; case 734: bar = 0.67; break; case 735: bar = 0.67; break; case 736: bar = 0.66; break; case 737: bar = 0.66; break; case 738: bar = 0.66; break; case 739: bar = 0.66; break; case 740: bar = 0.66; break; case 741: bar = 0.65; break; case 742: bar = 0.65; break; case 743: bar = 0.65; break; case 744: bar = 0.65; break; case 745: bar = 0.65; break; case 746: bar = 0.64; break; case 747: bar = 0.64; break; case 748: bar = 0.64; break; case 749: bar = 0.64; break; case 750: bar = 0.64; break; case 751: bar = 0.64; break; case 752: bar = 0.63; break; case 753: bar = 0.63; break; case 754: bar = 0.63; break; case 755: bar = 0.63; break; case 756: bar = 0.63; break; case 757: bar = 0.62; break; case 758: bar = 0.62; break; case 759: bar = 0.62; break; case 760: bar = 0.62; break; case 761: bar = 0.62; break; case 762: bar = 0.61; break; case 763: bar = 0.61; break; case 764: bar = 0.61; break; case 765: bar = 0.61; break; case 766: bar = 0.61; break; case 767: bar = 0.61; break; case 768: bar = 0.6; break; case 769: bar = 0.6; break; case 770: bar = 0.6; break; case 771: bar = 0.6; break; case 772: bar = 0.6; break; case 773: bar = 0.6; break; case 774: bar = 0.59; break; case 775: bar = 0.59; break; case 776: bar = 0.59; break; case 777: bar = 0.59; break; case 778: bar = 0.59; break; case 779: bar = 0.59; break; case 780: bar = 0.58; break; case 781: bar = 0.58; break; case 782: bar = 0.58; break; case 783: bar = 0.58; break; case 784: bar = 0.58; break; case 785: bar = 0.57; break; case 786: bar = 0.57; break; case 787: bar = 0.57; break; case 788: bar = 0.57; break; case 789: bar = 0.57; break; case 790: bar = 0.57; break; case 791: bar = 0.56; break; case 792: bar = 0.56; break; case 793: bar = 0.56; break; case 794: bar = 0.56; break; case 795: bar = 0.56; break; case 796: bar = 0.56; break; case 797: bar = 0.55; break; case 798: bar = 0.55; break; case 799: bar = 0.55; break; case 800: bar = 0.55; break; case 801: bar = 0.55; break; case 802: bar = 0.55; break; case 803: bar = 0.54; break; case 804: bar = 0.54; break; case 805: bar = 0.54; break; case 806: bar = 0.54; break; case 807: bar = 0.54; break; case 808: bar = 0.54; break; case 809: bar = 0.53; break; case 810: bar = 0.53; break; case 811: bar = 0.53; break; case 812: bar = 0.53; break; case 813: bar = 0.53; break; case 814: bar = 0.53; break; case 815: bar = 0.53; break; case 816: bar = 0.52; break; case 817: bar = 0.52; break; case 818: bar = 0.52; break; case 819: bar = 0.52; break; case 820: bar = 0.52; break; case 821: bar = 0.52; break; case 822: bar = 0.51; break; case 823: bar = 0.51; break; case 824: bar = 0.51; break; case 825: bar = 0.51; break; case 826: bar = 0.51; break; case 827: bar = 0.51; break; case 828: bar = 0.5; break; case 829: bar = 0.5; break; case 830: bar = 0.5; break; case 831: bar = 0.5; break; case 832: bar = 0.5; break; case 833: bar = 0.5; break; case 834: bar = 0.5; break; case 835: bar = 0.49; break; case 836: bar = 0.49; break; case 837: bar = 0.49; break; case 838: bar = 0.49; break; case 839: bar = 0.49; break; case 840: bar = 0.49; break; case 841: bar = 0.48; break; case 842: bar = 0.48; break; case 843: bar = 0.48; break; case 844: bar = 0.48; break; case 845: bar = 0.48; break; case 846: bar = 0.48; break; case 847: bar = 0.48; break; case 848: bar = 0.47; break; case 849: bar = 0.47; break; case 850: bar = 0.47; break; case 851: bar = 0.47; break; case 852: bar = 0.47; break; case 853: bar = 0.47; break; case 854: bar = 0.47; break; case 855: bar = 0.46; break; case 856: bar = 0.46; break; case 857: bar = 0.46; break; case 858: bar = 0.46; break; case 859: bar = 0.46; break; case 860: bar = 0.46; break; case 861: bar = 0.46; break; case 862: bar = 0.45; break; case 863: bar = 0.45; break; case 864: bar = 0.45; break; case 865: bar = 0.45; break; case 866: bar = 0.45; break; case 867: bar = 0.45; break; case 868: bar = 0.45; break; case 869: bar = 0.44; break; case 870: bar = 0.44; break; case 871: bar = 0.44; break; case 872: bar = 0.44; break; case 873: bar = 0.44; break; case 874: bar = 0.44; break; case 875: bar = 0.44; break; case 876: bar = 0.43; break; case 877: bar = 0.43; break; case 878: bar = 0.43; break; case 879: bar = 0.43; break; case 880: bar = 0.43; break; case 881: bar = 0.43; break; case 882: bar = 0.43; break; case 883: bar = 0.42; break; case 884: bar = 0.42; break; case 885: bar = 0.42; break; case 886: bar = 0.42; break; case 887: bar = 0.42; break; case 888: bar = 0.42; break; case 889: bar = 0.42; break; case 890: bar = 0.41; break; case 891: bar = 0.41; break; case 892: bar = 0.41; break; case 893: bar = 0.41; break; case 894: bar = 0.41; break; case 895: bar = 0.41; break; case 896: bar = 0.41; break; case 897: bar = 0.41; break; case 898: bar = 0.4; break; case 899: bar = 0.4; break; case 900: bar = 0.4; break; case 901: bar = 0.4; break; case 902: bar = 0.4; break; case 903: bar = 0.4; break; case 904: bar = 0.4; break; case 905: bar = 0.39; break; case 906: bar = 0.39; break; case 907: bar = 0.39; break; case 908: bar = 0.39; break; case 909: bar = 0.39; break; case 910: bar = 0.39; break; case 911: bar = 0.39; break; case 912: bar = 0.39; break; case 913: bar = 0.38; break; case 914: bar = 0.38; break; case 915: bar = 0.38; break; case 916: bar = 0.38; break; case 917: bar = 0.38; break; case 918: bar = 0.38; break; case 919: bar = 0.38; break; case 920: bar = 0.38; break; case 921: bar = 0.37; break; case 922: bar = 0.37; break; case 923: bar = 0.37; break; case 924: bar = 0.37; break; case 925: bar = 0.37; break; case 926: bar = 0.37; break; case 927: bar = 0.37; break; case 928: bar = 0.37; break; case 929: bar = 0.36; break; case 930: bar = 0.36; break; case 931: bar = 0.36; break; case 932: bar = 0.36; break; case 933: bar = 0.36; break; case 934: bar = 0.36; break; case 935: bar = 0.36; break; case 936: bar = 0.36; break; case 937: bar = 0.35; break; case 938: bar = 0.35; break; case 939: bar = 0.35; break; case 940: bar = 0.35; break; case 941: bar = 0.35; break; case 942: bar = 0.35; break; case 943: bar = 0.35; break; case 944: bar = 0.35; break; case 945: bar = 0.34; break; case 946: bar = 0.34; break; case 947: bar = 0.34; break; case 948: bar = 0.34; break; case 949: bar = 0.34; break; case 950: bar = 0.34; break; case 951: bar = 0.34; break; case 952: bar = 0.34; break; case 953: bar = 0.33; break; case 954: bar = 0.33; break; case 955: bar = 0.33; break; case 956: bar = 0.33; break; case 957: bar = 0.33; break; case 958: bar = 0.33; break; case 959: bar = 0.33; break; case 960: bar = 0.33; break; case 961: bar = 0.32; break; case 962: bar = 0.32; break; case 963: bar = 0.32; break; case 964: bar = 0.32; break; case 965: bar = 0.32; break; case 966: bar = 0.32; break; case 967: bar = 0.32; break; case 968: bar = 0.32; break; case 969: bar = 0.32; break; case 970: bar = 0.31; break; case 971: bar = 0.31; break; case 972: bar = 0.31; break; case 973: bar = 0.31; break; case 974: bar = 0.31; break; case 975: bar = 0.31; break; case 976: bar = 0.31; break; case 977: bar = 0.31; break; case 978: bar = 0.3; break; case 979: bar = 0.3; break; case 980: bar = 0.3; break; case 981: bar = 0.3; break; case 982: bar = 0.3; break; case 983: bar = 0.3; break; case 984: bar = 0.3; break; case 985: bar = 0.3; break; case 986: bar = 0.3; break; case 987: bar = 0.29; break; case 988: bar = 0.29; break; case 989: bar = 0.29; break; case 990: bar = 0.29; break; case 991: bar = 0.29; break; case 992: bar = 0.29; break; case 993: bar = 0.29; break; case 994: bar = 0.29; break; case 995: bar = 0.29; break; case 996: bar = 0.28; break; case 997: bar = 0.28; break; case 998: bar = 0.28; break; case 999: bar = 0.28; break; case 1000: bar = 0.28; break; case 1001: bar = 0.28; break; case 1002: bar = 0.28; break; case 1003: bar = 0.28; break; case 1004: bar = 0.28; break; case 1005: bar = 0.27; break; case 1006: bar = 0.27; break; case 1007: bar = 0.27; break; case 1008: bar = 0.27; break; case 1009: bar = 0.27; break; case 1010: bar = 0.27; break; case 1011: bar = 0.27; break; case 1012: bar = 0.27; break; case 1013: bar = 0.27; break; case 1014: bar = 0.26; break; case 1015: bar = 0.26; break; case 1016: bar = 0.26; break; case 1017: bar = 0.26; break; case 1018: bar = 0.26; break; case 1019: bar = 0.26; break; case 1020: bar = 0.26; break; case 1021: bar = 0.26; break; case 1022: bar = 0.26; break; case 1023: bar = 0.26; break; case 1024: bar = 0.25; break;
case 728: bar = 0.68; break; | case 728: bar = 0.68; break; case 729: bar = 0.68; break; case 730: bar = 0.67; break; case 731: bar = 0.67; break; case 732: bar = 0.67; break; case 733: bar = 0.67; break; case 734: bar = 0.67; break; case 735: bar = 0.67; break; case 736: bar = 0.66; break; case 737: bar = 0.66; break; case 738: bar = 0.66; break; case 739: bar = 0.66; break; case 740: bar = 0.66; break; case 741: bar = 0.65; break; case 742: bar = 0.65; break; case 743: bar = 0.65; break; case 744: bar = 0.65; break; case 745: bar = 0.65; break; case 746: bar = 0.64; break; case 747: bar = 0.64; break; case 748: bar = 0.64; break; case 749: bar = 0.64; break; case 750: bar = 0.64; break; case 751: bar = 0.64; break; case 752: bar = 0.63; break; case 753: bar = 0.63; break; case 754: bar = 0.63; break; case 755: bar = 0.63; break; case 756: bar = 0.63; break; case 757: bar = 0.62; break; case 758: bar = 0.62; break; case 759: bar = 0.62; break; case 760: bar = 0.62; break; case 761: bar = 0.62; break; case 762: bar = 0.61; break; case 763: bar = 0.61; break; case 764: bar = 0.61; break; case 765: bar = 0.61; break; case 766: bar = 0.61; break; case 767: bar = 0.61; break; case 768: bar = 0.6; break; case 769: bar = 0.6; break; case 770: bar = 0.6; break; case 771: bar = 0.6; break; case 772: bar = 0.6; break; case 773: bar = 0.6; break; case 774: bar = 0.59; break; case 775: bar = 0.59; break; case 776: bar = 0.59; break; case 777: bar = 0.59; break; case 778: bar = 0.59; break; case 779: bar = 0.59; break; case 780: bar = 0.58; break; case 781: bar = 0.58; break; case 782: bar = 0.58; break; case 783: bar = 0.58; break; case 784: bar = 0.58; break; case 785: bar = 0.57; break; case 786: bar = 0.57; break; case 787: bar = 0.57; break; case 788: bar = 0.57; break; case 789: bar = 0.57; break; case 790: bar = 0.57; break; case 791: bar = 0.56; break; case 792: bar = 0.56; break; case 793: bar = 0.56; break; case 794: bar = 0.56; break; case 795: bar = 0.56; break; case 796: bar = 0.56; break; case 797: bar = 0.55; break; case 798: bar = 0.55; break; case 799: bar = 0.55; break; case 800: bar = 0.55; break; case 801: bar = 0.55; break; case 802: bar = 0.55; break; case 803: bar = 0.54; break; case 804: bar = 0.54; break; case 805: bar = 0.54; break; case 806: bar = 0.54; break; case 807: bar = 0.54; break; case 808: bar = 0.54; break; case 809: bar = 0.53; break; case 810: bar = 0.53; break; case 811: bar = 0.53; break; case 812: bar = 0.53; break; case 813: bar = 0.53; break; case 814: bar = 0.53; break; case 815: bar = 0.53; break; case 816: bar = 0.52; break; case 817: bar = 0.52; break; case 818: bar = 0.52; break; case 819: bar = 0.52; break; case 820: bar = 0.52; break; case 821: bar = 0.52; break; case 822: bar = 0.51; break; case 823: bar = 0.51; break; case 824: bar = 0.51; break; case 825: bar = 0.51; break; case 826: bar = 0.51; break; case 827: bar = 0.51; break; case 828: bar = 0.5; break; case 829: bar = 0.5; break; case 830: bar = 0.5; break; case 831: bar = 0.5; break; case 832: bar = 0.5; break; case 833: bar = 0.5; break; case 834: bar = 0.5; break; case 835: bar = 0.49; break; case 836: bar = 0.49; break; case 837: bar = 0.49; break; case 838: bar = 0.49; break; case 839: bar = 0.49; break; case 840: bar = 0.49; break; case 841: bar = 0.48; break; case 842: bar = 0.48; break; case 843: bar = 0.48; break; case 844: bar = 0.48; break; case 845: bar = 0.48; break; case 846: bar = 0.48; break; case 847: bar = 0.48; break; case 848: bar = 0.47; break; case 849: bar = 0.47; break; case 850: bar = 0.47; break; case 851: bar = 0.47; break; case 852: bar = 0.47; break; case 853: bar = 0.47; break; case 854: bar = 0.47; break; case 855: bar = 0.46; break; case 856: bar = 0.46; break; case 857: bar = 0.46; break; case 858: bar = 0.46; break; case 859: bar = 0.46; break; case 860: bar = 0.46; break; case 861: bar = 0.46; break; case 862: bar = 0.45; break; case 863: bar = 0.45; break; case 864: bar = 0.45; break; case 865: bar = 0.45; break; case 866: bar = 0.45; break; case 867: bar = 0.45; break; case 868: bar = 0.45; break; case 869: bar = 0.44; break; case 870: bar = 0.44; break; case 871: bar = 0.44; break; case 872: bar = 0.44; break; case 873: bar = 0.44; break; case 874: bar = 0.44; break; case 875: bar = 0.44; break; case 876: bar = 0.43; break; case 877: bar = 0.43; break; case 878: bar = 0.43; break; case 879: bar = 0.43; break; case 880: bar = 0.43; break; case 881: bar = 0.43; break; case 882: bar = 0.43; break; case 883: bar = 0.42; break; case 884: bar = 0.42; break; case 885: bar = 0.42; break; case 886: bar = 0.42; break; case 887: bar = 0.42; break; case 888: bar = 0.42; break; case 889: bar = 0.42; break; case 890: bar = 0.41; break; case 891: bar = 0.41; break; case 892: bar = 0.41; break; case 893: bar = 0.41; break; case 894: bar = 0.41; break; case 895: bar = 0.41; break; case 896: bar = 0.41; break; case 897: bar = 0.41; break; case 898: bar = 0.4; break; case 899: bar = 0.4; break; case 900: bar = 0.4; break; case 901: bar = 0.4; break; case 902: bar = 0.4; break; case 903: bar = 0.4; break; case 904: bar = 0.4; break; case 905: bar = 0.39; break; case 906: bar = 0.39; break; case 907: bar = 0.39; break; case 908: bar = 0.39; break; case 909: bar = 0.39; break; case 910: bar = 0.39; break; case 911: bar = 0.39; break; case 912: bar = 0.39; break; case 913: bar = 0.38; break; case 914: bar = 0.38; break; case 915: bar = 0.38; break; case 916: bar = 0.38; break; case 917: bar = 0.38; break; case 918: bar = 0.38; break; case 919: bar = 0.38; break; case 920: bar = 0.38; break; case 921: bar = 0.37; break; case 922: bar = 0.37; break; case 923: bar = 0.37; break; case 924: bar = 0.37; break; case 925: bar = 0.37; break; case 926: bar = 0.37; break; case 927: bar = 0.37; break; case 928: bar = 0.37; break; case 929: bar = 0.36; break; case 930: bar = 0.36; break; case 931: bar = 0.36; break; case 932: bar = 0.36; break; case 933: bar = 0.36; break; case 934: bar = 0.36; break; case 935: bar = 0.36; break; case 936: bar = 0.36; break; case 937: bar = 0.35; break; case 938: bar = 0.35; break; case 939: bar = 0.35; break; case 940: bar = 0.35; break; case 941: bar = 0.35; break; case 942: bar = 0.35; break; case 943: bar = 0.35; break; case 944: bar = 0.35; break; case 945: bar = 0.34; break; case 946: bar = 0.34; break; case 947: bar = 0.34; break; case 948: bar = 0.34; break; case 949: bar = 0.34; break; case 950: bar = 0.34; break; case 951: bar = 0.34; break; case 952: bar = 0.34; break; case 953: bar = 0.33; break; case 954: bar = 0.33; break; case 955: bar = 0.33; break; case 956: bar = 0.33; break; case 957: bar = 0.33; break; case 958: bar = 0.33; break; case 959: bar = 0.33; break; case 960: bar = 0.33; break; case 961: bar = 0.32; break; case 962: bar = 0.32; break; case 963: bar = 0.32; break; case 964: bar = 0.32; break; case 965: bar = 0.32; break; case 966: bar = 0.32; break; case 967: bar = 0.32; break; case 968: bar = 0.32; break; case 969: bar = 0.32; break; case 970: bar = 0.31; break; case 971: bar = 0.31; break; case 972: bar = 0.31; break; case 973: bar = 0.31; break; case 974: bar = 0.31; break; case 975: bar = 0.31; break; case 976: bar = 0.31; break; case 977: bar = 0.31; break; case 978: bar = 0.3; break; case 979: bar = 0.3; break; case 980: bar = 0.3; break; case 981: bar = 0.3; break; case 982: bar = 0.3; break; case 983: bar = 0.3; break; case 984: bar = 0.3; break; case 985: bar = 0.3; break; case 986: bar = 0.3; break; case 987: bar = 0.29; break; case 988: bar = 0.29; break; case 989: bar = 0.29; break; case 990: bar = 0.29; break; case 991: bar = 0.29; break; case 992: bar = 0.29; break; case 993: bar = 0.29; break; case 994: bar = 0.29; break; case 995: bar = 0.29; break; case 996: bar = 0.28; break; case 997: bar = 0.28; break; case 998: bar = 0.28; break; case 999: bar = 0.28; break; case 1000: bar = 0.28; break; case 1001: bar = 0.28; break; case 1002: bar = 0.28; break; case 1003: bar = 0.28; break; case 1004: bar = 0.28; break; case 1005: bar = 0.27; break; case 1006: bar = 0.27; break; case 1007: bar = 0.27; break; case 1008: bar = 0.27; break; case 1009: bar = 0.27; break; case 1010: bar = 0.27; break; case 1011: bar = 0.27; break; case 1012: bar = 0.27; break; case 1013: bar = 0.27; break; case 1014: bar = 0.26; break; case 1015: bar = 0.26; break; case 1016: bar = 0.26; break; case 1017: bar = 0.26; break; case 1018: bar = 0.26; break; case 1019: bar = 0.26; break; case 1020: bar = 0.26; break; case 1021: bar = 0.26; break; case 1022: bar = 0.26; break; case 1023: bar = 0.26; break; case 1024: bar = 0.25; break;
case 729: bar = 0.68; break; | case 729: bar = 0.68; break; case 730: bar = 0.67; break; case 731: bar = 0.67; break; case 732: bar = 0.67; break; case 733: bar = 0.67; break; case 734: bar = 0.67; break; case 735: bar = 0.67; break; case 736: bar = 0.66; break; case 737: bar = 0.66; break; case 738: bar = 0.66; break; case 739: bar = 0.66; break; case 740: bar = 0.66; break; case 741: bar = 0.65; break; case 742: bar = 0.65; break; case 743: bar = 0.65; break; case 744: bar = 0.65; break; case 745: bar = 0.65; break; case 746: bar = 0.64; break; case 747: bar = 0.64; break; case 748: bar = 0.64; break; case 749: bar = 0.64; break; case 750: bar = 0.64; break; case 751: bar = 0.64; break; case 752: bar = 0.63; break; case 753: bar = 0.63; break; case 754: bar = 0.63; break; case 755: bar = 0.63; break; case 756: bar = 0.63; break; case 757: bar = 0.62; break; case 758: bar = 0.62; break; case 759: bar = 0.62; break; case 760: bar = 0.62; break; case 761: bar = 0.62; break; case 762: bar = 0.61; break; case 763: bar = 0.61; break; case 764: bar = 0.61; break; case 765: bar = 0.61; break; case 766: bar = 0.61; break; case 767: bar = 0.61; break; case 768: bar = 0.6; break; case 769: bar = 0.6; break; case 770: bar = 0.6; break; case 771: bar = 0.6; break; case 772: bar = 0.6; break; case 773: bar = 0.6; break; case 774: bar = 0.59; break; case 775: bar = 0.59; break; case 776: bar = 0.59; break; case 777: bar = 0.59; break; case 778: bar = 0.59; break; case 779: bar = 0.59; break; case 780: bar = 0.58; break; case 781: bar = 0.58; break; case 782: bar = 0.58; break; case 783: bar = 0.58; break; case 784: bar = 0.58; break; case 785: bar = 0.57; break; case 786: bar = 0.57; break; case 787: bar = 0.57; break; case 788: bar = 0.57; break; case 789: bar = 0.57; break; case 790: bar = 0.57; break; case 791: bar = 0.56; break; case 792: bar = 0.56; break; case 793: bar = 0.56; break; case 794: bar = 0.56; break; case 795: bar = 0.56; break; case 796: bar = 0.56; break; case 797: bar = 0.55; break; case 798: bar = 0.55; break; case 799: bar = 0.55; break; case 800: bar = 0.55; break; case 801: bar = 0.55; break; case 802: bar = 0.55; break; case 803: bar = 0.54; break; case 804: bar = 0.54; break; case 805: bar = 0.54; break; case 806: bar = 0.54; break; case 807: bar = 0.54; break; case 808: bar = 0.54; break; case 809: bar = 0.53; break; case 810: bar = 0.53; break; case 811: bar = 0.53; break; case 812: bar = 0.53; break; case 813: bar = 0.53; break; case 814: bar = 0.53; break; case 815: bar = 0.53; break; case 816: bar = 0.52; break; case 817: bar = 0.52; break; case 818: bar = 0.52; break; case 819: bar = 0.52; break; case 820: bar = 0.52; break; case 821: bar = 0.52; break; case 822: bar = 0.51; break; case 823: bar = 0.51; break; case 824: bar = 0.51; break; case 825: bar = 0.51; break; case 826: bar = 0.51; break; case 827: bar = 0.51; break; case 828: bar = 0.5; break; case 829: bar = 0.5; break; case 830: bar = 0.5; break; case 831: bar = 0.5; break; case 832: bar = 0.5; break; case 833: bar = 0.5; break; case 834: bar = 0.5; break; case 835: bar = 0.49; break; case 836: bar = 0.49; break; case 837: bar = 0.49; break; case 838: bar = 0.49; break; case 839: bar = 0.49; break; case 840: bar = 0.49; break; case 841: bar = 0.48; break; case 842: bar = 0.48; break; case 843: bar = 0.48; break; case 844: bar = 0.48; break; case 845: bar = 0.48; break; case 846: bar = 0.48; break; case 847: bar = 0.48; break; case 848: bar = 0.47; break; case 849: bar = 0.47; break; case 850: bar = 0.47; break; case 851: bar = 0.47; break; case 852: bar = 0.47; break; case 853: bar = 0.47; break; case 854: bar = 0.47; break; case 855: bar = 0.46; break; case 856: bar = 0.46; break; case 857: bar = 0.46; break; case 858: bar = 0.46; break; case 859: bar = 0.46; break; case 860: bar = 0.46; break; case 861: bar = 0.46; break; case 862: bar = 0.45; break; case 863: bar = 0.45; break; case 864: bar = 0.45; break; case 865: bar = 0.45; break; case 866: bar = 0.45; break; case 867: bar = 0.45; break; case 868: bar = 0.45; break; case 869: bar = 0.44; break; case 870: bar = 0.44; break; case 871: bar = 0.44; break; case 872: bar = 0.44; break; case 873: bar = 0.44; break; case 874: bar = 0.44; break; case 875: bar = 0.44; break; case 876: bar = 0.43; break; case 877: bar = 0.43; break; case 878: bar = 0.43; break; case 879: bar = 0.43; break; case 880: bar = 0.43; break; case 881: bar = 0.43; break; case 882: bar = 0.43; break; case 883: bar = 0.42; break; case 884: bar = 0.42; break; case 885: bar = 0.42; break; case 886: bar = 0.42; break; case 887: bar = 0.42; break; case 888: bar = 0.42; break; case 889: bar = 0.42; break; case 890: bar = 0.41; break; case 891: bar = 0.41; break; case 892: bar = 0.41; break; case 893: bar = 0.41; break; case 894: bar = 0.41; break; case 895: bar = 0.41; break; case 896: bar = 0.41; break; case 897: bar = 0.41; break; case 898: bar = 0.4; break; case 899: bar = 0.4; break; case 900: bar = 0.4; break; case 901: bar = 0.4; break; case 902: bar = 0.4; break; case 903: bar = 0.4; break; case 904: bar = 0.4; break; case 905: bar = 0.39; break; case 906: bar = 0.39; break; case 907: bar = 0.39; break; case 908: bar = 0.39; break; case 909: bar = 0.39; break; case 910: bar = 0.39; break; case 911: bar = 0.39; break; case 912: bar = 0.39; break; case 913: bar = 0.38; break; case 914: bar = 0.38; break; case 915: bar = 0.38; break; case 916: bar = 0.38; break; case 917: bar = 0.38; break; case 918: bar = 0.38; break; case 919: bar = 0.38; break; case 920: bar = 0.38; break; case 921: bar = 0.37; break; case 922: bar = 0.37; break; case 923: bar = 0.37; break; case 924: bar = 0.37; break; case 925: bar = 0.37; break; case 926: bar = 0.37; break; case 927: bar = 0.37; break; case 928: bar = 0.37; break; case 929: bar = 0.36; break; case 930: bar = 0.36; break; case 931: bar = 0.36; break; case 932: bar = 0.36; break; case 933: bar = 0.36; break; case 934: bar = 0.36; break; case 935: bar = 0.36; break; case 936: bar = 0.36; break; case 937: bar = 0.35; break; case 938: bar = 0.35; break; case 939: bar = 0.35; break; case 940: bar = 0.35; break; case 941: bar = 0.35; break; case 942: bar = 0.35; break; case 943: bar = 0.35; break; case 944: bar = 0.35; break; case 945: bar = 0.34; break; case 946: bar = 0.34; break; case 947: bar = 0.34; break; case 948: bar = 0.34; break; case 949: bar = 0.34; break; case 950: bar = 0.34; break; case 951: bar = 0.34; break; case 952: bar = 0.34; break; case 953: bar = 0.33; break; case 954: bar = 0.33; break; case 955: bar = 0.33; break; case 956: bar = 0.33; break; case 957: bar = 0.33; break; case 958: bar = 0.33; break; case 959: bar = 0.33; break; case 960: bar = 0.33; break; case 961: bar = 0.32; break; case 962: bar = 0.32; break; case 963: bar = 0.32; break; case 964: bar = 0.32; break; case 965: bar = 0.32; break; case 966: bar = 0.32; break; case 967: bar = 0.32; break; case 968: bar = 0.32; break; case 969: bar = 0.32; break; case 970: bar = 0.31; break; case 971: bar = 0.31; break; case 972: bar = 0.31; break; case 973: bar = 0.31; break; case 974: bar = 0.31; break; case 975: bar = 0.31; break; case 976: bar = 0.31; break; case 977: bar = 0.31; break; case 978: bar = 0.3; break; case 979: bar = 0.3; break; case 980: bar = 0.3; break; case 981: bar = 0.3; break; case 982: bar = 0.3; break; case 983: bar = 0.3; break; case 984: bar = 0.3; break; case 985: bar = 0.3; break; case 986: bar = 0.3; break; case 987: bar = 0.29; break; case 988: bar = 0.29; break; case 989: bar = 0.29; break; case 990: bar = 0.29; break; case 991: bar = 0.29; break; case 992: bar = 0.29; break; case 993: bar = 0.29; break; case 994: bar = 0.29; break; case 995: bar = 0.29; break; case 996: bar = 0.28; break; case 997: bar = 0.28; break; case 998: bar = 0.28; break; case 999: bar = 0.28; break; case 1000: bar = 0.28; break; case 1001: bar = 0.28; break; case 1002: bar = 0.28; break; case 1003: bar = 0.28; break; case 1004: bar = 0.28; break; case 1005: bar = 0.27; break; case 1006: bar = 0.27; break; case 1007: bar = 0.27; break; case 1008: bar = 0.27; break; case 1009: bar = 0.27; break; case 1010: bar = 0.27; break; case 1011: bar = 0.27; break; case 1012: bar = 0.27; break; case 1013: bar = 0.27; break; case 1014: bar = 0.26; break; case 1015: bar = 0.26; break; case 1016: bar = 0.26; break; case 1017: bar = 0.26; break; case 1018: bar = 0.26; break; case 1019: bar = 0.26; break; case 1020: bar = 0.26; break; case 1021: bar = 0.26; break; case 1022: bar = 0.26; break; case 1023: bar = 0.26; break; case 1024: bar = 0.25; break;
case 730: bar = 0.67; break; | case 730: bar = 0.67; break; case 731: bar = 0.67; break; case 732: bar = 0.67; break; case 733: bar = 0.67; break; case 734: bar = 0.67; break; case 735: bar = 0.67; break; case 736: bar = 0.66; break; case 737: bar = 0.66; break; case 738: bar = 0.66; break; case 739: bar = 0.66; break; case 740: bar = 0.66; break; case 741: bar = 0.65; break; case 742: bar = 0.65; break; case 743: bar = 0.65; break; case 744: bar = 0.65; break; case 745: bar = 0.65; break; case 746: bar = 0.64; break; case 747: bar = 0.64; break; case 748: bar = 0.64; break; case 749: bar = 0.64; break; case 750: bar = 0.64; break; case 751: bar = 0.64; break; case 752: bar = 0.63; break; case 753: bar = 0.63; break; case 754: bar = 0.63; break; case 755: bar = 0.63; break; case 756: bar = 0.63; break; case 757: bar = 0.62; break; case 758: bar = 0.62; break; case 759: bar = 0.62; break; case 760: bar = 0.62; break; case 761: bar = 0.62; break; case 762: bar = 0.61; break; case 763: bar = 0.61; break; case 764: bar = 0.61; break; case 765: bar = 0.61; break; case 766: bar = 0.61; break; case 767: bar = 0.61; break; case 768: bar = 0.6; break; case 769: bar = 0.6; break; case 770: bar = 0.6; break; case 771: bar = 0.6; break; case 772: bar = 0.6; break; case 773: bar = 0.6; break; case 774: bar = 0.59; break; case 775: bar = 0.59; break; case 776: bar = 0.59; break; case 777: bar = 0.59; break; case 778: bar = 0.59; break; case 779: bar = 0.59; break; case 780: bar = 0.58; break; case 781: bar = 0.58; break; case 782: bar = 0.58; break; case 783: bar = 0.58; break; case 784: bar = 0.58; break; case 785: bar = 0.57; break; case 786: bar = 0.57; break; case 787: bar = 0.57; break; case 788: bar = 0.57; break; case 789: bar = 0.57; break; case 790: bar = 0.57; break; case 791: bar = 0.56; break; case 792: bar = 0.56; break; case 793: bar = 0.56; break; case 794: bar = 0.56; break; case 795: bar = 0.56; break; case 796: bar = 0.56; break; case 797: bar = 0.55; break; case 798: bar = 0.55; break; case 799: bar = 0.55; break; case 800: bar = 0.55; break; case 801: bar = 0.55; break; case 802: bar = 0.55; break; case 803: bar = 0.54; break; case 804: bar = 0.54; break; case 805: bar = 0.54; break; case 806: bar = 0.54; break; case 807: bar = 0.54; break; case 808: bar = 0.54; break; case 809: bar = 0.53; break; case 810: bar = 0.53; break; case 811: bar = 0.53; break; case 812: bar = 0.53; break; case 813: bar = 0.53; break; case 814: bar = 0.53; break; case 815: bar = 0.53; break; case 816: bar = 0.52; break; case 817: bar = 0.52; break; case 818: bar = 0.52; break; case 819: bar = 0.52; break; case 820: bar = 0.52; break; case 821: bar = 0.52; break; case 822: bar = 0.51; break; case 823: bar = 0.51; break; case 824: bar = 0.51; break; case 825: bar = 0.51; break; case 826: bar = 0.51; break; case 827: bar = 0.51; break; case 828: bar = 0.5; break; case 829: bar = 0.5; break; case 830: bar = 0.5; break; case 831: bar = 0.5; break; case 832: bar = 0.5; break; case 833: bar = 0.5; break; case 834: bar = 0.5; break; case 835: bar = 0.49; break; case 836: bar = 0.49; break; case 837: bar = 0.49; break; case 838: bar = 0.49; break; case 839: bar = 0.49; break; case 840: bar = 0.49; break; case 841: bar = 0.48; break; case 842: bar = 0.48; break; case 843: bar = 0.48; break; case 844: bar = 0.48; break; case 845: bar = 0.48; break; case 846: bar = 0.48; break; case 847: bar = 0.48; break; case 848: bar = 0.47; break; case 849: bar = 0.47; break; case 850: bar = 0.47; break; case 851: bar = 0.47; break; case 852: bar = 0.47; break; case 853: bar = 0.47; break; case 854: bar = 0.47; break; case 855: bar = 0.46; break; case 856: bar = 0.46; break; case 857: bar = 0.46; break; case 858: bar = 0.46; break; case 859: bar = 0.46; break; case 860: bar = 0.46; break; case 861: bar = 0.46; break; case 862: bar = 0.45; break; case 863: bar = 0.45; break; case 864: bar = 0.45; break; case 865: bar = 0.45; break; case 866: bar = 0.45; break; case 867: bar = 0.45; break; case 868: bar = 0.45; break; case 869: bar = 0.44; break; case 870: bar = 0.44; break; case 871: bar = 0.44; break; case 872: bar = 0.44; break; case 873: bar = 0.44; break; case 874: bar = 0.44; break; case 875: bar = 0.44; break; case 876: bar = 0.43; break; case 877: bar = 0.43; break; case 878: bar = 0.43; break; case 879: bar = 0.43; break; case 880: bar = 0.43; break; case 881: bar = 0.43; break; case 882: bar = 0.43; break; case 883: bar = 0.42; break; case 884: bar = 0.42; break; case 885: bar = 0.42; break; case 886: bar = 0.42; break; case 887: bar = 0.42; break; case 888: bar = 0.42; break; case 889: bar = 0.42; break; case 890: bar = 0.41; break; case 891: bar = 0.41; break; case 892: bar = 0.41; break; case 893: bar = 0.41; break; case 894: bar = 0.41; break; case 895: bar = 0.41; break; case 896: bar = 0.41; break; case 897: bar = 0.41; break; case 898: bar = 0.4; break; case 899: bar = 0.4; break; case 900: bar = 0.4; break; case 901: bar = 0.4; break; case 902: bar = 0.4; break; case 903: bar = 0.4; break; case 904: bar = 0.4; break; case 905: bar = 0.39; break; case 906: bar = 0.39; break; case 907: bar = 0.39; break; case 908: bar = 0.39; break; case 909: bar = 0.39; break; case 910: bar = 0.39; break; case 911: bar = 0.39; break; case 912: bar = 0.39; break; case 913: bar = 0.38; break; case 914: bar = 0.38; break; case 915: bar = 0.38; break; case 916: bar = 0.38; break; case 917: bar = 0.38; break; case 918: bar = 0.38; break; case 919: bar = 0.38; break; case 920: bar = 0.38; break; case 921: bar = 0.37; break; case 922: bar = 0.37; break; case 923: bar = 0.37; break; case 924: bar = 0.37; break; case 925: bar = 0.37; break; case 926: bar = 0.37; break; case 927: bar = 0.37; break; case 928: bar = 0.37; break; case 929: bar = 0.36; break; case 930: bar = 0.36; break; case 931: bar = 0.36; break; case 932: bar = 0.36; break; case 933: bar = 0.36; break; case 934: bar = 0.36; break; case 935: bar = 0.36; break; case 936: bar = 0.36; break; case 937: bar = 0.35; break; case 938: bar = 0.35; break; case 939: bar = 0.35; break; case 940: bar = 0.35; break; case 941: bar = 0.35; break; case 942: bar = 0.35; break; case 943: bar = 0.35; break; case 944: bar = 0.35; break; case 945: bar = 0.34; break; case 946: bar = 0.34; break; case 947: bar = 0.34; break; case 948: bar = 0.34; break; case 949: bar = 0.34; break; case 950: bar = 0.34; break; case 951: bar = 0.34; break; case 952: bar = 0.34; break; case 953: bar = 0.33; break; case 954: bar = 0.33; break; case 955: bar = 0.33; break; case 956: bar = 0.33; break; case 957: bar = 0.33; break; case 958: bar = 0.33; break; case 959: bar = 0.33; break; case 960: bar = 0.33; break; case 961: bar = 0.32; break; case 962: bar = 0.32; break; case 963: bar = 0.32; break; case 964: bar = 0.32; break; case 965: bar = 0.32; break; case 966: bar = 0.32; break; case 967: bar = 0.32; break; case 968: bar = 0.32; break; case 969: bar = 0.32; break; case 970: bar = 0.31; break; case 971: bar = 0.31; break; case 972: bar = 0.31; break; case 973: bar = 0.31; break; case 974: bar = 0.31; break; case 975: bar = 0.31; break; case 976: bar = 0.31; break; case 977: bar = 0.31; break; case 978: bar = 0.3; break; case 979: bar = 0.3; break; case 980: bar = 0.3; break; case 981: bar = 0.3; break; case 982: bar = 0.3; break; case 983: bar = 0.3; break; case 984: bar = 0.3; break; case 985: bar = 0.3; break; case 986: bar = 0.3; break; case 987: bar = 0.29; break; case 988: bar = 0.29; break; case 989: bar = 0.29; break; case 990: bar = 0.29; break; case 991: bar = 0.29; break; case 992: bar = 0.29; break; case 993: bar = 0.29; break; case 994: bar = 0.29; break; case 995: bar = 0.29; break; case 996: bar = 0.28; break; case 997: bar = 0.28; break; case 998: bar = 0.28; break; case 999: bar = 0.28; break; case 1000: bar = 0.28; break; case 1001: bar = 0.28; break; case 1002: bar = 0.28; break; case 1003: bar = 0.28; break; case 1004: bar = 0.28; break; case 1005: bar = 0.27; break; case 1006: bar = 0.27; break; case 1007: bar = 0.27; break; case 1008: bar = 0.27; break; case 1009: bar = 0.27; break; case 1010: bar = 0.27; break; case 1011: bar = 0.27; break; case 1012: bar = 0.27; break; case 1013: bar = 0.27; break; case 1014: bar = 0.26; break; case 1015: bar = 0.26; break; case 1016: bar = 0.26; break; case 1017: bar = 0.26; break; case 1018: bar = 0.26; break; case 1019: bar = 0.26; break; case 1020: bar = 0.26; break; case 1021: bar = 0.26; break; case 1022: bar = 0.26; break; case 1023: bar = 0.26; break; case 1024: bar = 0.25; break;
case 731: bar = 0.67; break; | case 731: bar = 0.67; break; case 732: bar = 0.67; break; case 733: bar = 0.67; break; case 734: bar = 0.67; break; case 735: bar = 0.67; break; case 736: bar = 0.66; break; case 737: bar = 0.66; break; case 738: bar = 0.66; break; case 739: bar = 0.66; break; case 740: bar = 0.66; break; case 741: bar = 0.65; break; case 742: bar = 0.65; break; case 743: bar = 0.65; break; case 744: bar = 0.65; break; case 745: bar = 0.65; break; case 746: bar = 0.64; break; case 747: bar = 0.64; break; case 748: bar = 0.64; break; case 749: bar = 0.64; break; case 750: bar = 0.64; break; case 751: bar = 0.64; break; case 752: bar = 0.63; break; case 753: bar = 0.63; break; case 754: bar = 0.63; break; case 755: bar = 0.63; break; case 756: bar = 0.63; break; case 757: bar = 0.62; break; case 758: bar = 0.62; break; case 759: bar = 0.62; break; case 760: bar = 0.62; break; case 761: bar = 0.62; break; case 762: bar = 0.61; break; case 763: bar = 0.61; break; case 764: bar = 0.61; break; case 765: bar = 0.61; break; case 766: bar = 0.61; break; case 767: bar = 0.61; break; case 768: bar = 0.6; break; case 769: bar = 0.6; break; case 770: bar = 0.6; break; case 771: bar = 0.6; break; case 772: bar = 0.6; break; case 773: bar = 0.6; break; case 774: bar = 0.59; break; case 775: bar = 0.59; break; case 776: bar = 0.59; break; case 777: bar = 0.59; break; case 778: bar = 0.59; break; case 779: bar = 0.59; break; case 780: bar = 0.58; break; case 781: bar = 0.58; break; case 782: bar = 0.58; break; case 783: bar = 0.58; break; case 784: bar = 0.58; break; case 785: bar = 0.57; break; case 786: bar = 0.57; break; case 787: bar = 0.57; break; case 788: bar = 0.57; break; case 789: bar = 0.57; break; case 790: bar = 0.57; break; case 791: bar = 0.56; break; case 792: bar = 0.56; break; case 793: bar = 0.56; break; case 794: bar = 0.56; break; case 795: bar = 0.56; break; case 796: bar = 0.56; break; case 797: bar = 0.55; break; case 798: bar = 0.55; break; case 799: bar = 0.55; break; case 800: bar = 0.55; break; case 801: bar = 0.55; break; case 802: bar = 0.55; break; case 803: bar = 0.54; break; case 804: bar = 0.54; break; case 805: bar = 0.54; break; case 806: bar = 0.54; break; case 807: bar = 0.54; break; case 808: bar = 0.54; break; case 809: bar = 0.53; break; case 810: bar = 0.53; break; case 811: bar = 0.53; break; case 812: bar = 0.53; break; case 813: bar = 0.53; break; case 814: bar = 0.53; break; case 815: bar = 0.53; break; case 816: bar = 0.52; break; case 817: bar = 0.52; break; case 818: bar = 0.52; break; case 819: bar = 0.52; break; case 820: bar = 0.52; break; case 821: bar = 0.52; break; case 822: bar = 0.51; break; case 823: bar = 0.51; break; case 824: bar = 0.51; break; case 825: bar = 0.51; break; case 826: bar = 0.51; break; case 827: bar = 0.51; break; case 828: bar = 0.5; break; case 829: bar = 0.5; break; case 830: bar = 0.5; break; case 831: bar = 0.5; break; case 832: bar = 0.5; break; case 833: bar = 0.5; break; case 834: bar = 0.5; break; case 835: bar = 0.49; break; case 836: bar = 0.49; break; case 837: bar = 0.49; break; case 838: bar = 0.49; break; case 839: bar = 0.49; break; case 840: bar = 0.49; break; case 841: bar = 0.48; break; case 842: bar = 0.48; break; case 843: bar = 0.48; break; case 844: bar = 0.48; break; case 845: bar = 0.48; break; case 846: bar = 0.48; break; case 847: bar = 0.48; break; case 848: bar = 0.47; break; case 849: bar = 0.47; break; case 850: bar = 0.47; break; case 851: bar = 0.47; break; case 852: bar = 0.47; break; case 853: bar = 0.47; break; case 854: bar = 0.47; break; case 855: bar = 0.46; break; case 856: bar = 0.46; break; case 857: bar = 0.46; break; case 858: bar = 0.46; break; case 859: bar = 0.46; break; case 860: bar = 0.46; break; case 861: bar = 0.46; break; case 862: bar = 0.45; break; case 863: bar = 0.45; break; case 864: bar = 0.45; break; case 865: bar = 0.45; break; case 866: bar = 0.45; break; case 867: bar = 0.45; break; case 868: bar = 0.45; break; case 869: bar = 0.44; break; case 870: bar = 0.44; break; case 871: bar = 0.44; break; case 872: bar = 0.44; break; case 873: bar = 0.44; break; case 874: bar = 0.44; break; case 875: bar = 0.44; break; case 876: bar = 0.43; break; case 877: bar = 0.43; break; case 878: bar = 0.43; break; case 879: bar = 0.43; break; case 880: bar = 0.43; break; case 881: bar = 0.43; break; case 882: bar = 0.43; break; case 883: bar = 0.42; break; case 884: bar = 0.42; break; case 885: bar = 0.42; break; case 886: bar = 0.42; break; case 887: bar = 0.42; break; case 888: bar = 0.42; break; case 889: bar = 0.42; break; case 890: bar = 0.41; break; case 891: bar = 0.41; break; case 892: bar = 0.41; break; case 893: bar = 0.41; break; case 894: bar = 0.41; break; case 895: bar = 0.41; break; case 896: bar = 0.41; break; case 897: bar = 0.41; break; case 898: bar = 0.4; break; case 899: bar = 0.4; break; case 900: bar = 0.4; break; case 901: bar = 0.4; break; case 902: bar = 0.4; break; case 903: bar = 0.4; break; case 904: bar = 0.4; break; case 905: bar = 0.39; break; case 906: bar = 0.39; break; case 907: bar = 0.39; break; case 908: bar = 0.39; break; case 909: bar = 0.39; break; case 910: bar = 0.39; break; case 911: bar = 0.39; break; case 912: bar = 0.39; break; case 913: bar = 0.38; break; case 914: bar = 0.38; break; case 915: bar = 0.38; break; case 916: bar = 0.38; break; case 917: bar = 0.38; break; case 918: bar = 0.38; break; case 919: bar = 0.38; break; case 920: bar = 0.38; break; case 921: bar = 0.37; break; case 922: bar = 0.37; break; case 923: bar = 0.37; break; case 924: bar = 0.37; break; case 925: bar = 0.37; break; case 926: bar = 0.37; break; case 927: bar = 0.37; break; case 928: bar = 0.37; break; case 929: bar = 0.36; break; case 930: bar = 0.36; break; case 931: bar = 0.36; break; case 932: bar = 0.36; break; case 933: bar = 0.36; break; case 934: bar = 0.36; break; case 935: bar = 0.36; break; case 936: bar = 0.36; break; case 937: bar = 0.35; break; case 938: bar = 0.35; break; case 939: bar = 0.35; break; case 940: bar = 0.35; break; case 941: bar = 0.35; break; case 942: bar = 0.35; break; case 943: bar = 0.35; break; case 944: bar = 0.35; break; case 945: bar = 0.34; break; case 946: bar = 0.34; break; case 947: bar = 0.34; break; case 948: bar = 0.34; break; case 949: bar = 0.34; break; case 950: bar = 0.34; break; case 951: bar = 0.34; break; case 952: bar = 0.34; break; case 953: bar = 0.33; break; case 954: bar = 0.33; break; case 955: bar = 0.33; break; case 956: bar = 0.33; break; case 957: bar = 0.33; break; case 958: bar = 0.33; break; case 959: bar = 0.33; break; case 960: bar = 0.33; break; case 961: bar = 0.32; break; case 962: bar = 0.32; break; case 963: bar = 0.32; break; case 964: bar = 0.32; break; case 965: bar = 0.32; break; case 966: bar = 0.32; break; case 967: bar = 0.32; break; case 968: bar = 0.32; break; case 969: bar = 0.32; break; case 970: bar = 0.31; break; case 971: bar = 0.31; break; case 972: bar = 0.31; break; case 973: bar = 0.31; break; case 974: bar = 0.31; break; case 975: bar = 0.31; break; case 976: bar = 0.31; break; case 977: bar = 0.31; break; case 978: bar = 0.3; break; case 979: bar = 0.3; break; case 980: bar = 0.3; break; case 981: bar = 0.3; break; case 982: bar = 0.3; break; case 983: bar = 0.3; break; case 984: bar = 0.3; break; case 985: bar = 0.3; break; case 986: bar = 0.3; break; case 987: bar = 0.29; break; case 988: bar = 0.29; break; case 989: bar = 0.29; break; case 990: bar = 0.29; break; case 991: bar = 0.29; break; case 992: bar = 0.29; break; case 993: bar = 0.29; break; case 994: bar = 0.29; break; case 995: bar = 0.29; break; case 996: bar = 0.28; break; case 997: bar = 0.28; break; case 998: bar = 0.28; break; case 999: bar = 0.28; break; case 1000: bar = 0.28; break; case 1001: bar = 0.28; break; case 1002: bar = 0.28; break; case 1003: bar = 0.28; break; case 1004: bar = 0.28; break; case 1005: bar = 0.27; break; case 1006: bar = 0.27; break; case 1007: bar = 0.27; break; case 1008: bar = 0.27; break; case 1009: bar = 0.27; break; case 1010: bar = 0.27; break; case 1011: bar = 0.27; break; case 1012: bar = 0.27; break; case 1013: bar = 0.27; break; case 1014: bar = 0.26; break; case 1015: bar = 0.26; break; case 1016: bar = 0.26; break; case 1017: bar = 0.26; break; case 1018: bar = 0.26; break; case 1019: bar = 0.26; break; case 1020: bar = 0.26; break; case 1021: bar = 0.26; break; case 1022: bar = 0.26; break; case 1023: bar = 0.26; break; case 1024: bar = 0.25; break;
case 732: bar = 0.67; break; | case 732: bar = 0.67; break; case 733: bar = 0.67; break; case 734: bar = 0.67; break; case 735: bar = 0.67; break; case 736: bar = 0.66; break; case 737: bar = 0.66; break; case 738: bar = 0.66; break; case 739: bar = 0.66; break; case 740: bar = 0.66; break; case 741: bar = 0.65; break; case 742: bar = 0.65; break; case 743: bar = 0.65; break; case 744: bar = 0.65; break; case 745: bar = 0.65; break; case 746: bar = 0.64; break; case 747: bar = 0.64; break; case 748: bar = 0.64; break; case 749: bar = 0.64; break; case 750: bar = 0.64; break; case 751: bar = 0.64; break; case 752: bar = 0.63; break; case 753: bar = 0.63; break; case 754: bar = 0.63; break; case 755: bar = 0.63; break; case 756: bar = 0.63; break; case 757: bar = 0.62; break; case 758: bar = 0.62; break; case 759: bar = 0.62; break; case 760: bar = 0.62; break; case 761: bar = 0.62; break; case 762: bar = 0.61; break; case 763: bar = 0.61; break; case 764: bar = 0.61; break; case 765: bar = 0.61; break; case 766: bar = 0.61; break; case 767: bar = 0.61; break; case 768: bar = 0.6; break; case 769: bar = 0.6; break; case 770: bar = 0.6; break; case 771: bar = 0.6; break; case 772: bar = 0.6; break; case 773: bar = 0.6; break; case 774: bar = 0.59; break; case 775: bar = 0.59; break; case 776: bar = 0.59; break; case 777: bar = 0.59; break; case 778: bar = 0.59; break; case 779: bar = 0.59; break; case 780: bar = 0.58; break; case 781: bar = 0.58; break; case 782: bar = 0.58; break; case 783: bar = 0.58; break; case 784: bar = 0.58; break; case 785: bar = 0.57; break; case 786: bar = 0.57; break; case 787: bar = 0.57; break; case 788: bar = 0.57; break; case 789: bar = 0.57; break; case 790: bar = 0.57; break; case 791: bar = 0.56; break; case 792: bar = 0.56; break; case 793: bar = 0.56; break; case 794: bar = 0.56; break; case 795: bar = 0.56; break; case 796: bar = 0.56; break; case 797: bar = 0.55; break; case 798: bar = 0.55; break; case 799: bar = 0.55; break; case 800: bar = 0.55; break; case 801: bar = 0.55; break; case 802: bar = 0.55; break; case 803: bar = 0.54; break; case 804: bar = 0.54; break; case 805: bar = 0.54; break; case 806: bar = 0.54; break; case 807: bar = 0.54; break; case 808: bar = 0.54; break; case 809: bar = 0.53; break; case 810: bar = 0.53; break; case 811: bar = 0.53; break; case 812: bar = 0.53; break; case 813: bar = 0.53; break; case 814: bar = 0.53; break; case 815: bar = 0.53; break; case 816: bar = 0.52; break; case 817: bar = 0.52; break; case 818: bar = 0.52; break; case 819: bar = 0.52; break; case 820: bar = 0.52; break; case 821: bar = 0.52; break; case 822: bar = 0.51; break; case 823: bar = 0.51; break; case 824: bar = 0.51; break; case 825: bar = 0.51; break; case 826: bar = 0.51; break; case 827: bar = 0.51; break; case 828: bar = 0.5; break; case 829: bar = 0.5; break; case 830: bar = 0.5; break; case 831: bar = 0.5; break; case 832: bar = 0.5; break; case 833: bar = 0.5; break; case 834: bar = 0.5; break; case 835: bar = 0.49; break; case 836: bar = 0.49; break; case 837: bar = 0.49; break; case 838: bar = 0.49; break; case 839: bar = 0.49; break; case 840: bar = 0.49; break; case 841: bar = 0.48; break; case 842: bar = 0.48; break; case 843: bar = 0.48; break; case 844: bar = 0.48; break; case 845: bar = 0.48; break; case 846: bar = 0.48; break; case 847: bar = 0.48; break; case 848: bar = 0.47; break; case 849: bar = 0.47; break; case 850: bar = 0.47; break; case 851: bar = 0.47; break; case 852: bar = 0.47; break; case 853: bar = 0.47; break; case 854: bar = 0.47; break; case 855: bar = 0.46; break; case 856: bar = 0.46; break; case 857: bar = 0.46; break; case 858: bar = 0.46; break; case 859: bar = 0.46; break; case 860: bar = 0.46; break; case 861: bar = 0.46; break; case 862: bar = 0.45; break; case 863: bar = 0.45; break; case 864: bar = 0.45; break; case 865: bar = 0.45; break; case 866: bar = 0.45; break; case 867: bar = 0.45; break; case 868: bar = 0.45; break; case 869: bar = 0.44; break; case 870: bar = 0.44; break; case 871: bar = 0.44; break; case 872: bar = 0.44; break; case 873: bar = 0.44; break; case 874: bar = 0.44; break; case 875: bar = 0.44; break; case 876: bar = 0.43; break; case 877: bar = 0.43; break; case 878: bar = 0.43; break; case 879: bar = 0.43; break; case 880: bar = 0.43; break; case 881: bar = 0.43; break; case 882: bar = 0.43; break; case 883: bar = 0.42; break; case 884: bar = 0.42; break; case 885: bar = 0.42; break; case 886: bar = 0.42; break; case 887: bar = 0.42; break; case 888: bar = 0.42; break; case 889: bar = 0.42; break; case 890: bar = 0.41; break; case 891: bar = 0.41; break; case 892: bar = 0.41; break; case 893: bar = 0.41; break; case 894: bar = 0.41; break; case 895: bar = 0.41; break; case 896: bar = 0.41; break; case 897: bar = 0.41; break; case 898: bar = 0.4; break; case 899: bar = 0.4; break; case 900: bar = 0.4; break; case 901: bar = 0.4; break; case 902: bar = 0.4; break; case 903: bar = 0.4; break; case 904: bar = 0.4; break; case 905: bar = 0.39; break; case 906: bar = 0.39; break; case 907: bar = 0.39; break; case 908: bar = 0.39; break; case 909: bar = 0.39; break; case 910: bar = 0.39; break; case 911: bar = 0.39; break; case 912: bar = 0.39; break; case 913: bar = 0.38; break; case 914: bar = 0.38; break; case 915: bar = 0.38; break; case 916: bar = 0.38; break; case 917: bar = 0.38; break; case 918: bar = 0.38; break; case 919: bar = 0.38; break; case 920: bar = 0.38; break; case 921: bar = 0.37; break; case 922: bar = 0.37; break; case 923: bar = 0.37; break; case 924: bar = 0.37; break; case 925: bar = 0.37; break; case 926: bar = 0.37; break; case 927: bar = 0.37; break; case 928: bar = 0.37; break; case 929: bar = 0.36; break; case 930: bar = 0.36; break; case 931: bar = 0.36; break; case 932: bar = 0.36; break; case 933: bar = 0.36; break; case 934: bar = 0.36; break; case 935: bar = 0.36; break; case 936: bar = 0.36; break; case 937: bar = 0.35; break; case 938: bar = 0.35; break; case 939: bar = 0.35; break; case 940: bar = 0.35; break; case 941: bar = 0.35; break; case 942: bar = 0.35; break; case 943: bar = 0.35; break; case 944: bar = 0.35; break; case 945: bar = 0.34; break; case 946: bar = 0.34; break; case 947: bar = 0.34; break; case 948: bar = 0.34; break; case 949: bar = 0.34; break; case 950: bar = 0.34; break; case 951: bar = 0.34; break; case 952: bar = 0.34; break; case 953: bar = 0.33; break; case 954: bar = 0.33; break; case 955: bar = 0.33; break; case 956: bar = 0.33; break; case 957: bar = 0.33; break; case 958: bar = 0.33; break; case 959: bar = 0.33; break; case 960: bar = 0.33; break; case 961: bar = 0.32; break; case 962: bar = 0.32; break; case 963: bar = 0.32; break; case 964: bar = 0.32; break; case 965: bar = 0.32; break; case 966: bar = 0.32; break; case 967: bar = 0.32; break; case 968: bar = 0.32; break; case 969: bar = 0.32; break; case 970: bar = 0.31; break; case 971: bar = 0.31; break; case 972: bar = 0.31; break; case 973: bar = 0.31; break; case 974: bar = 0.31; break; case 975: bar = 0.31; break; case 976: bar = 0.31; break; case 977: bar = 0.31; break; case 978: bar = 0.3; break; case 979: bar = 0.3; break; case 980: bar = 0.3; break; case 981: bar = 0.3; break; case 982: bar = 0.3; break; case 983: bar = 0.3; break; case 984: bar = 0.3; break; case 985: bar = 0.3; break; case 986: bar = 0.3; break; case 987: bar = 0.29; break; case 988: bar = 0.29; break; case 989: bar = 0.29; break; case 990: bar = 0.29; break; case 991: bar = 0.29; break; case 992: bar = 0.29; break; case 993: bar = 0.29; break; case 994: bar = 0.29; break; case 995: bar = 0.29; break; case 996: bar = 0.28; break; case 997: bar = 0.28; break; case 998: bar = 0.28; break; case 999: bar = 0.28; break; case 1000: bar = 0.28; break; case 1001: bar = 0.28; break; case 1002: bar = 0.28; break; case 1003: bar = 0.28; break; case 1004: bar = 0.28; break; case 1005: bar = 0.27; break; case 1006: bar = 0.27; break; case 1007: bar = 0.27; break; case 1008: bar = 0.27; break; case 1009: bar = 0.27; break; case 1010: bar = 0.27; break; case 1011: bar = 0.27; break; case 1012: bar = 0.27; break; case 1013: bar = 0.27; break; case 1014: bar = 0.26; break; case 1015: bar = 0.26; break; case 1016: bar = 0.26; break; case 1017: bar = 0.26; break; case 1018: bar = 0.26; break; case 1019: bar = 0.26; break; case 1020: bar = 0.26; break; case 1021: bar = 0.26; break; case 1022: bar = 0.26; break; case 1023: bar = 0.26; break; case 1024: bar = 0.25; break;
case 733: bar = 0.67; break; | case 733: bar = 0.67; break; case 734: bar = 0.67; break; case 735: bar = 0.67; break; case 736: bar = 0.66; break; case 737: bar = 0.66; break; case 738: bar = 0.66; break; case 739: bar = 0.66; break; case 740: bar = 0.66; break; case 741: bar = 0.65; break; case 742: bar = 0.65; break; case 743: bar = 0.65; break; case 744: bar = 0.65; break; case 745: bar = 0.65; break; case 746: bar = 0.64; break; case 747: bar = 0.64; break; case 748: bar = 0.64; break; case 749: bar = 0.64; break; case 750: bar = 0.64; break; case 751: bar = 0.64; break; case 752: bar = 0.63; break; case 753: bar = 0.63; break; case 754: bar = 0.63; break; case 755: bar = 0.63; break; case 756: bar = 0.63; break; case 757: bar = 0.62; break; case 758: bar = 0.62; break; case 759: bar = 0.62; break; case 760: bar = 0.62; break; case 761: bar = 0.62; break; case 762: bar = 0.61; break; case 763: bar = 0.61; break; case 764: bar = 0.61; break; case 765: bar = 0.61; break; case 766: bar = 0.61; break; case 767: bar = 0.61; break; case 768: bar = 0.6; break; case 769: bar = 0.6; break; case 770: bar = 0.6; break; case 771: bar = 0.6; break; case 772: bar = 0.6; break; case 773: bar = 0.6; break; case 774: bar = 0.59; break; case 775: bar = 0.59; break; case 776: bar = 0.59; break; case 777: bar = 0.59; break; case 778: bar = 0.59; break; case 779: bar = 0.59; break; case 780: bar = 0.58; break; case 781: bar = 0.58; break; case 782: bar = 0.58; break; case 783: bar = 0.58; break; case 784: bar = 0.58; break; case 785: bar = 0.57; break; case 786: bar = 0.57; break; case 787: bar = 0.57; break; case 788: bar = 0.57; break; case 789: bar = 0.57; break; case 790: bar = 0.57; break; case 791: bar = 0.56; break; case 792: bar = 0.56; break; case 793: bar = 0.56; break; case 794: bar = 0.56; break; case 795: bar = 0.56; break; case 796: bar = 0.56; break; case 797: bar = 0.55; break; case 798: bar = 0.55; break; case 799: bar = 0.55; break; case 800: bar = 0.55; break; case 801: bar = 0.55; break; case 802: bar = 0.55; break; case 803: bar = 0.54; break; case 804: bar = 0.54; break; case 805: bar = 0.54; break; case 806: bar = 0.54; break; case 807: bar = 0.54; break; case 808: bar = 0.54; break; case 809: bar = 0.53; break; case 810: bar = 0.53; break; case 811: bar = 0.53; break; case 812: bar = 0.53; break; case 813: bar = 0.53; break; case 814: bar = 0.53; break; case 815: bar = 0.53; break; case 816: bar = 0.52; break; case 817: bar = 0.52; break; case 818: bar = 0.52; break; case 819: bar = 0.52; break; case 820: bar = 0.52; break; case 821: bar = 0.52; break; case 822: bar = 0.51; break; case 823: bar = 0.51; break; case 824: bar = 0.51; break; case 825: bar = 0.51; break; case 826: bar = 0.51; break; case 827: bar = 0.51; break; case 828: bar = 0.5; break; case 829: bar = 0.5; break; case 830: bar = 0.5; break; case 831: bar = 0.5; break; case 832: bar = 0.5; break; case 833: bar = 0.5; break; case 834: bar = 0.5; break; case 835: bar = 0.49; break; case 836: bar = 0.49; break; case 837: bar = 0.49; break; case 838: bar = 0.49; break; case 839: bar = 0.49; break; case 840: bar = 0.49; break; case 841: bar = 0.48; break; case 842: bar = 0.48; break; case 843: bar = 0.48; break; case 844: bar = 0.48; break; case 845: bar = 0.48; break; case 846: bar = 0.48; break; case 847: bar = 0.48; break; case 848: bar = 0.47; break; case 849: bar = 0.47; break; case 850: bar = 0.47; break; case 851: bar = 0.47; break; case 852: bar = 0.47; break; case 853: bar = 0.47; break; case 854: bar = 0.47; break; case 855: bar = 0.46; break; case 856: bar = 0.46; break; case 857: bar = 0.46; break; case 858: bar = 0.46; break; case 859: bar = 0.46; break; case 860: bar = 0.46; break; case 861: bar = 0.46; break; case 862: bar = 0.45; break; case 863: bar = 0.45; break; case 864: bar = 0.45; break; case 865: bar = 0.45; break; case 866: bar = 0.45; break; case 867: bar = 0.45; break; case 868: bar = 0.45; break; case 869: bar = 0.44; break; case 870: bar = 0.44; break; case 871: bar = 0.44; break; case 872: bar = 0.44; break; case 873: bar = 0.44; break; case 874: bar = 0.44; break; case 875: bar = 0.44; break; case 876: bar = 0.43; break; case 877: bar = 0.43; break; case 878: bar = 0.43; break; case 879: bar = 0.43; break; case 880: bar = 0.43; break; case 881: bar = 0.43; break; case 882: bar = 0.43; break; case 883: bar = 0.42; break; case 884: bar = 0.42; break; case 885: bar = 0.42; break; case 886: bar = 0.42; break; case 887: bar = 0.42; break; case 888: bar = 0.42; break; case 889: bar = 0.42; break; case 890: bar = 0.41; break; case 891: bar = 0.41; break; case 892: bar = 0.41; break; case 893: bar = 0.41; break; case 894: bar = 0.41; break; case 895: bar = 0.41; break; case 896: bar = 0.41; break; case 897: bar = 0.41; break; case 898: bar = 0.4; break; case 899: bar = 0.4; break; case 900: bar = 0.4; break; case 901: bar = 0.4; break; case 902: bar = 0.4; break; case 903: bar = 0.4; break; case 904: bar = 0.4; break; case 905: bar = 0.39; break; case 906: bar = 0.39; break; case 907: bar = 0.39; break; case 908: bar = 0.39; break; case 909: bar = 0.39; break; case 910: bar = 0.39; break; case 911: bar = 0.39; break; case 912: bar = 0.39; break; case 913: bar = 0.38; break; case 914: bar = 0.38; break; case 915: bar = 0.38; break; case 916: bar = 0.38; break; case 917: bar = 0.38; break; case 918: bar = 0.38; break; case 919: bar = 0.38; break; case 920: bar = 0.38; break; case 921: bar = 0.37; break; case 922: bar = 0.37; break; case 923: bar = 0.37; break; case 924: bar = 0.37; break; case 925: bar = 0.37; break; case 926: bar = 0.37; break; case 927: bar = 0.37; break; case 928: bar = 0.37; break; case 929: bar = 0.36; break; case 930: bar = 0.36; break; case 931: bar = 0.36; break; case 932: bar = 0.36; break; case 933: bar = 0.36; break; case 934: bar = 0.36; break; case 935: bar = 0.36; break; case 936: bar = 0.36; break; case 937: bar = 0.35; break; case 938: bar = 0.35; break; case 939: bar = 0.35; break; case 940: bar = 0.35; break; case 941: bar = 0.35; break; case 942: bar = 0.35; break; case 943: bar = 0.35; break; case 944: bar = 0.35; break; case 945: bar = 0.34; break; case 946: bar = 0.34; break; case 947: bar = 0.34; break; case 948: bar = 0.34; break; case 949: bar = 0.34; break; case 950: bar = 0.34; break; case 951: bar = 0.34; break; case 952: bar = 0.34; break; case 953: bar = 0.33; break; case 954: bar = 0.33; break; case 955: bar = 0.33; break; case 956: bar = 0.33; break; case 957: bar = 0.33; break; case 958: bar = 0.33; break; case 959: bar = 0.33; break; case 960: bar = 0.33; break; case 961: bar = 0.32; break; case 962: bar = 0.32; break; case 963: bar = 0.32; break; case 964: bar = 0.32; break; case 965: bar = 0.32; break; case 966: bar = 0.32; break; case 967: bar = 0.32; break; case 968: bar = 0.32; break; case 969: bar = 0.32; break; case 970: bar = 0.31; break; case 971: bar = 0.31; break; case 972: bar = 0.31; break; case 973: bar = 0.31; break; case 974: bar = 0.31; break; case 975: bar = 0.31; break; case 976: bar = 0.31; break; case 977: bar = 0.31; break; case 978: bar = 0.3; break; case 979: bar = 0.3; break; case 980: bar = 0.3; break; case 981: bar = 0.3; break; case 982: bar = 0.3; break; case 983: bar = 0.3; break; case 984: bar = 0.3; break; case 985: bar = 0.3; break; case 986: bar = 0.3; break; case 987: bar = 0.29; break; case 988: bar = 0.29; break; case 989: bar = 0.29; break; case 990: bar = 0.29; break; case 991: bar = 0.29; break; case 992: bar = 0.29; break; case 993: bar = 0.29; break; case 994: bar = 0.29; break; case 995: bar = 0.29; break; case 996: bar = 0.28; break; case 997: bar = 0.28; break; case 998: bar = 0.28; break; case 999: bar = 0.28; break; case 1000: bar = 0.28; break; case 1001: bar = 0.28; break; case 1002: bar = 0.28; break; case 1003: bar = 0.28; break; case 1004: bar = 0.28; break; case 1005: bar = 0.27; break; case 1006: bar = 0.27; break; case 1007: bar = 0.27; break; case 1008: bar = 0.27; break; case 1009: bar = 0.27; break; case 1010: bar = 0.27; break; case 1011: bar = 0.27; break; case 1012: bar = 0.27; break; case 1013: bar = 0.27; break; case 1014: bar = 0.26; break; case 1015: bar = 0.26; break; case 1016: bar = 0.26; break; case 1017: bar = 0.26; break; case 1018: bar = 0.26; break; case 1019: bar = 0.26; break; case 1020: bar = 0.26; break; case 1021: bar = 0.26; break; case 1022: bar = 0.26; break; case 1023: bar = 0.26; break; case 1024: bar = 0.25; break;
case 734: bar = 0.67; break; | case 734: bar = 0.67; break; case 735: bar = 0.67; break; case 736: bar = 0.66; break; case 737: bar = 0.66; break; case 738: bar = 0.66; break; case 739: bar = 0.66; break; case 740: bar = 0.66; break; case 741: bar = 0.65; break; case 742: bar = 0.65; break; case 743: bar = 0.65; break; case 744: bar = 0.65; break; case 745: bar = 0.65; break; case 746: bar = 0.64; break; case 747: bar = 0.64; break; case 748: bar = 0.64; break; case 749: bar = 0.64; break; case 750: bar = 0.64; break; case 751: bar = 0.64; break; case 752: bar = 0.63; break; case 753: bar = 0.63; break; case 754: bar = 0.63; break; case 755: bar = 0.63; break; case 756: bar = 0.63; break; case 757: bar = 0.62; break; case 758: bar = 0.62; break; case 759: bar = 0.62; break; case 760: bar = 0.62; break; case 761: bar = 0.62; break; case 762: bar = 0.61; break; case 763: bar = 0.61; break; case 764: bar = 0.61; break; case 765: bar = 0.61; break; case 766: bar = 0.61; break; case 767: bar = 0.61; break; case 768: bar = 0.6; break; case 769: bar = 0.6; break; case 770: bar = 0.6; break; case 771: bar = 0.6; break; case 772: bar = 0.6; break; case 773: bar = 0.6; break; case 774: bar = 0.59; break; case 775: bar = 0.59; break; case 776: bar = 0.59; break; case 777: bar = 0.59; break; case 778: bar = 0.59; break; case 779: bar = 0.59; break; case 780: bar = 0.58; break; case 781: bar = 0.58; break; case 782: bar = 0.58; break; case 783: bar = 0.58; break; case 784: bar = 0.58; break; case 785: bar = 0.57; break; case 786: bar = 0.57; break; case 787: bar = 0.57; break; case 788: bar = 0.57; break; case 789: bar = 0.57; break; case 790: bar = 0.57; break; case 791: bar = 0.56; break; case 792: bar = 0.56; break; case 793: bar = 0.56; break; case 794: bar = 0.56; break; case 795: bar = 0.56; break; case 796: bar = 0.56; break; case 797: bar = 0.55; break; case 798: bar = 0.55; break; case 799: bar = 0.55; break; case 800: bar = 0.55; break; case 801: bar = 0.55; break; case 802: bar = 0.55; break; case 803: bar = 0.54; break; case 804: bar = 0.54; break; case 805: bar = 0.54; break; case 806: bar = 0.54; break; case 807: bar = 0.54; break; case 808: bar = 0.54; break; case 809: bar = 0.53; break; case 810: bar = 0.53; break; case 811: bar = 0.53; break; case 812: bar = 0.53; break; case 813: bar = 0.53; break; case 814: bar = 0.53; break; case 815: bar = 0.53; break; case 816: bar = 0.52; break; case 817: bar = 0.52; break; case 818: bar = 0.52; break; case 819: bar = 0.52; break; case 820: bar = 0.52; break; case 821: bar = 0.52; break; case 822: bar = 0.51; break; case 823: bar = 0.51; break; case 824: bar = 0.51; break; case 825: bar = 0.51; break; case 826: bar = 0.51; break; case 827: bar = 0.51; break; case 828: bar = 0.5; break; case 829: bar = 0.5; break; case 830: bar = 0.5; break; case 831: bar = 0.5; break; case 832: bar = 0.5; break; case 833: bar = 0.5; break; case 834: bar = 0.5; break; case 835: bar = 0.49; break; case 836: bar = 0.49; break; case 837: bar = 0.49; break; case 838: bar = 0.49; break; case 839: bar = 0.49; break; case 840: bar = 0.49; break; case 841: bar = 0.48; break; case 842: bar = 0.48; break; case 843: bar = 0.48; break; case 844: bar = 0.48; break; case 845: bar = 0.48; break; case 846: bar = 0.48; break; case 847: bar = 0.48; break; case 848: bar = 0.47; break; case 849: bar = 0.47; break; case 850: bar = 0.47; break; case 851: bar = 0.47; break; case 852: bar = 0.47; break; case 853: bar = 0.47; break; case 854: bar = 0.47; break; case 855: bar = 0.46; break; case 856: bar = 0.46; break; case 857: bar = 0.46; break; case 858: bar = 0.46; break; case 859: bar = 0.46; break; case 860: bar = 0.46; break; case 861: bar = 0.46; break; case 862: bar = 0.45; break; case 863: bar = 0.45; break; case 864: bar = 0.45; break; case 865: bar = 0.45; break; case 866: bar = 0.45; break; case 867: bar = 0.45; break; case 868: bar = 0.45; break; case 869: bar = 0.44; break; case 870: bar = 0.44; break; case 871: bar = 0.44; break; case 872: bar = 0.44; break; case 873: bar = 0.44; break; case 874: bar = 0.44; break; case 875: bar = 0.44; break; case 876: bar = 0.43; break; case 877: bar = 0.43; break; case 878: bar = 0.43; break; case 879: bar = 0.43; break; case 880: bar = 0.43; break; case 881: bar = 0.43; break; case 882: bar = 0.43; break; case 883: bar = 0.42; break; case 884: bar = 0.42; break; case 885: bar = 0.42; break; case 886: bar = 0.42; break; case 887: bar = 0.42; break; case 888: bar = 0.42; break; case 889: bar = 0.42; break; case 890: bar = 0.41; break; case 891: bar = 0.41; break; case 892: bar = 0.41; break; case 893: bar = 0.41; break; case 894: bar = 0.41; break; case 895: bar = 0.41; break; case 896: bar = 0.41; break; case 897: bar = 0.41; break; case 898: bar = 0.4; break; case 899: bar = 0.4; break; case 900: bar = 0.4; break; case 901: bar = 0.4; break; case 902: bar = 0.4; break; case 903: bar = 0.4; break; case 904: bar = 0.4; break; case 905: bar = 0.39; break; case 906: bar = 0.39; break; case 907: bar = 0.39; break; case 908: bar = 0.39; break; case 909: bar = 0.39; break; case 910: bar = 0.39; break; case 911: bar = 0.39; break; case 912: bar = 0.39; break; case 913: bar = 0.38; break; case 914: bar = 0.38; break; case 915: bar = 0.38; break; case 916: bar = 0.38; break; case 917: bar = 0.38; break; case 918: bar = 0.38; break; case 919: bar = 0.38; break; case 920: bar = 0.38; break; case 921: bar = 0.37; break; case 922: bar = 0.37; break; case 923: bar = 0.37; break; case 924: bar = 0.37; break; case 925: bar = 0.37; break; case 926: bar = 0.37; break; case 927: bar = 0.37; break; case 928: bar = 0.37; break; case 929: bar = 0.36; break; case 930: bar = 0.36; break; case 931: bar = 0.36; break; case 932: bar = 0.36; break; case 933: bar = 0.36; break; case 934: bar = 0.36; break; case 935: bar = 0.36; break; case 936: bar = 0.36; break; case 937: bar = 0.35; break; case 938: bar = 0.35; break; case 939: bar = 0.35; break; case 940: bar = 0.35; break; case 941: bar = 0.35; break; case 942: bar = 0.35; break; case 943: bar = 0.35; break; case 944: bar = 0.35; break; case 945: bar = 0.34; break; case 946: bar = 0.34; break; case 947: bar = 0.34; break; case 948: bar = 0.34; break; case 949: bar = 0.34; break; case 950: bar = 0.34; break; case 951: bar = 0.34; break; case 952: bar = 0.34; break; case 953: bar = 0.33; break; case 954: bar = 0.33; break; case 955: bar = 0.33; break; case 956: bar = 0.33; break; case 957: bar = 0.33; break; case 958: bar = 0.33; break; case 959: bar = 0.33; break; case 960: bar = 0.33; break; case 961: bar = 0.32; break; case 962: bar = 0.32; break; case 963: bar = 0.32; break; case 964: bar = 0.32; break; case 965: bar = 0.32; break; case 966: bar = 0.32; break; case 967: bar = 0.32; break; case 968: bar = 0.32; break; case 969: bar = 0.32; break; case 970: bar = 0.31; break; case 971: bar = 0.31; break; case 972: bar = 0.31; break; case 973: bar = 0.31; break; case 974: bar = 0.31; break; case 975: bar = 0.31; break; case 976: bar = 0.31; break; case 977: bar = 0.31; break; case 978: bar = 0.3; break; case 979: bar = 0.3; break; case 980: bar = 0.3; break; case 981: bar = 0.3; break; case 982: bar = 0.3; break; case 983: bar = 0.3; break; case 984: bar = 0.3; break; case 985: bar = 0.3; break; case 986: bar = 0.3; break; case 987: bar = 0.29; break; case 988: bar = 0.29; break; case 989: bar = 0.29; break; case 990: bar = 0.29; break; case 991: bar = 0.29; break; case 992: bar = 0.29; break; case 993: bar = 0.29; break; case 994: bar = 0.29; break; case 995: bar = 0.29; break; case 996: bar = 0.28; break; case 997: bar = 0.28; break; case 998: bar = 0.28; break; case 999: bar = 0.28; break; case 1000: bar = 0.28; break; case 1001: bar = 0.28; break; case 1002: bar = 0.28; break; case 1003: bar = 0.28; break; case 1004: bar = 0.28; break; case 1005: bar = 0.27; break; case 1006: bar = 0.27; break; case 1007: bar = 0.27; break; case 1008: bar = 0.27; break; case 1009: bar = 0.27; break; case 1010: bar = 0.27; break; case 1011: bar = 0.27; break; case 1012: bar = 0.27; break; case 1013: bar = 0.27; break; case 1014: bar = 0.26; break; case 1015: bar = 0.26; break; case 1016: bar = 0.26; break; case 1017: bar = 0.26; break; case 1018: bar = 0.26; break; case 1019: bar = 0.26; break; case 1020: bar = 0.26; break; case 1021: bar = 0.26; break; case 1022: bar = 0.26; break; case 1023: bar = 0.26; break; case 1024: bar = 0.25; break;
case 735: bar = 0.67; break; | case 735: bar = 0.67; break; case 736: bar = 0.66; break; case 737: bar = 0.66; break; case 738: bar = 0.66; break; case 739: bar = 0.66; break; case 740: bar = 0.66; break; case 741: bar = 0.65; break; case 742: bar = 0.65; break; case 743: bar = 0.65; break; case 744: bar = 0.65; break; case 745: bar = 0.65; break; case 746: bar = 0.64; break; case 747: bar = 0.64; break; case 748: bar = 0.64; break; case 749: bar = 0.64; break; case 750: bar = 0.64; break; case 751: bar = 0.64; break; case 752: bar = 0.63; break; case 753: bar = 0.63; break; case 754: bar = 0.63; break; case 755: bar = 0.63; break; case 756: bar = 0.63; break; case 757: bar = 0.62; break; case 758: bar = 0.62; break; case 759: bar = 0.62; break; case 760: bar = 0.62; break; case 761: bar = 0.62; break; case 762: bar = 0.61; break; case 763: bar = 0.61; break; case 764: bar = 0.61; break; case 765: bar = 0.61; break; case 766: bar = 0.61; break; case 767: bar = 0.61; break; case 768: bar = 0.6; break; case 769: bar = 0.6; break; case 770: bar = 0.6; break; case 771: bar = 0.6; break; case 772: bar = 0.6; break; case 773: bar = 0.6; break; case 774: bar = 0.59; break; case 775: bar = 0.59; break; case 776: bar = 0.59; break; case 777: bar = 0.59; break; case 778: bar = 0.59; break; case 779: bar = 0.59; break; case 780: bar = 0.58; break; case 781: bar = 0.58; break; case 782: bar = 0.58; break; case 783: bar = 0.58; break; case 784: bar = 0.58; break; case 785: bar = 0.57; break; case 786: bar = 0.57; break; case 787: bar = 0.57; break; case 788: bar = 0.57; break; case 789: bar = 0.57; break; case 790: bar = 0.57; break; case 791: bar = 0.56; break; case 792: bar = 0.56; break; case 793: bar = 0.56; break; case 794: bar = 0.56; break; case 795: bar = 0.56; break; case 796: bar = 0.56; break; case 797: bar = 0.55; break; case 798: bar = 0.55; break; case 799: bar = 0.55; break; case 800: bar = 0.55; break; case 801: bar = 0.55; break; case 802: bar = 0.55; break; case 803: bar = 0.54; break; case 804: bar = 0.54; break; case 805: bar = 0.54; break; case 806: bar = 0.54; break; case 807: bar = 0.54; break; case 808: bar = 0.54; break; case 809: bar = 0.53; break; case 810: bar = 0.53; break; case 811: bar = 0.53; break; case 812: bar = 0.53; break; case 813: bar = 0.53; break; case 814: bar = 0.53; break; case 815: bar = 0.53; break; case 816: bar = 0.52; break; case 817: bar = 0.52; break; case 818: bar = 0.52; break; case 819: bar = 0.52; break; case 820: bar = 0.52; break; case 821: bar = 0.52; break; case 822: bar = 0.51; break; case 823: bar = 0.51; break; case 824: bar = 0.51; break; case 825: bar = 0.51; break; case 826: bar = 0.51; break; case 827: bar = 0.51; break; case 828: bar = 0.5; break; case 829: bar = 0.5; break; case 830: bar = 0.5; break; case 831: bar = 0.5; break; case 832: bar = 0.5; break; case 833: bar = 0.5; break; case 834: bar = 0.5; break; case 835: bar = 0.49; break; case 836: bar = 0.49; break; case 837: bar = 0.49; break; case 838: bar = 0.49; break; case 839: bar = 0.49; break; case 840: bar = 0.49; break; case 841: bar = 0.48; break; case 842: bar = 0.48; break; case 843: bar = 0.48; break; case 844: bar = 0.48; break; case 845: bar = 0.48; break; case 846: bar = 0.48; break; case 847: bar = 0.48; break; case 848: bar = 0.47; break; case 849: bar = 0.47; break; case 850: bar = 0.47; break; case 851: bar = 0.47; break; case 852: bar = 0.47; break; case 853: bar = 0.47; break; case 854: bar = 0.47; break; case 855: bar = 0.46; break; case 856: bar = 0.46; break; case 857: bar = 0.46; break; case 858: bar = 0.46; break; case 859: bar = 0.46; break; case 860: bar = 0.46; break; case 861: bar = 0.46; break; case 862: bar = 0.45; break; case 863: bar = 0.45; break; case 864: bar = 0.45; break; case 865: bar = 0.45; break; case 866: bar = 0.45; break; case 867: bar = 0.45; break; case 868: bar = 0.45; break; case 869: bar = 0.44; break; case 870: bar = 0.44; break; case 871: bar = 0.44; break; case 872: bar = 0.44; break; case 873: bar = 0.44; break; case 874: bar = 0.44; break; case 875: bar = 0.44; break; case 876: bar = 0.43; break; case 877: bar = 0.43; break; case 878: bar = 0.43; break; case 879: bar = 0.43; break; case 880: bar = 0.43; break; case 881: bar = 0.43; break; case 882: bar = 0.43; break; case 883: bar = 0.42; break; case 884: bar = 0.42; break; case 885: bar = 0.42; break; case 886: bar = 0.42; break; case 887: bar = 0.42; break; case 888: bar = 0.42; break; case 889: bar = 0.42; break; case 890: bar = 0.41; break; case 891: bar = 0.41; break; case 892: bar = 0.41; break; case 893: bar = 0.41; break; case 894: bar = 0.41; break; case 895: bar = 0.41; break; case 896: bar = 0.41; break; case 897: bar = 0.41; break; case 898: bar = 0.4; break; case 899: bar = 0.4; break; case 900: bar = 0.4; break; case 901: bar = 0.4; break; case 902: bar = 0.4; break; case 903: bar = 0.4; break; case 904: bar = 0.4; break; case 905: bar = 0.39; break; case 906: bar = 0.39; break; case 907: bar = 0.39; break; case 908: bar = 0.39; break; case 909: bar = 0.39; break; case 910: bar = 0.39; break; case 911: bar = 0.39; break; case 912: bar = 0.39; break; case 913: bar = 0.38; break; case 914: bar = 0.38; break; case 915: bar = 0.38; break; case 916: bar = 0.38; break; case 917: bar = 0.38; break; case 918: bar = 0.38; break; case 919: bar = 0.38; break; case 920: bar = 0.38; break; case 921: bar = 0.37; break; case 922: bar = 0.37; break; case 923: bar = 0.37; break; case 924: bar = 0.37; break; case 925: bar = 0.37; break; case 926: bar = 0.37; break; case 927: bar = 0.37; break; case 928: bar = 0.37; break; case 929: bar = 0.36; break; case 930: bar = 0.36; break; case 931: bar = 0.36; break; case 932: bar = 0.36; break; case 933: bar = 0.36; break; case 934: bar = 0.36; break; case 935: bar = 0.36; break; case 936: bar = 0.36; break; case 937: bar = 0.35; break; case 938: bar = 0.35; break; case 939: bar = 0.35; break; case 940: bar = 0.35; break; case 941: bar = 0.35; break; case 942: bar = 0.35; break; case 943: bar = 0.35; break; case 944: bar = 0.35; break; case 945: bar = 0.34; break; case 946: bar = 0.34; break; case 947: bar = 0.34; break; case 948: bar = 0.34; break; case 949: bar = 0.34; break; case 950: bar = 0.34; break; case 951: bar = 0.34; break; case 952: bar = 0.34; break; case 953: bar = 0.33; break; case 954: bar = 0.33; break; case 955: bar = 0.33; break; case 956: bar = 0.33; break; case 957: bar = 0.33; break; case 958: bar = 0.33; break; case 959: bar = 0.33; break; case 960: bar = 0.33; break; case 961: bar = 0.32; break; case 962: bar = 0.32; break; case 963: bar = 0.32; break; case 964: bar = 0.32; break; case 965: bar = 0.32; break; case 966: bar = 0.32; break; case 967: bar = 0.32; break; case 968: bar = 0.32; break; case 969: bar = 0.32; break; case 970: bar = 0.31; break; case 971: bar = 0.31; break; case 972: bar = 0.31; break; case 973: bar = 0.31; break; case 974: bar = 0.31; break; case 975: bar = 0.31; break; case 976: bar = 0.31; break; case 977: bar = 0.31; break; case 978: bar = 0.3; break; case 979: bar = 0.3; break; case 980: bar = 0.3; break; case 981: bar = 0.3; break; case 982: bar = 0.3; break; case 983: bar = 0.3; break; case 984: bar = 0.3; break; case 985: bar = 0.3; break; case 986: bar = 0.3; break; case 987: bar = 0.29; break; case 988: bar = 0.29; break; case 989: bar = 0.29; break; case 990: bar = 0.29; break; case 991: bar = 0.29; break; case 992: bar = 0.29; break; case 993: bar = 0.29; break; case 994: bar = 0.29; break; case 995: bar = 0.29; break; case 996: bar = 0.28; break; case 997: bar = 0.28; break; case 998: bar = 0.28; break; case 999: bar = 0.28; break; case 1000: bar = 0.28; break; case 1001: bar = 0.28; break; case 1002: bar = 0.28; break; case 1003: bar = 0.28; break; case 1004: bar = 0.28; break; case 1005: bar = 0.27; break; case 1006: bar = 0.27; break; case 1007: bar = 0.27; break; case 1008: bar = 0.27; break; case 1009: bar = 0.27; break; case 1010: bar = 0.27; break; case 1011: bar = 0.27; break; case 1012: bar = 0.27; break; case 1013: bar = 0.27; break; case 1014: bar = 0.26; break; case 1015: bar = 0.26; break; case 1016: bar = 0.26; break; case 1017: bar = 0.26; break; case 1018: bar = 0.26; break; case 1019: bar = 0.26; break; case 1020: bar = 0.26; break; case 1021: bar = 0.26; break; case 1022: bar = 0.26; break; case 1023: bar = 0.26; break; case 1024: bar = 0.25; break;
case 736: bar = 0.66; break; | case 736: bar = 0.66; break; case 737: bar = 0.66; break; case 738: bar = 0.66; break; case 739: bar = 0.66; break; case 740: bar = 0.66; break; case 741: bar = 0.65; break; case 742: bar = 0.65; break; case 743: bar = 0.65; break; case 744: bar = 0.65; break; case 745: bar = 0.65; break; case 746: bar = 0.64; break; case 747: bar = 0.64; break; case 748: bar = 0.64; break; case 749: bar = 0.64; break; case 750: bar = 0.64; break; case 751: bar = 0.64; break; case 752: bar = 0.63; break; case 753: bar = 0.63; break; case 754: bar = 0.63; break; case 755: bar = 0.63; break; case 756: bar = 0.63; break; case 757: bar = 0.62; break; case 758: bar = 0.62; break; case 759: bar = 0.62; break; case 760: bar = 0.62; break; case 761: bar = 0.62; break; case 762: bar = 0.61; break; case 763: bar = 0.61; break; case 764: bar = 0.61; break; case 765: bar = 0.61; break; case 766: bar = 0.61; break; case 767: bar = 0.61; break; case 768: bar = 0.6; break; case 769: bar = 0.6; break; case 770: bar = 0.6; break; case 771: bar = 0.6; break; case 772: bar = 0.6; break; case 773: bar = 0.6; break; case 774: bar = 0.59; break; case 775: bar = 0.59; break; case 776: bar = 0.59; break; case 777: bar = 0.59; break; case 778: bar = 0.59; break; case 779: bar = 0.59; break; case 780: bar = 0.58; break; case 781: bar = 0.58; break; case 782: bar = 0.58; break; case 783: bar = 0.58; break; case 784: bar = 0.58; break; case 785: bar = 0.57; break; case 786: bar = 0.57; break; case 787: bar = 0.57; break; case 788: bar = 0.57; break; case 789: bar = 0.57; break; case 790: bar = 0.57; break; case 791: bar = 0.56; break; case 792: bar = 0.56; break; case 793: bar = 0.56; break; case 794: bar = 0.56; break; case 795: bar = 0.56; break; case 796: bar = 0.56; break; case 797: bar = 0.55; break; case 798: bar = 0.55; break; case 799: bar = 0.55; break; case 800: bar = 0.55; break; case 801: bar = 0.55; break; case 802: bar = 0.55; break; case 803: bar = 0.54; break; case 804: bar = 0.54; break; case 805: bar = 0.54; break; case 806: bar = 0.54; break; case 807: bar = 0.54; break; case 808: bar = 0.54; break; case 809: bar = 0.53; break; case 810: bar = 0.53; break; case 811: bar = 0.53; break; case 812: bar = 0.53; break; case 813: bar = 0.53; break; case 814: bar = 0.53; break; case 815: bar = 0.53; break; case 816: bar = 0.52; break; case 817: bar = 0.52; break; case 818: bar = 0.52; break; case 819: bar = 0.52; break; case 820: bar = 0.52; break; case 821: bar = 0.52; break; case 822: bar = 0.51; break; case 823: bar = 0.51; break; case 824: bar = 0.51; break; case 825: bar = 0.51; break; case 826: bar = 0.51; break; case 827: bar = 0.51; break; case 828: bar = 0.5; break; case 829: bar = 0.5; break; case 830: bar = 0.5; break; case 831: bar = 0.5; break; case 832: bar = 0.5; break; case 833: bar = 0.5; break; case 834: bar = 0.5; break; case 835: bar = 0.49; break; case 836: bar = 0.49; break; case 837: bar = 0.49; break; case 838: bar = 0.49; break; case 839: bar = 0.49; break; case 840: bar = 0.49; break; case 841: bar = 0.48; break; case 842: bar = 0.48; break; case 843: bar = 0.48; break; case 844: bar = 0.48; break; case 845: bar = 0.48; break; case 846: bar = 0.48; break; case 847: bar = 0.48; break; case 848: bar = 0.47; break; case 849: bar = 0.47; break; case 850: bar = 0.47; break; case 851: bar = 0.47; break; case 852: bar = 0.47; break; case 853: bar = 0.47; break; case 854: bar = 0.47; break; case 855: bar = 0.46; break; case 856: bar = 0.46; break; case 857: bar = 0.46; break; case 858: bar = 0.46; break; case 859: bar = 0.46; break; case 860: bar = 0.46; break; case 861: bar = 0.46; break; case 862: bar = 0.45; break; case 863: bar = 0.45; break; case 864: bar = 0.45; break; case 865: bar = 0.45; break; case 866: bar = 0.45; break; case 867: bar = 0.45; break; case 868: bar = 0.45; break; case 869: bar = 0.44; break; case 870: bar = 0.44; break; case 871: bar = 0.44; break; case 872: bar = 0.44; break; case 873: bar = 0.44; break; case 874: bar = 0.44; break; case 875: bar = 0.44; break; case 876: bar = 0.43; break; case 877: bar = 0.43; break; case 878: bar = 0.43; break; case 879: bar = 0.43; break; case 880: bar = 0.43; break; case 881: bar = 0.43; break; case 882: bar = 0.43; break; case 883: bar = 0.42; break; case 884: bar = 0.42; break; case 885: bar = 0.42; break; case 886: bar = 0.42; break; case 887: bar = 0.42; break; case 888: bar = 0.42; break; case 889: bar = 0.42; break; case 890: bar = 0.41; break; case 891: bar = 0.41; break; case 892: bar = 0.41; break; case 893: bar = 0.41; break; case 894: bar = 0.41; break; case 895: bar = 0.41; break; case 896: bar = 0.41; break; case 897: bar = 0.41; break; case 898: bar = 0.4; break; case 899: bar = 0.4; break; case 900: bar = 0.4; break; case 901: bar = 0.4; break; case 902: bar = 0.4; break; case 903: bar = 0.4; break; case 904: bar = 0.4; break; case 905: bar = 0.39; break; case 906: bar = 0.39; break; case 907: bar = 0.39; break; case 908: bar = 0.39; break; case 909: bar = 0.39; break; case 910: bar = 0.39; break; case 911: bar = 0.39; break; case 912: bar = 0.39; break; case 913: bar = 0.38; break; case 914: bar = 0.38; break; case 915: bar = 0.38; break; case 916: bar = 0.38; break; case 917: bar = 0.38; break; case 918: bar = 0.38; break; case 919: bar = 0.38; break; case 920: bar = 0.38; break; case 921: bar = 0.37; break; case 922: bar = 0.37; break; case 923: bar = 0.37; break; case 924: bar = 0.37; break; case 925: bar = 0.37; break; case 926: bar = 0.37; break; case 927: bar = 0.37; break; case 928: bar = 0.37; break; case 929: bar = 0.36; break; case 930: bar = 0.36; break; case 931: bar = 0.36; break; case 932: bar = 0.36; break; case 933: bar = 0.36; break; case 934: bar = 0.36; break; case 935: bar = 0.36; break; case 936: bar = 0.36; break; case 937: bar = 0.35; break; case 938: bar = 0.35; break; case 939: bar = 0.35; break; case 940: bar = 0.35; break; case 941: bar = 0.35; break; case 942: bar = 0.35; break; case 943: bar = 0.35; break; case 944: bar = 0.35; break; case 945: bar = 0.34; break; case 946: bar = 0.34; break; case 947: bar = 0.34; break; case 948: bar = 0.34; break; case 949: bar = 0.34; break; case 950: bar = 0.34; break; case 951: bar = 0.34; break; case 952: bar = 0.34; break; case 953: bar = 0.33; break; case 954: bar = 0.33; break; case 955: bar = 0.33; break; case 956: bar = 0.33; break; case 957: bar = 0.33; break; case 958: bar = 0.33; break; case 959: bar = 0.33; break; case 960: bar = 0.33; break; case 961: bar = 0.32; break; case 962: bar = 0.32; break; case 963: bar = 0.32; break; case 964: bar = 0.32; break; case 965: bar = 0.32; break; case 966: bar = 0.32; break; case 967: bar = 0.32; break; case 968: bar = 0.32; break; case 969: bar = 0.32; break; case 970: bar = 0.31; break; case 971: bar = 0.31; break; case 972: bar = 0.31; break; case 973: bar = 0.31; break; case 974: bar = 0.31; break; case 975: bar = 0.31; break; case 976: bar = 0.31; break; case 977: bar = 0.31; break; case 978: bar = 0.3; break; case 979: bar = 0.3; break; case 980: bar = 0.3; break; case 981: bar = 0.3; break; case 982: bar = 0.3; break; case 983: bar = 0.3; break; case 984: bar = 0.3; break; case 985: bar = 0.3; break; case 986: bar = 0.3; break; case 987: bar = 0.29; break; case 988: bar = 0.29; break; case 989: bar = 0.29; break; case 990: bar = 0.29; break; case 991: bar = 0.29; break; case 992: bar = 0.29; break; case 993: bar = 0.29; break; case 994: bar = 0.29; break; case 995: bar = 0.29; break; case 996: bar = 0.28; break; case 997: bar = 0.28; break; case 998: bar = 0.28; break; case 999: bar = 0.28; break; case 1000: bar = 0.28; break; case 1001: bar = 0.28; break; case 1002: bar = 0.28; break; case 1003: bar = 0.28; break; case 1004: bar = 0.28; break; case 1005: bar = 0.27; break; case 1006: bar = 0.27; break; case 1007: bar = 0.27; break; case 1008: bar = 0.27; break; case 1009: bar = 0.27; break; case 1010: bar = 0.27; break; case 1011: bar = 0.27; break; case 1012: bar = 0.27; break; case 1013: bar = 0.27; break; case 1014: bar = 0.26; break; case 1015: bar = 0.26; break; case 1016: bar = 0.26; break; case 1017: bar = 0.26; break; case 1018: bar = 0.26; break; case 1019: bar = 0.26; break; case 1020: bar = 0.26; break; case 1021: bar = 0.26; break; case 1022: bar = 0.26; break; case 1023: bar = 0.26; break; case 1024: bar = 0.25; break;
case 737: bar = 0.66; break; | case 737: bar = 0.66; break; case 738: bar = 0.66; break; case 739: bar = 0.66; break; case 740: bar = 0.66; break; case 741: bar = 0.65; break; case 742: bar = 0.65; break; case 743: bar = 0.65; break; case 744: bar = 0.65; break; case 745: bar = 0.65; break; case 746: bar = 0.64; break; case 747: bar = 0.64; break; case 748: bar = 0.64; break; case 749: bar = 0.64; break; case 750: bar = 0.64; break; case 751: bar = 0.64; break; case 752: bar = 0.63; break; case 753: bar = 0.63; break; case 754: bar = 0.63; break; case 755: bar = 0.63; break; case 756: bar = 0.63; break; case 757: bar = 0.62; break; case 758: bar = 0.62; break; case 759: bar = 0.62; break; case 760: bar = 0.62; break; case 761: bar = 0.62; break; case 762: bar = 0.61; break; case 763: bar = 0.61; break; case 764: bar = 0.61; break; case 765: bar = 0.61; break; case 766: bar = 0.61; break; case 767: bar = 0.61; break; case 768: bar = 0.6; break; case 769: bar = 0.6; break; case 770: bar = 0.6; break; case 771: bar = 0.6; break; case 772: bar = 0.6; break; case 773: bar = 0.6; break; case 774: bar = 0.59; break; case 775: bar = 0.59; break; case 776: bar = 0.59; break; case 777: bar = 0.59; break; case 778: bar = 0.59; break; case 779: bar = 0.59; break; case 780: bar = 0.58; break; case 781: bar = 0.58; break; case 782: bar = 0.58; break; case 783: bar = 0.58; break; case 784: bar = 0.58; break; case 785: bar = 0.57; break; case 786: bar = 0.57; break; case 787: bar = 0.57; break; case 788: bar = 0.57; break; case 789: bar = 0.57; break; case 790: bar = 0.57; break; case 791: bar = 0.56; break; case 792: bar = 0.56; break; case 793: bar = 0.56; break; case 794: bar = 0.56; break; case 795: bar = 0.56; break; case 796: bar = 0.56; break; case 797: bar = 0.55; break; case 798: bar = 0.55; break; case 799: bar = 0.55; break; case 800: bar = 0.55; break; case 801: bar = 0.55; break; case 802: bar = 0.55; break; case 803: bar = 0.54; break; case 804: bar = 0.54; break; case 805: bar = 0.54; break; case 806: bar = 0.54; break; case 807: bar = 0.54; break; case 808: bar = 0.54; break; case 809: bar = 0.53; break; case 810: bar = 0.53; break; case 811: bar = 0.53; break; case 812: bar = 0.53; break; case 813: bar = 0.53; break; case 814: bar = 0.53; break; case 815: bar = 0.53; break; case 816: bar = 0.52; break; case 817: bar = 0.52; break; case 818: bar = 0.52; break; case 819: bar = 0.52; break; case 820: bar = 0.52; break; case 821: bar = 0.52; break; case 822: bar = 0.51; break; case 823: bar = 0.51; break; case 824: bar = 0.51; break; case 825: bar = 0.51; break; case 826: bar = 0.51; break; case 827: bar = 0.51; break; case 828: bar = 0.5; break; case 829: bar = 0.5; break; case 830: bar = 0.5; break; case 831: bar = 0.5; break; case 832: bar = 0.5; break; case 833: bar = 0.5; break; case 834: bar = 0.5; break; case 835: bar = 0.49; break; case 836: bar = 0.49; break; case 837: bar = 0.49; break; case 838: bar = 0.49; break; case 839: bar = 0.49; break; case 840: bar = 0.49; break; case 841: bar = 0.48; break; case 842: bar = 0.48; break; case 843: bar = 0.48; break; case 844: bar = 0.48; break; case 845: bar = 0.48; break; case 846: bar = 0.48; break; case 847: bar = 0.48; break; case 848: bar = 0.47; break; case 849: bar = 0.47; break; case 850: bar = 0.47; break; case 851: bar = 0.47; break; case 852: bar = 0.47; break; case 853: bar = 0.47; break; case 854: bar = 0.47; break; case 855: bar = 0.46; break; case 856: bar = 0.46; break; case 857: bar = 0.46; break; case 858: bar = 0.46; break; case 859: bar = 0.46; break; case 860: bar = 0.46; break; case 861: bar = 0.46; break; case 862: bar = 0.45; break; case 863: bar = 0.45; break; case 864: bar = 0.45; break; case 865: bar = 0.45; break; case 866: bar = 0.45; break; case 867: bar = 0.45; break; case 868: bar = 0.45; break; case 869: bar = 0.44; break; case 870: bar = 0.44; break; case 871: bar = 0.44; break; case 872: bar = 0.44; break; case 873: bar = 0.44; break; case 874: bar = 0.44; break; case 875: bar = 0.44; break; case 876: bar = 0.43; break; case 877: bar = 0.43; break; case 878: bar = 0.43; break; case 879: bar = 0.43; break; case 880: bar = 0.43; break; case 881: bar = 0.43; break; case 882: bar = 0.43; break; case 883: bar = 0.42; break; case 884: bar = 0.42; break; case 885: bar = 0.42; break; case 886: bar = 0.42; break; case 887: bar = 0.42; break; case 888: bar = 0.42; break; case 889: bar = 0.42; break; case 890: bar = 0.41; break; case 891: bar = 0.41; break; case 892: bar = 0.41; break; case 893: bar = 0.41; break; case 894: bar = 0.41; break; case 895: bar = 0.41; break; case 896: bar = 0.41; break; case 897: bar = 0.41; break; case 898: bar = 0.4; break; case 899: bar = 0.4; break; case 900: bar = 0.4; break; case 901: bar = 0.4; break; case 902: bar = 0.4; break; case 903: bar = 0.4; break; case 904: bar = 0.4; break; case 905: bar = 0.39; break; case 906: bar = 0.39; break; case 907: bar = 0.39; break; case 908: bar = 0.39; break; case 909: bar = 0.39; break; case 910: bar = 0.39; break; case 911: bar = 0.39; break; case 912: bar = 0.39; break; case 913: bar = 0.38; break; case 914: bar = 0.38; break; case 915: bar = 0.38; break; case 916: bar = 0.38; break; case 917: bar = 0.38; break; case 918: bar = 0.38; break; case 919: bar = 0.38; break; case 920: bar = 0.38; break; case 921: bar = 0.37; break; case 922: bar = 0.37; break; case 923: bar = 0.37; break; case 924: bar = 0.37; break; case 925: bar = 0.37; break; case 926: bar = 0.37; break; case 927: bar = 0.37; break; case 928: bar = 0.37; break; case 929: bar = 0.36; break; case 930: bar = 0.36; break; case 931: bar = 0.36; break; case 932: bar = 0.36; break; case 933: bar = 0.36; break; case 934: bar = 0.36; break; case 935: bar = 0.36; break; case 936: bar = 0.36; break; case 937: bar = 0.35; break; case 938: bar = 0.35; break; case 939: bar = 0.35; break; case 940: bar = 0.35; break; case 941: bar = 0.35; break; case 942: bar = 0.35; break; case 943: bar = 0.35; break; case 944: bar = 0.35; break; case 945: bar = 0.34; break; case 946: bar = 0.34; break; case 947: bar = 0.34; break; case 948: bar = 0.34; break; case 949: bar = 0.34; break; case 950: bar = 0.34; break; case 951: bar = 0.34; break; case 952: bar = 0.34; break; case 953: bar = 0.33; break; case 954: bar = 0.33; break; case 955: bar = 0.33; break; case 956: bar = 0.33; break; case 957: bar = 0.33; break; case 958: bar = 0.33; break; case 959: bar = 0.33; break; case 960: bar = 0.33; break; case 961: bar = 0.32; break; case 962: bar = 0.32; break; case 963: bar = 0.32; break; case 964: bar = 0.32; break; case 965: bar = 0.32; break; case 966: bar = 0.32; break; case 967: bar = 0.32; break; case 968: bar = 0.32; break; case 969: bar = 0.32; break; case 970: bar = 0.31; break; case 971: bar = 0.31; break; case 972: bar = 0.31; break; case 973: bar = 0.31; break; case 974: bar = 0.31; break; case 975: bar = 0.31; break; case 976: bar = 0.31; break; case 977: bar = 0.31; break; case 978: bar = 0.3; break; case 979: bar = 0.3; break; case 980: bar = 0.3; break; case 981: bar = 0.3; break; case 982: bar = 0.3; break; case 983: bar = 0.3; break; case 984: bar = 0.3; break; case 985: bar = 0.3; break; case 986: bar = 0.3; break; case 987: bar = 0.29; break; case 988: bar = 0.29; break; case 989: bar = 0.29; break; case 990: bar = 0.29; break; case 991: bar = 0.29; break; case 992: bar = 0.29; break; case 993: bar = 0.29; break; case 994: bar = 0.29; break; case 995: bar = 0.29; break; case 996: bar = 0.28; break; case 997: bar = 0.28; break; case 998: bar = 0.28; break; case 999: bar = 0.28; break; case 1000: bar = 0.28; break; case 1001: bar = 0.28; break; case 1002: bar = 0.28; break; case 1003: bar = 0.28; break; case 1004: bar = 0.28; break; case 1005: bar = 0.27; break; case 1006: bar = 0.27; break; case 1007: bar = 0.27; break; case 1008: bar = 0.27; break; case 1009: bar = 0.27; break; case 1010: bar = 0.27; break; case 1011: bar = 0.27; break; case 1012: bar = 0.27; break; case 1013: bar = 0.27; break; case 1014: bar = 0.26; break; case 1015: bar = 0.26; break; case 1016: bar = 0.26; break; case 1017: bar = 0.26; break; case 1018: bar = 0.26; break; case 1019: bar = 0.26; break; case 1020: bar = 0.26; break; case 1021: bar = 0.26; break; case 1022: bar = 0.26; break; case 1023: bar = 0.26; break; case 1024: bar = 0.25; break;
case 738: bar = 0.66; break; | case 738: bar = 0.66; break; case 739: bar = 0.66; break; case 740: bar = 0.66; break; case 741: bar = 0.65; break; case 742: bar = 0.65; break; case 743: bar = 0.65; break; case 744: bar = 0.65; break; case 745: bar = 0.65; break; case 746: bar = 0.64; break; case 747: bar = 0.64; break; case 748: bar = 0.64; break; case 749: bar = 0.64; break; case 750: bar = 0.64; break; case 751: bar = 0.64; break; case 752: bar = 0.63; break; case 753: bar = 0.63; break; case 754: bar = 0.63; break; case 755: bar = 0.63; break; case 756: bar = 0.63; break; case 757: bar = 0.62; break; case 758: bar = 0.62; break; case 759: bar = 0.62; break; case 760: bar = 0.62; break; case 761: bar = 0.62; break; case 762: bar = 0.61; break; case 763: bar = 0.61; break; case 764: bar = 0.61; break; case 765: bar = 0.61; break; case 766: bar = 0.61; break; case 767: bar = 0.61; break; case 768: bar = 0.6; break; case 769: bar = 0.6; break; case 770: bar = 0.6; break; case 771: bar = 0.6; break; case 772: bar = 0.6; break; case 773: bar = 0.6; break; case 774: bar = 0.59; break; case 775: bar = 0.59; break; case 776: bar = 0.59; break; case 777: bar = 0.59; break; case 778: bar = 0.59; break; case 779: bar = 0.59; break; case 780: bar = 0.58; break; case 781: bar = 0.58; break; case 782: bar = 0.58; break; case 783: bar = 0.58; break; case 784: bar = 0.58; break; case 785: bar = 0.57; break; case 786: bar = 0.57; break; case 787: bar = 0.57; break; case 788: bar = 0.57; break; case 789: bar = 0.57; break; case 790: bar = 0.57; break; case 791: bar = 0.56; break; case 792: bar = 0.56; break; case 793: bar = 0.56; break; case 794: bar = 0.56; break; case 795: bar = 0.56; break; case 796: bar = 0.56; break; case 797: bar = 0.55; break; case 798: bar = 0.55; break; case 799: bar = 0.55; break; case 800: bar = 0.55; break; case 801: bar = 0.55; break; case 802: bar = 0.55; break; case 803: bar = 0.54; break; case 804: bar = 0.54; break; case 805: bar = 0.54; break; case 806: bar = 0.54; break; case 807: bar = 0.54; break; case 808: bar = 0.54; break; case 809: bar = 0.53; break; case 810: bar = 0.53; break; case 811: bar = 0.53; break; case 812: bar = 0.53; break; case 813: bar = 0.53; break; case 814: bar = 0.53; break; case 815: bar = 0.53; break; case 816: bar = 0.52; break; case 817: bar = 0.52; break; case 818: bar = 0.52; break; case 819: bar = 0.52; break; case 820: bar = 0.52; break; case 821: bar = 0.52; break; case 822: bar = 0.51; break; case 823: bar = 0.51; break; case 824: bar = 0.51; break; case 825: bar = 0.51; break; case 826: bar = 0.51; break; case 827: bar = 0.51; break; case 828: bar = 0.5; break; case 829: bar = 0.5; break; case 830: bar = 0.5; break; case 831: bar = 0.5; break; case 832: bar = 0.5; break; case 833: bar = 0.5; break; case 834: bar = 0.5; break; case 835: bar = 0.49; break; case 836: bar = 0.49; break; case 837: bar = 0.49; break; case 838: bar = 0.49; break; case 839: bar = 0.49; break; case 840: bar = 0.49; break; case 841: bar = 0.48; break; case 842: bar = 0.48; break; case 843: bar = 0.48; break; case 844: bar = 0.48; break; case 845: bar = 0.48; break; case 846: bar = 0.48; break; case 847: bar = 0.48; break; case 848: bar = 0.47; break; case 849: bar = 0.47; break; case 850: bar = 0.47; break; case 851: bar = 0.47; break; case 852: bar = 0.47; break; case 853: bar = 0.47; break; case 854: bar = 0.47; break; case 855: bar = 0.46; break; case 856: bar = 0.46; break; case 857: bar = 0.46; break; case 858: bar = 0.46; break; case 859: bar = 0.46; break; case 860: bar = 0.46; break; case 861: bar = 0.46; break; case 862: bar = 0.45; break; case 863: bar = 0.45; break; case 864: bar = 0.45; break; case 865: bar = 0.45; break; case 866: bar = 0.45; break; case 867: bar = 0.45; break; case 868: bar = 0.45; break; case 869: bar = 0.44; break; case 870: bar = 0.44; break; case 871: bar = 0.44; break; case 872: bar = 0.44; break; case 873: bar = 0.44; break; case 874: bar = 0.44; break; case 875: bar = 0.44; break; case 876: bar = 0.43; break; case 877: bar = 0.43; break; case 878: bar = 0.43; break; case 879: bar = 0.43; break; case 880: bar = 0.43; break; case 881: bar = 0.43; break; case 882: bar = 0.43; break; case 883: bar = 0.42; break; case 884: bar = 0.42; break; case 885: bar = 0.42; break; case 886: bar = 0.42; break; case 887: bar = 0.42; break; case 888: bar = 0.42; break; case 889: bar = 0.42; break; case 890: bar = 0.41; break; case 891: bar = 0.41; break; case 892: bar = 0.41; break; case 893: bar = 0.41; break; case 894: bar = 0.41; break; case 895: bar = 0.41; break; case 896: bar = 0.41; break; case 897: bar = 0.41; break; case 898: bar = 0.4; break; case 899: bar = 0.4; break; case 900: bar = 0.4; break; case 901: bar = 0.4; break; case 902: bar = 0.4; break; case 903: bar = 0.4; break; case 904: bar = 0.4; break; case 905: bar = 0.39; break; case 906: bar = 0.39; break; case 907: bar = 0.39; break; case 908: bar = 0.39; break; case 909: bar = 0.39; break; case 910: bar = 0.39; break; case 911: bar = 0.39; break; case 912: bar = 0.39; break; case 913: bar = 0.38; break; case 914: bar = 0.38; break; case 915: bar = 0.38; break; case 916: bar = 0.38; break; case 917: bar = 0.38; break; case 918: bar = 0.38; break; case 919: bar = 0.38; break; case 920: bar = 0.38; break; case 921: bar = 0.37; break; case 922: bar = 0.37; break; case 923: bar = 0.37; break; case 924: bar = 0.37; break; case 925: bar = 0.37; break; case 926: bar = 0.37; break; case 927: bar = 0.37; break; case 928: bar = 0.37; break; case 929: bar = 0.36; break; case 930: bar = 0.36; break; case 931: bar = 0.36; break; case 932: bar = 0.36; break; case 933: bar = 0.36; break; case 934: bar = 0.36; break; case 935: bar = 0.36; break; case 936: bar = 0.36; break; case 937: bar = 0.35; break; case 938: bar = 0.35; break; case 939: bar = 0.35; break; case 940: bar = 0.35; break; case 941: bar = 0.35; break; case 942: bar = 0.35; break; case 943: bar = 0.35; break; case 944: bar = 0.35; break; case 945: bar = 0.34; break; case 946: bar = 0.34; break; case 947: bar = 0.34; break; case 948: bar = 0.34; break; case 949: bar = 0.34; break; case 950: bar = 0.34; break; case 951: bar = 0.34; break; case 952: bar = 0.34; break; case 953: bar = 0.33; break; case 954: bar = 0.33; break; case 955: bar = 0.33; break; case 956: bar = 0.33; break; case 957: bar = 0.33; break; case 958: bar = 0.33; break; case 959: bar = 0.33; break; case 960: bar = 0.33; break; case 961: bar = 0.32; break; case 962: bar = 0.32; break; case 963: bar = 0.32; break; case 964: bar = 0.32; break; case 965: bar = 0.32; break; case 966: bar = 0.32; break; case 967: bar = 0.32; break; case 968: bar = 0.32; break; case 969: bar = 0.32; break; case 970: bar = 0.31; break; case 971: bar = 0.31; break; case 972: bar = 0.31; break; case 973: bar = 0.31; break; case 974: bar = 0.31; break; case 975: bar = 0.31; break; case 976: bar = 0.31; break; case 977: bar = 0.31; break; case 978: bar = 0.3; break; case 979: bar = 0.3; break; case 980: bar = 0.3; break; case 981: bar = 0.3; break; case 982: bar = 0.3; break; case 983: bar = 0.3; break; case 984: bar = 0.3; break; case 985: bar = 0.3; break; case 986: bar = 0.3; break; case 987: bar = 0.29; break; case 988: bar = 0.29; break; case 989: bar = 0.29; break; case 990: bar = 0.29; break; case 991: bar = 0.29; break; case 992: bar = 0.29; break; case 993: bar = 0.29; break; case 994: bar = 0.29; break; case 995: bar = 0.29; break; case 996: bar = 0.28; break; case 997: bar = 0.28; break; case 998: bar = 0.28; break; case 999: bar = 0.28; break; case 1000: bar = 0.28; break; case 1001: bar = 0.28; break; case 1002: bar = 0.28; break; case 1003: bar = 0.28; break; case 1004: bar = 0.28; break; case 1005: bar = 0.27; break; case 1006: bar = 0.27; break; case 1007: bar = 0.27; break; case 1008: bar = 0.27; break; case 1009: bar = 0.27; break; case 1010: bar = 0.27; break; case 1011: bar = 0.27; break; case 1012: bar = 0.27; break; case 1013: bar = 0.27; break; case 1014: bar = 0.26; break; case 1015: bar = 0.26; break; case 1016: bar = 0.26; break; case 1017: bar = 0.26; break; case 1018: bar = 0.26; break; case 1019: bar = 0.26; break; case 1020: bar = 0.26; break; case 1021: bar = 0.26; break; case 1022: bar = 0.26; break; case 1023: bar = 0.26; break; case 1024: bar = 0.25; break;
case 739: bar = 0.66; break; | case 739: bar = 0.66; break; case 740: bar = 0.66; break; case 741: bar = 0.65; break; case 742: bar = 0.65; break; case 743: bar = 0.65; break; case 744: bar = 0.65; break; case 745: bar = 0.65; break; case 746: bar = 0.64; break; case 747: bar = 0.64; break; case 748: bar = 0.64; break; case 749: bar = 0.64; break; case 750: bar = 0.64; break; case 751: bar = 0.64; break; case 752: bar = 0.63; break; case 753: bar = 0.63; break; case 754: bar = 0.63; break; case 755: bar = 0.63; break; case 756: bar = 0.63; break; case 757: bar = 0.62; break; case 758: bar = 0.62; break; case 759: bar = 0.62; break; case 760: bar = 0.62; break; case 761: bar = 0.62; break; case 762: bar = 0.61; break; case 763: bar = 0.61; break; case 764: bar = 0.61; break; case 765: bar = 0.61; break; case 766: bar = 0.61; break; case 767: bar = 0.61; break; case 768: bar = 0.6; break; case 769: bar = 0.6; break; case 770: bar = 0.6; break; case 771: bar = 0.6; break; case 772: bar = 0.6; break; case 773: bar = 0.6; break; case 774: bar = 0.59; break; case 775: bar = 0.59; break; case 776: bar = 0.59; break; case 777: bar = 0.59; break; case 778: bar = 0.59; break; case 779: bar = 0.59; break; case 780: bar = 0.58; break; case 781: bar = 0.58; break; case 782: bar = 0.58; break; case 783: bar = 0.58; break; case 784: bar = 0.58; break; case 785: bar = 0.57; break; case 786: bar = 0.57; break; case 787: bar = 0.57; break; case 788: bar = 0.57; break; case 789: bar = 0.57; break; case 790: bar = 0.57; break; case 791: bar = 0.56; break; case 792: bar = 0.56; break; case 793: bar = 0.56; break; case 794: bar = 0.56; break; case 795: bar = 0.56; break; case 796: bar = 0.56; break; case 797: bar = 0.55; break; case 798: bar = 0.55; break; case 799: bar = 0.55; break; case 800: bar = 0.55; break; case 801: bar = 0.55; break; case 802: bar = 0.55; break; case 803: bar = 0.54; break; case 804: bar = 0.54; break; case 805: bar = 0.54; break; case 806: bar = 0.54; break; case 807: bar = 0.54; break; case 808: bar = 0.54; break; case 809: bar = 0.53; break; case 810: bar = 0.53; break; case 811: bar = 0.53; break; case 812: bar = 0.53; break; case 813: bar = 0.53; break; case 814: bar = 0.53; break; case 815: bar = 0.53; break; case 816: bar = 0.52; break; case 817: bar = 0.52; break; case 818: bar = 0.52; break; case 819: bar = 0.52; break; case 820: bar = 0.52; break; case 821: bar = 0.52; break; case 822: bar = 0.51; break; case 823: bar = 0.51; break; case 824: bar = 0.51; break; case 825: bar = 0.51; break; case 826: bar = 0.51; break; case 827: bar = 0.51; break; case 828: bar = 0.5; break; case 829: bar = 0.5; break; case 830: bar = 0.5; break; case 831: bar = 0.5; break; case 832: bar = 0.5; break; case 833: bar = 0.5; break; case 834: bar = 0.5; break; case 835: bar = 0.49; break; case 836: bar = 0.49; break; case 837: bar = 0.49; break; case 838: bar = 0.49; break; case 839: bar = 0.49; break; case 840: bar = 0.49; break; case 841: bar = 0.48; break; case 842: bar = 0.48; break; case 843: bar = 0.48; break; case 844: bar = 0.48; break; case 845: bar = 0.48; break; case 846: bar = 0.48; break; case 847: bar = 0.48; break; case 848: bar = 0.47; break; case 849: bar = 0.47; break; case 850: bar = 0.47; break; case 851: bar = 0.47; break; case 852: bar = 0.47; break; case 853: bar = 0.47; break; case 854: bar = 0.47; break; case 855: bar = 0.46; break; case 856: bar = 0.46; break; case 857: bar = 0.46; break; case 858: bar = 0.46; break; case 859: bar = 0.46; break; case 860: bar = 0.46; break; case 861: bar = 0.46; break; case 862: bar = 0.45; break; case 863: bar = 0.45; break; case 864: bar = 0.45; break; case 865: bar = 0.45; break; case 866: bar = 0.45; break; case 867: bar = 0.45; break; case 868: bar = 0.45; break; case 869: bar = 0.44; break; case 870: bar = 0.44; break; case 871: bar = 0.44; break; case 872: bar = 0.44; break; case 873: bar = 0.44; break; case 874: bar = 0.44; break; case 875: bar = 0.44; break; case 876: bar = 0.43; break; case 877: bar = 0.43; break; case 878: bar = 0.43; break; case 879: bar = 0.43; break; case 880: bar = 0.43; break; case 881: bar = 0.43; break; case 882: bar = 0.43; break; case 883: bar = 0.42; break; case 884: bar = 0.42; break; case 885: bar = 0.42; break; case 886: bar = 0.42; break; case 887: bar = 0.42; break; case 888: bar = 0.42; break; case 889: bar = 0.42; break; case 890: bar = 0.41; break; case 891: bar = 0.41; break; case 892: bar = 0.41; break; case 893: bar = 0.41; break; case 894: bar = 0.41; break; case 895: bar = 0.41; break; case 896: bar = 0.41; break; case 897: bar = 0.41; break; case 898: bar = 0.4; break; case 899: bar = 0.4; break; case 900: bar = 0.4; break; case 901: bar = 0.4; break; case 902: bar = 0.4; break; case 903: bar = 0.4; break; case 904: bar = 0.4; break; case 905: bar = 0.39; break; case 906: bar = 0.39; break; case 907: bar = 0.39; break; case 908: bar = 0.39; break; case 909: bar = 0.39; break; case 910: bar = 0.39; break; case 911: bar = 0.39; break; case 912: bar = 0.39; break; case 913: bar = 0.38; break; case 914: bar = 0.38; break; case 915: bar = 0.38; break; case 916: bar = 0.38; break; case 917: bar = 0.38; break; case 918: bar = 0.38; break; case 919: bar = 0.38; break; case 920: bar = 0.38; break; case 921: bar = 0.37; break; case 922: bar = 0.37; break; case 923: bar = 0.37; break; case 924: bar = 0.37; break; case 925: bar = 0.37; break; case 926: bar = 0.37; break; case 927: bar = 0.37; break; case 928: bar = 0.37; break; case 929: bar = 0.36; break; case 930: bar = 0.36; break; case 931: bar = 0.36; break; case 932: bar = 0.36; break; case 933: bar = 0.36; break; case 934: bar = 0.36; break; case 935: bar = 0.36; break; case 936: bar = 0.36; break; case 937: bar = 0.35; break; case 938: bar = 0.35; break; case 939: bar = 0.35; break; case 940: bar = 0.35; break; case 941: bar = 0.35; break; case 942: bar = 0.35; break; case 943: bar = 0.35; break; case 944: bar = 0.35; break; case 945: bar = 0.34; break; case 946: bar = 0.34; break; case 947: bar = 0.34; break; case 948: bar = 0.34; break; case 949: bar = 0.34; break; case 950: bar = 0.34; break; case 951: bar = 0.34; break; case 952: bar = 0.34; break; case 953: bar = 0.33; break; case 954: bar = 0.33; break; case 955: bar = 0.33; break; case 956: bar = 0.33; break; case 957: bar = 0.33; break; case 958: bar = 0.33; break; case 959: bar = 0.33; break; case 960: bar = 0.33; break; case 961: bar = 0.32; break; case 962: bar = 0.32; break; case 963: bar = 0.32; break; case 964: bar = 0.32; break; case 965: bar = 0.32; break; case 966: bar = 0.32; break; case 967: bar = 0.32; break; case 968: bar = 0.32; break; case 969: bar = 0.32; break; case 970: bar = 0.31; break; case 971: bar = 0.31; break; case 972: bar = 0.31; break; case 973: bar = 0.31; break; case 974: bar = 0.31; break; case 975: bar = 0.31; break; case 976: bar = 0.31; break; case 977: bar = 0.31; break; case 978: bar = 0.3; break; case 979: bar = 0.3; break; case 980: bar = 0.3; break; case 981: bar = 0.3; break; case 982: bar = 0.3; break; case 983: bar = 0.3; break; case 984: bar = 0.3; break; case 985: bar = 0.3; break; case 986: bar = 0.3; break; case 987: bar = 0.29; break; case 988: bar = 0.29; break; case 989: bar = 0.29; break; case 990: bar = 0.29; break; case 991: bar = 0.29; break; case 992: bar = 0.29; break; case 993: bar = 0.29; break; case 994: bar = 0.29; break; case 995: bar = 0.29; break; case 996: bar = 0.28; break; case 997: bar = 0.28; break; case 998: bar = 0.28; break; case 999: bar = 0.28; break; case 1000: bar = 0.28; break; case 1001: bar = 0.28; break; case 1002: bar = 0.28; break; case 1003: bar = 0.28; break; case 1004: bar = 0.28; break; case 1005: bar = 0.27; break; case 1006: bar = 0.27; break; case 1007: bar = 0.27; break; case 1008: bar = 0.27; break; case 1009: bar = 0.27; break; case 1010: bar = 0.27; break; case 1011: bar = 0.27; break; case 1012: bar = 0.27; break; case 1013: bar = 0.27; break; case 1014: bar = 0.26; break; case 1015: bar = 0.26; break; case 1016: bar = 0.26; break; case 1017: bar = 0.26; break; case 1018: bar = 0.26; break; case 1019: bar = 0.26; break; case 1020: bar = 0.26; break; case 1021: bar = 0.26; break; case 1022: bar = 0.26; break; case 1023: bar = 0.26; break; case 1024: bar = 0.25; break;
case 740: bar = 0.66; break; | case 740: bar = 0.66; break; case 741: bar = 0.65; break; case 742: bar = 0.65; break; case 743: bar = 0.65; break; case 744: bar = 0.65; break; case 745: bar = 0.65; break; case 746: bar = 0.64; break; case 747: bar = 0.64; break; case 748: bar = 0.64; break; case 749: bar = 0.64; break; case 750: bar = 0.64; break; case 751: bar = 0.64; break; case 752: bar = 0.63; break; case 753: bar = 0.63; break; case 754: bar = 0.63; break; case 755: bar = 0.63; break; case 756: bar = 0.63; break; case 757: bar = 0.62; break; case 758: bar = 0.62; break; case 759: bar = 0.62; break; case 760: bar = 0.62; break; case 761: bar = 0.62; break; case 762: bar = 0.61; break; case 763: bar = 0.61; break; case 764: bar = 0.61; break; case 765: bar = 0.61; break; case 766: bar = 0.61; break; case 767: bar = 0.61; break; case 768: bar = 0.6; break; case 769: bar = 0.6; break; case 770: bar = 0.6; break; case 771: bar = 0.6; break; case 772: bar = 0.6; break; case 773: bar = 0.6; break; case 774: bar = 0.59; break; case 775: bar = 0.59; break; case 776: bar = 0.59; break; case 777: bar = 0.59; break; case 778: bar = 0.59; break; case 779: bar = 0.59; break; case 780: bar = 0.58; break; case 781: bar = 0.58; break; case 782: bar = 0.58; break; case 783: bar = 0.58; break; case 784: bar = 0.58; break; case 785: bar = 0.57; break; case 786: bar = 0.57; break; case 787: bar = 0.57; break; case 788: bar = 0.57; break; case 789: bar = 0.57; break; case 790: bar = 0.57; break; case 791: bar = 0.56; break; case 792: bar = 0.56; break; case 793: bar = 0.56; break; case 794: bar = 0.56; break; case 795: bar = 0.56; break; case 796: bar = 0.56; break; case 797: bar = 0.55; break; case 798: bar = 0.55; break; case 799: bar = 0.55; break; case 800: bar = 0.55; break; case 801: bar = 0.55; break; case 802: bar = 0.55; break; case 803: bar = 0.54; break; case 804: bar = 0.54; break; case 805: bar = 0.54; break; case 806: bar = 0.54; break; case 807: bar = 0.54; break; case 808: bar = 0.54; break; case 809: bar = 0.53; break; case 810: bar = 0.53; break; case 811: bar = 0.53; break; case 812: bar = 0.53; break; case 813: bar = 0.53; break; case 814: bar = 0.53; break; case 815: bar = 0.53; break; case 816: bar = 0.52; break; case 817: bar = 0.52; break; case 818: bar = 0.52; break; case 819: bar = 0.52; break; case 820: bar = 0.52; break; case 821: bar = 0.52; break; case 822: bar = 0.51; break; case 823: bar = 0.51; break; case 824: bar = 0.51; break; case 825: bar = 0.51; break; case 826: bar = 0.51; break; case 827: bar = 0.51; break; case 828: bar = 0.5; break; case 829: bar = 0.5; break; case 830: bar = 0.5; break; case 831: bar = 0.5; break; case 832: bar = 0.5; break; case 833: bar = 0.5; break; case 834: bar = 0.5; break; case 835: bar = 0.49; break; case 836: bar = 0.49; break; case 837: bar = 0.49; break; case 838: bar = 0.49; break; case 839: bar = 0.49; break; case 840: bar = 0.49; break; case 841: bar = 0.48; break; case 842: bar = 0.48; break; case 843: bar = 0.48; break; case 844: bar = 0.48; break; case 845: bar = 0.48; break; case 846: bar = 0.48; break; case 847: bar = 0.48; break; case 848: bar = 0.47; break; case 849: bar = 0.47; break; case 850: bar = 0.47; break; case 851: bar = 0.47; break; case 852: bar = 0.47; break; case 853: bar = 0.47; break; case 854: bar = 0.47; break; case 855: bar = 0.46; break; case 856: bar = 0.46; break; case 857: bar = 0.46; break; case 858: bar = 0.46; break; case 859: bar = 0.46; break; case 860: bar = 0.46; break; case 861: bar = 0.46; break; case 862: bar = 0.45; break; case 863: bar = 0.45; break; case 864: bar = 0.45; break; case 865: bar = 0.45; break; case 866: bar = 0.45; break; case 867: bar = 0.45; break; case 868: bar = 0.45; break; case 869: bar = 0.44; break; case 870: bar = 0.44; break; case 871: bar = 0.44; break; case 872: bar = 0.44; break; case 873: bar = 0.44; break; case 874: bar = 0.44; break; case 875: bar = 0.44; break; case 876: bar = 0.43; break; case 877: bar = 0.43; break; case 878: bar = 0.43; break; case 879: bar = 0.43; break; case 880: bar = 0.43; break; case 881: bar = 0.43; break; case 882: bar = 0.43; break; case 883: bar = 0.42; break; case 884: bar = 0.42; break; case 885: bar = 0.42; break; case 886: bar = 0.42; break; case 887: bar = 0.42; break; case 888: bar = 0.42; break; case 889: bar = 0.42; break; case 890: bar = 0.41; break; case 891: bar = 0.41; break; case 892: bar = 0.41; break; case 893: bar = 0.41; break; case 894: bar = 0.41; break; case 895: bar = 0.41; break; case 896: bar = 0.41; break; case 897: bar = 0.41; break; case 898: bar = 0.4; break; case 899: bar = 0.4; break; case 900: bar = 0.4; break; case 901: bar = 0.4; break; case 902: bar = 0.4; break; case 903: bar = 0.4; break; case 904: bar = 0.4; break; case 905: bar = 0.39; break; case 906: bar = 0.39; break; case 907: bar = 0.39; break; case 908: bar = 0.39; break; case 909: bar = 0.39; break; case 910: bar = 0.39; break; case 911: bar = 0.39; break; case 912: bar = 0.39; break; case 913: bar = 0.38; break; case 914: bar = 0.38; break; case 915: bar = 0.38; break; case 916: bar = 0.38; break; case 917: bar = 0.38; break; case 918: bar = 0.38; break; case 919: bar = 0.38; break; case 920: bar = 0.38; break; case 921: bar = 0.37; break; case 922: bar = 0.37; break; case 923: bar = 0.37; break; case 924: bar = 0.37; break; case 925: bar = 0.37; break; case 926: bar = 0.37; break; case 927: bar = 0.37; break; case 928: bar = 0.37; break; case 929: bar = 0.36; break; case 930: bar = 0.36; break; case 931: bar = 0.36; break; case 932: bar = 0.36; break; case 933: bar = 0.36; break; case 934: bar = 0.36; break; case 935: bar = 0.36; break; case 936: bar = 0.36; break; case 937: bar = 0.35; break; case 938: bar = 0.35; break; case 939: bar = 0.35; break; case 940: bar = 0.35; break; case 941: bar = 0.35; break; case 942: bar = 0.35; break; case 943: bar = 0.35; break; case 944: bar = 0.35; break; case 945: bar = 0.34; break; case 946: bar = 0.34; break; case 947: bar = 0.34; break; case 948: bar = 0.34; break; case 949: bar = 0.34; break; case 950: bar = 0.34; break; case 951: bar = 0.34; break; case 952: bar = 0.34; break; case 953: bar = 0.33; break; case 954: bar = 0.33; break; case 955: bar = 0.33; break; case 956: bar = 0.33; break; case 957: bar = 0.33; break; case 958: bar = 0.33; break; case 959: bar = 0.33; break; case 960: bar = 0.33; break; case 961: bar = 0.32; break; case 962: bar = 0.32; break; case 963: bar = 0.32; break; case 964: bar = 0.32; break; case 965: bar = 0.32; break; case 966: bar = 0.32; break; case 967: bar = 0.32; break; case 968: bar = 0.32; break; case 969: bar = 0.32; break; case 970: bar = 0.31; break; case 971: bar = 0.31; break; case 972: bar = 0.31; break; case 973: bar = 0.31; break; case 974: bar = 0.31; break; case 975: bar = 0.31; break; case 976: bar = 0.31; break; case 977: bar = 0.31; break; case 978: bar = 0.3; break; case 979: bar = 0.3; break; case 980: bar = 0.3; break; case 981: bar = 0.3; break; case 982: bar = 0.3; break; case 983: bar = 0.3; break; case 984: bar = 0.3; break; case 985: bar = 0.3; break; case 986: bar = 0.3; break; case 987: bar = 0.29; break; case 988: bar = 0.29; break; case 989: bar = 0.29; break; case 990: bar = 0.29; break; case 991: bar = 0.29; break; case 992: bar = 0.29; break; case 993: bar = 0.29; break; case 994: bar = 0.29; break; case 995: bar = 0.29; break; case 996: bar = 0.28; break; case 997: bar = 0.28; break; case 998: bar = 0.28; break; case 999: bar = 0.28; break; case 1000: bar = 0.28; break; case 1001: bar = 0.28; break; case 1002: bar = 0.28; break; case 1003: bar = 0.28; break; case 1004: bar = 0.28; break; case 1005: bar = 0.27; break; case 1006: bar = 0.27; break; case 1007: bar = 0.27; break; case 1008: bar = 0.27; break; case 1009: bar = 0.27; break; case 1010: bar = 0.27; break; case 1011: bar = 0.27; break; case 1012: bar = 0.27; break; case 1013: bar = 0.27; break; case 1014: bar = 0.26; break; case 1015: bar = 0.26; break; case 1016: bar = 0.26; break; case 1017: bar = 0.26; break; case 1018: bar = 0.26; break; case 1019: bar = 0.26; break; case 1020: bar = 0.26; break; case 1021: bar = 0.26; break; case 1022: bar = 0.26; break; case 1023: bar = 0.26; break; case 1024: bar = 0.25; break;
case 741: bar = 0.65; break; | case 741: bar = 0.65; break; case 742: bar = 0.65; break; case 743: bar = 0.65; break; case 744: bar = 0.65; break; case 745: bar = 0.65; break; case 746: bar = 0.64; break; case 747: bar = 0.64; break; case 748: bar = 0.64; break; case 749: bar = 0.64; break; case 750: bar = 0.64; break; case 751: bar = 0.64; break; case 752: bar = 0.63; break; case 753: bar = 0.63; break; case 754: bar = 0.63; break; case 755: bar = 0.63; break; case 756: bar = 0.63; break; case 757: bar = 0.62; break; case 758: bar = 0.62; break; case 759: bar = 0.62; break; case 760: bar = 0.62; break; case 761: bar = 0.62; break; case 762: bar = 0.61; break; case 763: bar = 0.61; break; case 764: bar = 0.61; break; case 765: bar = 0.61; break; case 766: bar = 0.61; break; case 767: bar = 0.61; break; case 768: bar = 0.6; break; case 769: bar = 0.6; break; case 770: bar = 0.6; break; case 771: bar = 0.6; break; case 772: bar = 0.6; break; case 773: bar = 0.6; break; case 774: bar = 0.59; break; case 775: bar = 0.59; break; case 776: bar = 0.59; break; case 777: bar = 0.59; break; case 778: bar = 0.59; break; case 779: bar = 0.59; break; case 780: bar = 0.58; break; case 781: bar = 0.58; break; case 782: bar = 0.58; break; case 783: bar = 0.58; break; case 784: bar = 0.58; break; case 785: bar = 0.57; break; case 786: bar = 0.57; break; case 787: bar = 0.57; break; case 788: bar = 0.57; break; case 789: bar = 0.57; break; case 790: bar = 0.57; break; case 791: bar = 0.56; break; case 792: bar = 0.56; break; case 793: bar = 0.56; break; case 794: bar = 0.56; break; case 795: bar = 0.56; break; case 796: bar = 0.56; break; case 797: bar = 0.55; break; case 798: bar = 0.55; break; case 799: bar = 0.55; break; case 800: bar = 0.55; break; case 801: bar = 0.55; break; case 802: bar = 0.55; break; case 803: bar = 0.54; break; case 804: bar = 0.54; break; case 805: bar = 0.54; break; case 806: bar = 0.54; break; case 807: bar = 0.54; break; case 808: bar = 0.54; break; case 809: bar = 0.53; break; case 810: bar = 0.53; break; case 811: bar = 0.53; break; case 812: bar = 0.53; break; case 813: bar = 0.53; break; case 814: bar = 0.53; break; case 815: bar = 0.53; break; case 816: bar = 0.52; break; case 817: bar = 0.52; break; case 818: bar = 0.52; break; case 819: bar = 0.52; break; case 820: bar = 0.52; break; case 821: bar = 0.52; break; case 822: bar = 0.51; break; case 823: bar = 0.51; break; case 824: bar = 0.51; break; case 825: bar = 0.51; break; case 826: bar = 0.51; break; case 827: bar = 0.51; break; case 828: bar = 0.5; break; case 829: bar = 0.5; break; case 830: bar = 0.5; break; case 831: bar = 0.5; break; case 832: bar = 0.5; break; case 833: bar = 0.5; break; case 834: bar = 0.5; break; case 835: bar = 0.49; break; case 836: bar = 0.49; break; case 837: bar = 0.49; break; case 838: bar = 0.49; break; case 839: bar = 0.49; break; case 840: bar = 0.49; break; case 841: bar = 0.48; break; case 842: bar = 0.48; break; case 843: bar = 0.48; break; case 844: bar = 0.48; break; case 845: bar = 0.48; break; case 846: bar = 0.48; break; case 847: bar = 0.48; break; case 848: bar = 0.47; break; case 849: bar = 0.47; break; case 850: bar = 0.47; break; case 851: bar = 0.47; break; case 852: bar = 0.47; break; case 853: bar = 0.47; break; case 854: bar = 0.47; break; case 855: bar = 0.46; break; case 856: bar = 0.46; break; case 857: bar = 0.46; break; case 858: bar = 0.46; break; case 859: bar = 0.46; break; case 860: bar = 0.46; break; case 861: bar = 0.46; break; case 862: bar = 0.45; break; case 863: bar = 0.45; break; case 864: bar = 0.45; break; case 865: bar = 0.45; break; case 866: bar = 0.45; break; case 867: bar = 0.45; break; case 868: bar = 0.45; break; case 869: bar = 0.44; break; case 870: bar = 0.44; break; case 871: bar = 0.44; break; case 872: bar = 0.44; break; case 873: bar = 0.44; break; case 874: bar = 0.44; break; case 875: bar = 0.44; break; case 876: bar = 0.43; break; case 877: bar = 0.43; break; case 878: bar = 0.43; break; case 879: bar = 0.43; break; case 880: bar = 0.43; break; case 881: bar = 0.43; break; case 882: bar = 0.43; break; case 883: bar = 0.42; break; case 884: bar = 0.42; break; case 885: bar = 0.42; break; case 886: bar = 0.42; break; case 887: bar = 0.42; break; case 888: bar = 0.42; break; case 889: bar = 0.42; break; case 890: bar = 0.41; break; case 891: bar = 0.41; break; case 892: bar = 0.41; break; case 893: bar = 0.41; break; case 894: bar = 0.41; break; case 895: bar = 0.41; break; case 896: bar = 0.41; break; case 897: bar = 0.41; break; case 898: bar = 0.4; break; case 899: bar = 0.4; break; case 900: bar = 0.4; break; case 901: bar = 0.4; break; case 902: bar = 0.4; break; case 903: bar = 0.4; break; case 904: bar = 0.4; break; case 905: bar = 0.39; break; case 906: bar = 0.39; break; case 907: bar = 0.39; break; case 908: bar = 0.39; break; case 909: bar = 0.39; break; case 910: bar = 0.39; break; case 911: bar = 0.39; break; case 912: bar = 0.39; break; case 913: bar = 0.38; break; case 914: bar = 0.38; break; case 915: bar = 0.38; break; case 916: bar = 0.38; break; case 917: bar = 0.38; break; case 918: bar = 0.38; break; case 919: bar = 0.38; break; case 920: bar = 0.38; break; case 921: bar = 0.37; break; case 922: bar = 0.37; break; case 923: bar = 0.37; break; case 924: bar = 0.37; break; case 925: bar = 0.37; break; case 926: bar = 0.37; break; case 927: bar = 0.37; break; case 928: bar = 0.37; break; case 929: bar = 0.36; break; case 930: bar = 0.36; break; case 931: bar = 0.36; break; case 932: bar = 0.36; break; case 933: bar = 0.36; break; case 934: bar = 0.36; break; case 935: bar = 0.36; break; case 936: bar = 0.36; break; case 937: bar = 0.35; break; case 938: bar = 0.35; break; case 939: bar = 0.35; break; case 940: bar = 0.35; break; case 941: bar = 0.35; break; case 942: bar = 0.35; break; case 943: bar = 0.35; break; case 944: bar = 0.35; break; case 945: bar = 0.34; break; case 946: bar = 0.34; break; case 947: bar = 0.34; break; case 948: bar = 0.34; break; case 949: bar = 0.34; break; case 950: bar = 0.34; break; case 951: bar = 0.34; break; case 952: bar = 0.34; break; case 953: bar = 0.33; break; case 954: bar = 0.33; break; case 955: bar = 0.33; break; case 956: bar = 0.33; break; case 957: bar = 0.33; break; case 958: bar = 0.33; break; case 959: bar = 0.33; break; case 960: bar = 0.33; break; case 961: bar = 0.32; break; case 962: bar = 0.32; break; case 963: bar = 0.32; break; case 964: bar = 0.32; break; case 965: bar = 0.32; break; case 966: bar = 0.32; break; case 967: bar = 0.32; break; case 968: bar = 0.32; break; case 969: bar = 0.32; break; case 970: bar = 0.31; break; case 971: bar = 0.31; break; case 972: bar = 0.31; break; case 973: bar = 0.31; break; case 974: bar = 0.31; break; case 975: bar = 0.31; break; case 976: bar = 0.31; break; case 977: bar = 0.31; break; case 978: bar = 0.3; break; case 979: bar = 0.3; break; case 980: bar = 0.3; break; case 981: bar = 0.3; break; case 982: bar = 0.3; break; case 983: bar = 0.3; break; case 984: bar = 0.3; break; case 985: bar = 0.3; break; case 986: bar = 0.3; break; case 987: bar = 0.29; break; case 988: bar = 0.29; break; case 989: bar = 0.29; break; case 990: bar = 0.29; break; case 991: bar = 0.29; break; case 992: bar = 0.29; break; case 993: bar = 0.29; break; case 994: bar = 0.29; break; case 995: bar = 0.29; break; case 996: bar = 0.28; break; case 997: bar = 0.28; break; case 998: bar = 0.28; break; case 999: bar = 0.28; break; case 1000: bar = 0.28; break; case 1001: bar = 0.28; break; case 1002: bar = 0.28; break; case 1003: bar = 0.28; break; case 1004: bar = 0.28; break; case 1005: bar = 0.27; break; case 1006: bar = 0.27; break; case 1007: bar = 0.27; break; case 1008: bar = 0.27; break; case 1009: bar = 0.27; break; case 1010: bar = 0.27; break; case 1011: bar = 0.27; break; case 1012: bar = 0.27; break; case 1013: bar = 0.27; break; case 1014: bar = 0.26; break; case 1015: bar = 0.26; break; case 1016: bar = 0.26; break; case 1017: bar = 0.26; break; case 1018: bar = 0.26; break; case 1019: bar = 0.26; break; case 1020: bar = 0.26; break; case 1021: bar = 0.26; break; case 1022: bar = 0.26; break; case 1023: bar = 0.26; break; case 1024: bar = 0.25; break;
case 742: bar = 0.65; break; | case 742: bar = 0.65; break; case 743: bar = 0.65; break; case 744: bar = 0.65; break; case 745: bar = 0.65; break; case 746: bar = 0.64; break; case 747: bar = 0.64; break; case 748: bar = 0.64; break; case 749: bar = 0.64; break; case 750: bar = 0.64; break; case 751: bar = 0.64; break; case 752: bar = 0.63; break; case 753: bar = 0.63; break; case 754: bar = 0.63; break; case 755: bar = 0.63; break; case 756: bar = 0.63; break; case 757: bar = 0.62; break; case 758: bar = 0.62; break; case 759: bar = 0.62; break; case 760: bar = 0.62; break; case 761: bar = 0.62; break; case 762: bar = 0.61; break; case 763: bar = 0.61; break; case 764: bar = 0.61; break; case 765: bar = 0.61; break; case 766: bar = 0.61; break; case 767: bar = 0.61; break; case 768: bar = 0.6; break; case 769: bar = 0.6; break; case 770: bar = 0.6; break; case 771: bar = 0.6; break; case 772: bar = 0.6; break; case 773: bar = 0.6; break; case 774: bar = 0.59; break; case 775: bar = 0.59; break; case 776: bar = 0.59; break; case 777: bar = 0.59; break; case 778: bar = 0.59; break; case 779: bar = 0.59; break; case 780: bar = 0.58; break; case 781: bar = 0.58; break; case 782: bar = 0.58; break; case 783: bar = 0.58; break; case 784: bar = 0.58; break; case 785: bar = 0.57; break; case 786: bar = 0.57; break; case 787: bar = 0.57; break; case 788: bar = 0.57; break; case 789: bar = 0.57; break; case 790: bar = 0.57; break; case 791: bar = 0.56; break; case 792: bar = 0.56; break; case 793: bar = 0.56; break; case 794: bar = 0.56; break; case 795: bar = 0.56; break; case 796: bar = 0.56; break; case 797: bar = 0.55; break; case 798: bar = 0.55; break; case 799: bar = 0.55; break; case 800: bar = 0.55; break; case 801: bar = 0.55; break; case 802: bar = 0.55; break; case 803: bar = 0.54; break; case 804: bar = 0.54; break; case 805: bar = 0.54; break; case 806: bar = 0.54; break; case 807: bar = 0.54; break; case 808: bar = 0.54; break; case 809: bar = 0.53; break; case 810: bar = 0.53; break; case 811: bar = 0.53; break; case 812: bar = 0.53; break; case 813: bar = 0.53; break; case 814: bar = 0.53; break; case 815: bar = 0.53; break; case 816: bar = 0.52; break; case 817: bar = 0.52; break; case 818: bar = 0.52; break; case 819: bar = 0.52; break; case 820: bar = 0.52; break; case 821: bar = 0.52; break; case 822: bar = 0.51; break; case 823: bar = 0.51; break; case 824: bar = 0.51; break; case 825: bar = 0.51; break; case 826: bar = 0.51; break; case 827: bar = 0.51; break; case 828: bar = 0.5; break; case 829: bar = 0.5; break; case 830: bar = 0.5; break; case 831: bar = 0.5; break; case 832: bar = 0.5; break; case 833: bar = 0.5; break; case 834: bar = 0.5; break; case 835: bar = 0.49; break; case 836: bar = 0.49; break; case 837: bar = 0.49; break; case 838: bar = 0.49; break; case 839: bar = 0.49; break; case 840: bar = 0.49; break; case 841: bar = 0.48; break; case 842: bar = 0.48; break; case 843: bar = 0.48; break; case 844: bar = 0.48; break; case 845: bar = 0.48; break; case 846: bar = 0.48; break; case 847: bar = 0.48; break; case 848: bar = 0.47; break; case 849: bar = 0.47; break; case 850: bar = 0.47; break; case 851: bar = 0.47; break; case 852: bar = 0.47; break; case 853: bar = 0.47; break; case 854: bar = 0.47; break; case 855: bar = 0.46; break; case 856: bar = 0.46; break; case 857: bar = 0.46; break; case 858: bar = 0.46; break; case 859: bar = 0.46; break; case 860: bar = 0.46; break; case 861: bar = 0.46; break; case 862: bar = 0.45; break; case 863: bar = 0.45; break; case 864: bar = 0.45; break; case 865: bar = 0.45; break; case 866: bar = 0.45; break; case 867: bar = 0.45; break; case 868: bar = 0.45; break; case 869: bar = 0.44; break; case 870: bar = 0.44; break; case 871: bar = 0.44; break; case 872: bar = 0.44; break; case 873: bar = 0.44; break; case 874: bar = 0.44; break; case 875: bar = 0.44; break; case 876: bar = 0.43; break; case 877: bar = 0.43; break; case 878: bar = 0.43; break; case 879: bar = 0.43; break; case 880: bar = 0.43; break; case 881: bar = 0.43; break; case 882: bar = 0.43; break; case 883: bar = 0.42; break; case 884: bar = 0.42; break; case 885: bar = 0.42; break; case 886: bar = 0.42; break; case 887: bar = 0.42; break; case 888: bar = 0.42; break; case 889: bar = 0.42; break; case 890: bar = 0.41; break; case 891: bar = 0.41; break; case 892: bar = 0.41; break; case 893: bar = 0.41; break; case 894: bar = 0.41; break; case 895: bar = 0.41; break; case 896: bar = 0.41; break; case 897: bar = 0.41; break; case 898: bar = 0.4; break; case 899: bar = 0.4; break; case 900: bar = 0.4; break; case 901: bar = 0.4; break; case 902: bar = 0.4; break; case 903: bar = 0.4; break; case 904: bar = 0.4; break; case 905: bar = 0.39; break; case 906: bar = 0.39; break; case 907: bar = 0.39; break; case 908: bar = 0.39; break; case 909: bar = 0.39; break; case 910: bar = 0.39; break; case 911: bar = 0.39; break; case 912: bar = 0.39; break; case 913: bar = 0.38; break; case 914: bar = 0.38; break; case 915: bar = 0.38; break; case 916: bar = 0.38; break; case 917: bar = 0.38; break; case 918: bar = 0.38; break; case 919: bar = 0.38; break; case 920: bar = 0.38; break; case 921: bar = 0.37; break; case 922: bar = 0.37; break; case 923: bar = 0.37; break; case 924: bar = 0.37; break; case 925: bar = 0.37; break; case 926: bar = 0.37; break; case 927: bar = 0.37; break; case 928: bar = 0.37; break; case 929: bar = 0.36; break; case 930: bar = 0.36; break; case 931: bar = 0.36; break; case 932: bar = 0.36; break; case 933: bar = 0.36; break; case 934: bar = 0.36; break; case 935: bar = 0.36; break; case 936: bar = 0.36; break; case 937: bar = 0.35; break; case 938: bar = 0.35; break; case 939: bar = 0.35; break; case 940: bar = 0.35; break; case 941: bar = 0.35; break; case 942: bar = 0.35; break; case 943: bar = 0.35; break; case 944: bar = 0.35; break; case 945: bar = 0.34; break; case 946: bar = 0.34; break; case 947: bar = 0.34; break; case 948: bar = 0.34; break; case 949: bar = 0.34; break; case 950: bar = 0.34; break; case 951: bar = 0.34; break; case 952: bar = 0.34; break; case 953: bar = 0.33; break; case 954: bar = 0.33; break; case 955: bar = 0.33; break; case 956: bar = 0.33; break; case 957: bar = 0.33; break; case 958: bar = 0.33; break; case 959: bar = 0.33; break; case 960: bar = 0.33; break; case 961: bar = 0.32; break; case 962: bar = 0.32; break; case 963: bar = 0.32; break; case 964: bar = 0.32; break; case 965: bar = 0.32; break; case 966: bar = 0.32; break; case 967: bar = 0.32; break; case 968: bar = 0.32; break; case 969: bar = 0.32; break; case 970: bar = 0.31; break; case 971: bar = 0.31; break; case 972: bar = 0.31; break; case 973: bar = 0.31; break; case 974: bar = 0.31; break; case 975: bar = 0.31; break; case 976: bar = 0.31; break; case 977: bar = 0.31; break; case 978: bar = 0.3; break; case 979: bar = 0.3; break; case 980: bar = 0.3; break; case 981: bar = 0.3; break; case 982: bar = 0.3; break; case 983: bar = 0.3; break; case 984: bar = 0.3; break; case 985: bar = 0.3; break; case 986: bar = 0.3; break; case 987: bar = 0.29; break; case 988: bar = 0.29; break; case 989: bar = 0.29; break; case 990: bar = 0.29; break; case 991: bar = 0.29; break; case 992: bar = 0.29; break; case 993: bar = 0.29; break; case 994: bar = 0.29; break; case 995: bar = 0.29; break; case 996: bar = 0.28; break; case 997: bar = 0.28; break; case 998: bar = 0.28; break; case 999: bar = 0.28; break; case 1000: bar = 0.28; break; case 1001: bar = 0.28; break; case 1002: bar = 0.28; break; case 1003: bar = 0.28; break; case 1004: bar = 0.28; break; case 1005: bar = 0.27; break; case 1006: bar = 0.27; break; case 1007: bar = 0.27; break; case 1008: bar = 0.27; break; case 1009: bar = 0.27; break; case 1010: bar = 0.27; break; case 1011: bar = 0.27; break; case 1012: bar = 0.27; break; case 1013: bar = 0.27; break; case 1014: bar = 0.26; break; case 1015: bar = 0.26; break; case 1016: bar = 0.26; break; case 1017: bar = 0.26; break; case 1018: bar = 0.26; break; case 1019: bar = 0.26; break; case 1020: bar = 0.26; break; case 1021: bar = 0.26; break; case 1022: bar = 0.26; break; case 1023: bar = 0.26; break; case 1024: bar = 0.25; break;
case 743: bar = 0.65; break; | case 743: bar = 0.65; break; case 744: bar = 0.65; break; case 745: bar = 0.65; break; case 746: bar = 0.64; break; case 747: bar = 0.64; break; case 748: bar = 0.64; break; case 749: bar = 0.64; break; case 750: bar = 0.64; break; case 751: bar = 0.64; break; case 752: bar = 0.63; break; case 753: bar = 0.63; break; case 754: bar = 0.63; break; case 755: bar = 0.63; break; case 756: bar = 0.63; break; case 757: bar = 0.62; break; case 758: bar = 0.62; break; case 759: bar = 0.62; break; case 760: bar = 0.62; break; case 761: bar = 0.62; break; case 762: bar = 0.61; break; case 763: bar = 0.61; break; case 764: bar = 0.61; break; case 765: bar = 0.61; break; case 766: bar = 0.61; break; case 767: bar = 0.61; break; case 768: bar = 0.6; break; case 769: bar = 0.6; break; case 770: bar = 0.6; break; case 771: bar = 0.6; break; case 772: bar = 0.6; break; case 773: bar = 0.6; break; case 774: bar = 0.59; break; case 775: bar = 0.59; break; case 776: bar = 0.59; break; case 777: bar = 0.59; break; case 778: bar = 0.59; break; case 779: bar = 0.59; break; case 780: bar = 0.58; break; case 781: bar = 0.58; break; case 782: bar = 0.58; break; case 783: bar = 0.58; break; case 784: bar = 0.58; break; case 785: bar = 0.57; break; case 786: bar = 0.57; break; case 787: bar = 0.57; break; case 788: bar = 0.57; break; case 789: bar = 0.57; break; case 790: bar = 0.57; break; case 791: bar = 0.56; break; case 792: bar = 0.56; break; case 793: bar = 0.56; break; case 794: bar = 0.56; break; case 795: bar = 0.56; break; case 796: bar = 0.56; break; case 797: bar = 0.55; break; case 798: bar = 0.55; break; case 799: bar = 0.55; break; case 800: bar = 0.55; break; case 801: bar = 0.55; break; case 802: bar = 0.55; break; case 803: bar = 0.54; break; case 804: bar = 0.54; break; case 805: bar = 0.54; break; case 806: bar = 0.54; break; case 807: bar = 0.54; break; case 808: bar = 0.54; break; case 809: bar = 0.53; break; case 810: bar = 0.53; break; case 811: bar = 0.53; break; case 812: bar = 0.53; break; case 813: bar = 0.53; break; case 814: bar = 0.53; break; case 815: bar = 0.53; break; case 816: bar = 0.52; break; case 817: bar = 0.52; break; case 818: bar = 0.52; break; case 819: bar = 0.52; break; case 820: bar = 0.52; break; case 821: bar = 0.52; break; case 822: bar = 0.51; break; case 823: bar = 0.51; break; case 824: bar = 0.51; break; case 825: bar = 0.51; break; case 826: bar = 0.51; break; case 827: bar = 0.51; break; case 828: bar = 0.5; break; case 829: bar = 0.5; break; case 830: bar = 0.5; break; case 831: bar = 0.5; break; case 832: bar = 0.5; break; case 833: bar = 0.5; break; case 834: bar = 0.5; break; case 835: bar = 0.49; break; case 836: bar = 0.49; break; case 837: bar = 0.49; break; case 838: bar = 0.49; break; case 839: bar = 0.49; break; case 840: bar = 0.49; break; case 841: bar = 0.48; break; case 842: bar = 0.48; break; case 843: bar = 0.48; break; case 844: bar = 0.48; break; case 845: bar = 0.48; break; case 846: bar = 0.48; break; case 847: bar = 0.48; break; case 848: bar = 0.47; break; case 849: bar = 0.47; break; case 850: bar = 0.47; break; case 851: bar = 0.47; break; case 852: bar = 0.47; break; case 853: bar = 0.47; break; case 854: bar = 0.47; break; case 855: bar = 0.46; break; case 856: bar = 0.46; break; case 857: bar = 0.46; break; case 858: bar = 0.46; break; case 859: bar = 0.46; break; case 860: bar = 0.46; break; case 861: bar = 0.46; break; case 862: bar = 0.45; break; case 863: bar = 0.45; break; case 864: bar = 0.45; break; case 865: bar = 0.45; break; case 866: bar = 0.45; break; case 867: bar = 0.45; break; case 868: bar = 0.45; break; case 869: bar = 0.44; break; case 870: bar = 0.44; break; case 871: bar = 0.44; break; case 872: bar = 0.44; break; case 873: bar = 0.44; break; case 874: bar = 0.44; break; case 875: bar = 0.44; break; case 876: bar = 0.43; break; case 877: bar = 0.43; break; case 878: bar = 0.43; break; case 879: bar = 0.43; break; case 880: bar = 0.43; break; case 881: bar = 0.43; break; case 882: bar = 0.43; break; case 883: bar = 0.42; break; case 884: bar = 0.42; break; case 885: bar = 0.42; break; case 886: bar = 0.42; break; case 887: bar = 0.42; break; case 888: bar = 0.42; break; case 889: bar = 0.42; break; case 890: bar = 0.41; break; case 891: bar = 0.41; break; case 892: bar = 0.41; break; case 893: bar = 0.41; break; case 894: bar = 0.41; break; case 895: bar = 0.41; break; case 896: bar = 0.41; break; case 897: bar = 0.41; break; case 898: bar = 0.4; break; case 899: bar = 0.4; break; case 900: bar = 0.4; break; case 901: bar = 0.4; break; case 902: bar = 0.4; break; case 903: bar = 0.4; break; case 904: bar = 0.4; break; case 905: bar = 0.39; break; case 906: bar = 0.39; break; case 907: bar = 0.39; break; case 908: bar = 0.39; break; case 909: bar = 0.39; break; case 910: bar = 0.39; break; case 911: bar = 0.39; break; case 912: bar = 0.39; break; case 913: bar = 0.38; break; case 914: bar = 0.38; break; case 915: bar = 0.38; break; case 916: bar = 0.38; break; case 917: bar = 0.38; break; case 918: bar = 0.38; break; case 919: bar = 0.38; break; case 920: bar = 0.38; break; case 921: bar = 0.37; break; case 922: bar = 0.37; break; case 923: bar = 0.37; break; case 924: bar = 0.37; break; case 925: bar = 0.37; break; case 926: bar = 0.37; break; case 927: bar = 0.37; break; case 928: bar = 0.37; break; case 929: bar = 0.36; break; case 930: bar = 0.36; break; case 931: bar = 0.36; break; case 932: bar = 0.36; break; case 933: bar = 0.36; break; case 934: bar = 0.36; break; case 935: bar = 0.36; break; case 936: bar = 0.36; break; case 937: bar = 0.35; break; case 938: bar = 0.35; break; case 939: bar = 0.35; break; case 940: bar = 0.35; break; case 941: bar = 0.35; break; case 942: bar = 0.35; break; case 943: bar = 0.35; break; case 944: bar = 0.35; break; case 945: bar = 0.34; break; case 946: bar = 0.34; break; case 947: bar = 0.34; break; case 948: bar = 0.34; break; case 949: bar = 0.34; break; case 950: bar = 0.34; break; case 951: bar = 0.34; break; case 952: bar = 0.34; break; case 953: bar = 0.33; break; case 954: bar = 0.33; break; case 955: bar = 0.33; break; case 956: bar = 0.33; break; case 957: bar = 0.33; break; case 958: bar = 0.33; break; case 959: bar = 0.33; break; case 960: bar = 0.33; break; case 961: bar = 0.32; break; case 962: bar = 0.32; break; case 963: bar = 0.32; break; case 964: bar = 0.32; break; case 965: bar = 0.32; break; case 966: bar = 0.32; break; case 967: bar = 0.32; break; case 968: bar = 0.32; break; case 969: bar = 0.32; break; case 970: bar = 0.31; break; case 971: bar = 0.31; break; case 972: bar = 0.31; break; case 973: bar = 0.31; break; case 974: bar = 0.31; break; case 975: bar = 0.31; break; case 976: bar = 0.31; break; case 977: bar = 0.31; break; case 978: bar = 0.3; break; case 979: bar = 0.3; break; case 980: bar = 0.3; break; case 981: bar = 0.3; break; case 982: bar = 0.3; break; case 983: bar = 0.3; break; case 984: bar = 0.3; break; case 985: bar = 0.3; break; case 986: bar = 0.3; break; case 987: bar = 0.29; break; case 988: bar = 0.29; break; case 989: bar = 0.29; break; case 990: bar = 0.29; break; case 991: bar = 0.29; break; case 992: bar = 0.29; break; case 993: bar = 0.29; break; case 994: bar = 0.29; break; case 995: bar = 0.29; break; case 996: bar = 0.28; break; case 997: bar = 0.28; break; case 998: bar = 0.28; break; case 999: bar = 0.28; break; case 1000: bar = 0.28; break; case 1001: bar = 0.28; break; case 1002: bar = 0.28; break; case 1003: bar = 0.28; break; case 1004: bar = 0.28; break; case 1005: bar = 0.27; break; case 1006: bar = 0.27; break; case 1007: bar = 0.27; break; case 1008: bar = 0.27; break; case 1009: bar = 0.27; break; case 1010: bar = 0.27; break; case 1011: bar = 0.27; break; case 1012: bar = 0.27; break; case 1013: bar = 0.27; break; case 1014: bar = 0.26; break; case 1015: bar = 0.26; break; case 1016: bar = 0.26; break; case 1017: bar = 0.26; break; case 1018: bar = 0.26; break; case 1019: bar = 0.26; break; case 1020: bar = 0.26; break; case 1021: bar = 0.26; break; case 1022: bar = 0.26; break; case 1023: bar = 0.26; break; case 1024: bar = 0.25; break;
case 744: bar = 0.65; break; | case 744: bar = 0.65; break; case 745: bar = 0.65; break; case 746: bar = 0.64; break; case 747: bar = 0.64; break; case 748: bar = 0.64; break; case 749: bar = 0.64; break; case 750: bar = 0.64; break; case 751: bar = 0.64; break; case 752: bar = 0.63; break; case 753: bar = 0.63; break; case 754: bar = 0.63; break; case 755: bar = 0.63; break; case 756: bar = 0.63; break; case 757: bar = 0.62; break; case 758: bar = 0.62; break; case 759: bar = 0.62; break; case 760: bar = 0.62; break; case 761: bar = 0.62; break; case 762: bar = 0.61; break; case 763: bar = 0.61; break; case 764: bar = 0.61; break; case 765: bar = 0.61; break; case 766: bar = 0.61; break; case 767: bar = 0.61; break; case 768: bar = 0.6; break; case 769: bar = 0.6; break; case 770: bar = 0.6; break; case 771: bar = 0.6; break; case 772: bar = 0.6; break; case 773: bar = 0.6; break; case 774: bar = 0.59; break; case 775: bar = 0.59; break; case 776: bar = 0.59; break; case 777: bar = 0.59; break; case 778: bar = 0.59; break; case 779: bar = 0.59; break; case 780: bar = 0.58; break; case 781: bar = 0.58; break; case 782: bar = 0.58; break; case 783: bar = 0.58; break; case 784: bar = 0.58; break; case 785: bar = 0.57; break; case 786: bar = 0.57; break; case 787: bar = 0.57; break; case 788: bar = 0.57; break; case 789: bar = 0.57; break; case 790: bar = 0.57; break; case 791: bar = 0.56; break; case 792: bar = 0.56; break; case 793: bar = 0.56; break; case 794: bar = 0.56; break; case 795: bar = 0.56; break; case 796: bar = 0.56; break; case 797: bar = 0.55; break; case 798: bar = 0.55; break; case 799: bar = 0.55; break; case 800: bar = 0.55; break; case 801: bar = 0.55; break; case 802: bar = 0.55; break; case 803: bar = 0.54; break; case 804: bar = 0.54; break; case 805: bar = 0.54; break; case 806: bar = 0.54; break; case 807: bar = 0.54; break; case 808: bar = 0.54; break; case 809: bar = 0.53; break; case 810: bar = 0.53; break; case 811: bar = 0.53; break; case 812: bar = 0.53; break; case 813: bar = 0.53; break; case 814: bar = 0.53; break; case 815: bar = 0.53; break; case 816: bar = 0.52; break; case 817: bar = 0.52; break; case 818: bar = 0.52; break; case 819: bar = 0.52; break; case 820: bar = 0.52; break; case 821: bar = 0.52; break; case 822: bar = 0.51; break; case 823: bar = 0.51; break; case 824: bar = 0.51; break; case 825: bar = 0.51; break; case 826: bar = 0.51; break; case 827: bar = 0.51; break; case 828: bar = 0.5; break; case 829: bar = 0.5; break; case 830: bar = 0.5; break; case 831: bar = 0.5; break; case 832: bar = 0.5; break; case 833: bar = 0.5; break; case 834: bar = 0.5; break; case 835: bar = 0.49; break; case 836: bar = 0.49; break; case 837: bar = 0.49; break; case 838: bar = 0.49; break; case 839: bar = 0.49; break; case 840: bar = 0.49; break; case 841: bar = 0.48; break; case 842: bar = 0.48; break; case 843: bar = 0.48; break; case 844: bar = 0.48; break; case 845: bar = 0.48; break; case 846: bar = 0.48; break; case 847: bar = 0.48; break; case 848: bar = 0.47; break; case 849: bar = 0.47; break; case 850: bar = 0.47; break; case 851: bar = 0.47; break; case 852: bar = 0.47; break; case 853: bar = 0.47; break; case 854: bar = 0.47; break; case 855: bar = 0.46; break; case 856: bar = 0.46; break; case 857: bar = 0.46; break; case 858: bar = 0.46; break; case 859: bar = 0.46; break; case 860: bar = 0.46; break; case 861: bar = 0.46; break; case 862: bar = 0.45; break; case 863: bar = 0.45; break; case 864: bar = 0.45; break; case 865: bar = 0.45; break; case 866: bar = 0.45; break; case 867: bar = 0.45; break; case 868: bar = 0.45; break; case 869: bar = 0.44; break; case 870: bar = 0.44; break; case 871: bar = 0.44; break; case 872: bar = 0.44; break; case 873: bar = 0.44; break; case 874: bar = 0.44; break; case 875: bar = 0.44; break; case 876: bar = 0.43; break; case 877: bar = 0.43; break; case 878: bar = 0.43; break; case 879: bar = 0.43; break; case 880: bar = 0.43; break; case 881: bar = 0.43; break; case 882: bar = 0.43; break; case 883: bar = 0.42; break; case 884: bar = 0.42; break; case 885: bar = 0.42; break; case 886: bar = 0.42; break; case 887: bar = 0.42; break; case 888: bar = 0.42; break; case 889: bar = 0.42; break; case 890: bar = 0.41; break; case 891: bar = 0.41; break; case 892: bar = 0.41; break; case 893: bar = 0.41; break; case 894: bar = 0.41; break; case 895: bar = 0.41; break; case 896: bar = 0.41; break; case 897: bar = 0.41; break; case 898: bar = 0.4; break; case 899: bar = 0.4; break; case 900: bar = 0.4; break; case 901: bar = 0.4; break; case 902: bar = 0.4; break; case 903: bar = 0.4; break; case 904: bar = 0.4; break; case 905: bar = 0.39; break; case 906: bar = 0.39; break; case 907: bar = 0.39; break; case 908: bar = 0.39; break; case 909: bar = 0.39; break; case 910: bar = 0.39; break; case 911: bar = 0.39; break; case 912: bar = 0.39; break; case 913: bar = 0.38; break; case 914: bar = 0.38; break; case 915: bar = 0.38; break; case 916: bar = 0.38; break; case 917: bar = 0.38; break; case 918: bar = 0.38; break; case 919: bar = 0.38; break; case 920: bar = 0.38; break; case 921: bar = 0.37; break; case 922: bar = 0.37; break; case 923: bar = 0.37; break; case 924: bar = 0.37; break; case 925: bar = 0.37; break; case 926: bar = 0.37; break; case 927: bar = 0.37; break; case 928: bar = 0.37; break; case 929: bar = 0.36; break; case 930: bar = 0.36; break; case 931: bar = 0.36; break; case 932: bar = 0.36; break; case 933: bar = 0.36; break; case 934: bar = 0.36; break; case 935: bar = 0.36; break; case 936: bar = 0.36; break; case 937: bar = 0.35; break; case 938: bar = 0.35; break; case 939: bar = 0.35; break; case 940: bar = 0.35; break; case 941: bar = 0.35; break; case 942: bar = 0.35; break; case 943: bar = 0.35; break; case 944: bar = 0.35; break; case 945: bar = 0.34; break; case 946: bar = 0.34; break; case 947: bar = 0.34; break; case 948: bar = 0.34; break; case 949: bar = 0.34; break; case 950: bar = 0.34; break; case 951: bar = 0.34; break; case 952: bar = 0.34; break; case 953: bar = 0.33; break; case 954: bar = 0.33; break; case 955: bar = 0.33; break; case 956: bar = 0.33; break; case 957: bar = 0.33; break; case 958: bar = 0.33; break; case 959: bar = 0.33; break; case 960: bar = 0.33; break; case 961: bar = 0.32; break; case 962: bar = 0.32; break; case 963: bar = 0.32; break; case 964: bar = 0.32; break; case 965: bar = 0.32; break; case 966: bar = 0.32; break; case 967: bar = 0.32; break; case 968: bar = 0.32; break; case 969: bar = 0.32; break; case 970: bar = 0.31; break; case 971: bar = 0.31; break; case 972: bar = 0.31; break; case 973: bar = 0.31; break; case 974: bar = 0.31; break; case 975: bar = 0.31; break; case 976: bar = 0.31; break; case 977: bar = 0.31; break; case 978: bar = 0.3; break; case 979: bar = 0.3; break; case 980: bar = 0.3; break; case 981: bar = 0.3; break; case 982: bar = 0.3; break; case 983: bar = 0.3; break; case 984: bar = 0.3; break; case 985: bar = 0.3; break; case 986: bar = 0.3; break; case 987: bar = 0.29; break; case 988: bar = 0.29; break; case 989: bar = 0.29; break; case 990: bar = 0.29; break; case 991: bar = 0.29; break; case 992: bar = 0.29; break; case 993: bar = 0.29; break; case 994: bar = 0.29; break; case 995: bar = 0.29; break; case 996: bar = 0.28; break; case 997: bar = 0.28; break; case 998: bar = 0.28; break; case 999: bar = 0.28; break; case 1000: bar = 0.28; break; case 1001: bar = 0.28; break; case 1002: bar = 0.28; break; case 1003: bar = 0.28; break; case 1004: bar = 0.28; break; case 1005: bar = 0.27; break; case 1006: bar = 0.27; break; case 1007: bar = 0.27; break; case 1008: bar = 0.27; break; case 1009: bar = 0.27; break; case 1010: bar = 0.27; break; case 1011: bar = 0.27; break; case 1012: bar = 0.27; break; case 1013: bar = 0.27; break; case 1014: bar = 0.26; break; case 1015: bar = 0.26; break; case 1016: bar = 0.26; break; case 1017: bar = 0.26; break; case 1018: bar = 0.26; break; case 1019: bar = 0.26; break; case 1020: bar = 0.26; break; case 1021: bar = 0.26; break; case 1022: bar = 0.26; break; case 1023: bar = 0.26; break; case 1024: bar = 0.25; break;
case 745: bar = 0.65; break; | case 745: bar = 0.65; break; case 746: bar = 0.64; break; case 747: bar = 0.64; break; case 748: bar = 0.64; break; case 749: bar = 0.64; break; case 750: bar = 0.64; break; case 751: bar = 0.64; break; case 752: bar = 0.63; break; case 753: bar = 0.63; break; case 754: bar = 0.63; break; case 755: bar = 0.63; break; case 756: bar = 0.63; break; case 757: bar = 0.62; break; case 758: bar = 0.62; break; case 759: bar = 0.62; break; case 760: bar = 0.62; break; case 761: bar = 0.62; break; case 762: bar = 0.61; break; case 763: bar = 0.61; break; case 764: bar = 0.61; break; case 765: bar = 0.61; break; case 766: bar = 0.61; break; case 767: bar = 0.61; break; case 768: bar = 0.6; break; case 769: bar = 0.6; break; case 770: bar = 0.6; break; case 771: bar = 0.6; break; case 772: bar = 0.6; break; case 773: bar = 0.6; break; case 774: bar = 0.59; break; case 775: bar = 0.59; break; case 776: bar = 0.59; break; case 777: bar = 0.59; break; case 778: bar = 0.59; break; case 779: bar = 0.59; break; case 780: bar = 0.58; break; case 781: bar = 0.58; break; case 782: bar = 0.58; break; case 783: bar = 0.58; break; case 784: bar = 0.58; break; case 785: bar = 0.57; break; case 786: bar = 0.57; break; case 787: bar = 0.57; break; case 788: bar = 0.57; break; case 789: bar = 0.57; break; case 790: bar = 0.57; break; case 791: bar = 0.56; break; case 792: bar = 0.56; break; case 793: bar = 0.56; break; case 794: bar = 0.56; break; case 795: bar = 0.56; break; case 796: bar = 0.56; break; case 797: bar = 0.55; break; case 798: bar = 0.55; break; case 799: bar = 0.55; break; case 800: bar = 0.55; break; case 801: bar = 0.55; break; case 802: bar = 0.55; break; case 803: bar = 0.54; break; case 804: bar = 0.54; break; case 805: bar = 0.54; break; case 806: bar = 0.54; break; case 807: bar = 0.54; break; case 808: bar = 0.54; break; case 809: bar = 0.53; break; case 810: bar = 0.53; break; case 811: bar = 0.53; break; case 812: bar = 0.53; break; case 813: bar = 0.53; break; case 814: bar = 0.53; break; case 815: bar = 0.53; break; case 816: bar = 0.52; break; case 817: bar = 0.52; break; case 818: bar = 0.52; break; case 819: bar = 0.52; break; case 820: bar = 0.52; break; case 821: bar = 0.52; break; case 822: bar = 0.51; break; case 823: bar = 0.51; break; case 824: bar = 0.51; break; case 825: bar = 0.51; break; case 826: bar = 0.51; break; case 827: bar = 0.51; break; case 828: bar = 0.5; break; case 829: bar = 0.5; break; case 830: bar = 0.5; break; case 831: bar = 0.5; break; case 832: bar = 0.5; break; case 833: bar = 0.5; break; case 834: bar = 0.5; break; case 835: bar = 0.49; break; case 836: bar = 0.49; break; case 837: bar = 0.49; break; case 838: bar = 0.49; break; case 839: bar = 0.49; break; case 840: bar = 0.49; break; case 841: bar = 0.48; break; case 842: bar = 0.48; break; case 843: bar = 0.48; break; case 844: bar = 0.48; break; case 845: bar = 0.48; break; case 846: bar = 0.48; break; case 847: bar = 0.48; break; case 848: bar = 0.47; break; case 849: bar = 0.47; break; case 850: bar = 0.47; break; case 851: bar = 0.47; break; case 852: bar = 0.47; break; case 853: bar = 0.47; break; case 854: bar = 0.47; break; case 855: bar = 0.46; break; case 856: bar = 0.46; break; case 857: bar = 0.46; break; case 858: bar = 0.46; break; case 859: bar = 0.46; break; case 860: bar = 0.46; break; case 861: bar = 0.46; break; case 862: bar = 0.45; break; case 863: bar = 0.45; break; case 864: bar = 0.45; break; case 865: bar = 0.45; break; case 866: bar = 0.45; break; case 867: bar = 0.45; break; case 868: bar = 0.45; break; case 869: bar = 0.44; break; case 870: bar = 0.44; break; case 871: bar = 0.44; break; case 872: bar = 0.44; break; case 873: bar = 0.44; break; case 874: bar = 0.44; break; case 875: bar = 0.44; break; case 876: bar = 0.43; break; case 877: bar = 0.43; break; case 878: bar = 0.43; break; case 879: bar = 0.43; break; case 880: bar = 0.43; break; case 881: bar = 0.43; break; case 882: bar = 0.43; break; case 883: bar = 0.42; break; case 884: bar = 0.42; break; case 885: bar = 0.42; break; case 886: bar = 0.42; break; case 887: bar = 0.42; break; case 888: bar = 0.42; break; case 889: bar = 0.42; break; case 890: bar = 0.41; break; case 891: bar = 0.41; break; case 892: bar = 0.41; break; case 893: bar = 0.41; break; case 894: bar = 0.41; break; case 895: bar = 0.41; break; case 896: bar = 0.41; break; case 897: bar = 0.41; break; case 898: bar = 0.4; break; case 899: bar = 0.4; break; case 900: bar = 0.4; break; case 901: bar = 0.4; break; case 902: bar = 0.4; break; case 903: bar = 0.4; break; case 904: bar = 0.4; break; case 905: bar = 0.39; break; case 906: bar = 0.39; break; case 907: bar = 0.39; break; case 908: bar = 0.39; break; case 909: bar = 0.39; break; case 910: bar = 0.39; break; case 911: bar = 0.39; break; case 912: bar = 0.39; break; case 913: bar = 0.38; break; case 914: bar = 0.38; break; case 915: bar = 0.38; break; case 916: bar = 0.38; break; case 917: bar = 0.38; break; case 918: bar = 0.38; break; case 919: bar = 0.38; break; case 920: bar = 0.38; break; case 921: bar = 0.37; break; case 922: bar = 0.37; break; case 923: bar = 0.37; break; case 924: bar = 0.37; break; case 925: bar = 0.37; break; case 926: bar = 0.37; break; case 927: bar = 0.37; break; case 928: bar = 0.37; break; case 929: bar = 0.36; break; case 930: bar = 0.36; break; case 931: bar = 0.36; break; case 932: bar = 0.36; break; case 933: bar = 0.36; break; case 934: bar = 0.36; break; case 935: bar = 0.36; break; case 936: bar = 0.36; break; case 937: bar = 0.35; break; case 938: bar = 0.35; break; case 939: bar = 0.35; break; case 940: bar = 0.35; break; case 941: bar = 0.35; break; case 942: bar = 0.35; break; case 943: bar = 0.35; break; case 944: bar = 0.35; break; case 945: bar = 0.34; break; case 946: bar = 0.34; break; case 947: bar = 0.34; break; case 948: bar = 0.34; break; case 949: bar = 0.34; break; case 950: bar = 0.34; break; case 951: bar = 0.34; break; case 952: bar = 0.34; break; case 953: bar = 0.33; break; case 954: bar = 0.33; break; case 955: bar = 0.33; break; case 956: bar = 0.33; break; case 957: bar = 0.33; break; case 958: bar = 0.33; break; case 959: bar = 0.33; break; case 960: bar = 0.33; break; case 961: bar = 0.32; break; case 962: bar = 0.32; break; case 963: bar = 0.32; break; case 964: bar = 0.32; break; case 965: bar = 0.32; break; case 966: bar = 0.32; break; case 967: bar = 0.32; break; case 968: bar = 0.32; break; case 969: bar = 0.32; break; case 970: bar = 0.31; break; case 971: bar = 0.31; break; case 972: bar = 0.31; break; case 973: bar = 0.31; break; case 974: bar = 0.31; break; case 975: bar = 0.31; break; case 976: bar = 0.31; break; case 977: bar = 0.31; break; case 978: bar = 0.3; break; case 979: bar = 0.3; break; case 980: bar = 0.3; break; case 981: bar = 0.3; break; case 982: bar = 0.3; break; case 983: bar = 0.3; break; case 984: bar = 0.3; break; case 985: bar = 0.3; break; case 986: bar = 0.3; break; case 987: bar = 0.29; break; case 988: bar = 0.29; break; case 989: bar = 0.29; break; case 990: bar = 0.29; break; case 991: bar = 0.29; break; case 992: bar = 0.29; break; case 993: bar = 0.29; break; case 994: bar = 0.29; break; case 995: bar = 0.29; break; case 996: bar = 0.28; break; case 997: bar = 0.28; break; case 998: bar = 0.28; break; case 999: bar = 0.28; break; case 1000: bar = 0.28; break; case 1001: bar = 0.28; break; case 1002: bar = 0.28; break; case 1003: bar = 0.28; break; case 1004: bar = 0.28; break; case 1005: bar = 0.27; break; case 1006: bar = 0.27; break; case 1007: bar = 0.27; break; case 1008: bar = 0.27; break; case 1009: bar = 0.27; break; case 1010: bar = 0.27; break; case 1011: bar = 0.27; break; case 1012: bar = 0.27; break; case 1013: bar = 0.27; break; case 1014: bar = 0.26; break; case 1015: bar = 0.26; break; case 1016: bar = 0.26; break; case 1017: bar = 0.26; break; case 1018: bar = 0.26; break; case 1019: bar = 0.26; break; case 1020: bar = 0.26; break; case 1021: bar = 0.26; break; case 1022: bar = 0.26; break; case 1023: bar = 0.26; break; case 1024: bar = 0.25; break;
case 746: bar = 0.64; break; | case 746: bar = 0.64; break; case 747: bar = 0.64; break; case 748: bar = 0.64; break; case 749: bar = 0.64; break; case 750: bar = 0.64; break; case 751: bar = 0.64; break; case 752: bar = 0.63; break; case 753: bar = 0.63; break; case 754: bar = 0.63; break; case 755: bar = 0.63; break; case 756: bar = 0.63; break; case 757: bar = 0.62; break; case 758: bar = 0.62; break; case 759: bar = 0.62; break; case 760: bar = 0.62; break; case 761: bar = 0.62; break; case 762: bar = 0.61; break; case 763: bar = 0.61; break; case 764: bar = 0.61; break; case 765: bar = 0.61; break; case 766: bar = 0.61; break; case 767: bar = 0.61; break; case 768: bar = 0.6; break; case 769: bar = 0.6; break; case 770: bar = 0.6; break; case 771: bar = 0.6; break; case 772: bar = 0.6; break; case 773: bar = 0.6; break; case 774: bar = 0.59; break; case 775: bar = 0.59; break; case 776: bar = 0.59; break; case 777: bar = 0.59; break; case 778: bar = 0.59; break; case 779: bar = 0.59; break; case 780: bar = 0.58; break; case 781: bar = 0.58; break; case 782: bar = 0.58; break; case 783: bar = 0.58; break; case 784: bar = 0.58; break; case 785: bar = 0.57; break; case 786: bar = 0.57; break; case 787: bar = 0.57; break; case 788: bar = 0.57; break; case 789: bar = 0.57; break; case 790: bar = 0.57; break; case 791: bar = 0.56; break; case 792: bar = 0.56; break; case 793: bar = 0.56; break; case 794: bar = 0.56; break; case 795: bar = 0.56; break; case 796: bar = 0.56; break; case 797: bar = 0.55; break; case 798: bar = 0.55; break; case 799: bar = 0.55; break; case 800: bar = 0.55; break; case 801: bar = 0.55; break; case 802: bar = 0.55; break; case 803: bar = 0.54; break; case 804: bar = 0.54; break; case 805: bar = 0.54; break; case 806: bar = 0.54; break; case 807: bar = 0.54; break; case 808: bar = 0.54; break; case 809: bar = 0.53; break; case 810: bar = 0.53; break; case 811: bar = 0.53; break; case 812: bar = 0.53; break; case 813: bar = 0.53; break; case 814: bar = 0.53; break; case 815: bar = 0.53; break; case 816: bar = 0.52; break; case 817: bar = 0.52; break; case 818: bar = 0.52; break; case 819: bar = 0.52; break; case 820: bar = 0.52; break; case 821: bar = 0.52; break; case 822: bar = 0.51; break; case 823: bar = 0.51; break; case 824: bar = 0.51; break; case 825: bar = 0.51; break; case 826: bar = 0.51; break; case 827: bar = 0.51; break; case 828: bar = 0.5; break; case 829: bar = 0.5; break; case 830: bar = 0.5; break; case 831: bar = 0.5; break; case 832: bar = 0.5; break; case 833: bar = 0.5; break; case 834: bar = 0.5; break; case 835: bar = 0.49; break; case 836: bar = 0.49; break; case 837: bar = 0.49; break; case 838: bar = 0.49; break; case 839: bar = 0.49; break; case 840: bar = 0.49; break; case 841: bar = 0.48; break; case 842: bar = 0.48; break; case 843: bar = 0.48; break; case 844: bar = 0.48; break; case 845: bar = 0.48; break; case 846: bar = 0.48; break; case 847: bar = 0.48; break; case 848: bar = 0.47; break; case 849: bar = 0.47; break; case 850: bar = 0.47; break; case 851: bar = 0.47; break; case 852: bar = 0.47; break; case 853: bar = 0.47; break; case 854: bar = 0.47; break; case 855: bar = 0.46; break; case 856: bar = 0.46; break; case 857: bar = 0.46; break; case 858: bar = 0.46; break; case 859: bar = 0.46; break; case 860: bar = 0.46; break; case 861: bar = 0.46; break; case 862: bar = 0.45; break; case 863: bar = 0.45; break; case 864: bar = 0.45; break; case 865: bar = 0.45; break; case 866: bar = 0.45; break; case 867: bar = 0.45; break; case 868: bar = 0.45; break; case 869: bar = 0.44; break; case 870: bar = 0.44; break; case 871: bar = 0.44; break; case 872: bar = 0.44; break; case 873: bar = 0.44; break; case 874: bar = 0.44; break; case 875: bar = 0.44; break; case 876: bar = 0.43; break; case 877: bar = 0.43; break; case 878: bar = 0.43; break; case 879: bar = 0.43; break; case 880: bar = 0.43; break; case 881: bar = 0.43; break; case 882: bar = 0.43; break; case 883: bar = 0.42; break; case 884: bar = 0.42; break; case 885: bar = 0.42; break; case 886: bar = 0.42; break; case 887: bar = 0.42; break; case 888: bar = 0.42; break; case 889: bar = 0.42; break; case 890: bar = 0.41; break; case 891: bar = 0.41; break; case 892: bar = 0.41; break; case 893: bar = 0.41; break; case 894: bar = 0.41; break; case 895: bar = 0.41; break; case 896: bar = 0.41; break; case 897: bar = 0.41; break; case 898: bar = 0.4; break; case 899: bar = 0.4; break; case 900: bar = 0.4; break; case 901: bar = 0.4; break; case 902: bar = 0.4; break; case 903: bar = 0.4; break; case 904: bar = 0.4; break; case 905: bar = 0.39; break; case 906: bar = 0.39; break; case 907: bar = 0.39; break; case 908: bar = 0.39; break; case 909: bar = 0.39; break; case 910: bar = 0.39; break; case 911: bar = 0.39; break; case 912: bar = 0.39; break; case 913: bar = 0.38; break; case 914: bar = 0.38; break; case 915: bar = 0.38; break; case 916: bar = 0.38; break; case 917: bar = 0.38; break; case 918: bar = 0.38; break; case 919: bar = 0.38; break; case 920: bar = 0.38; break; case 921: bar = 0.37; break; case 922: bar = 0.37; break; case 923: bar = 0.37; break; case 924: bar = 0.37; break; case 925: bar = 0.37; break; case 926: bar = 0.37; break; case 927: bar = 0.37; break; case 928: bar = 0.37; break; case 929: bar = 0.36; break; case 930: bar = 0.36; break; case 931: bar = 0.36; break; case 932: bar = 0.36; break; case 933: bar = 0.36; break; case 934: bar = 0.36; break; case 935: bar = 0.36; break; case 936: bar = 0.36; break; case 937: bar = 0.35; break; case 938: bar = 0.35; break; case 939: bar = 0.35; break; case 940: bar = 0.35; break; case 941: bar = 0.35; break; case 942: bar = 0.35; break; case 943: bar = 0.35; break; case 944: bar = 0.35; break; case 945: bar = 0.34; break; case 946: bar = 0.34; break; case 947: bar = 0.34; break; case 948: bar = 0.34; break; case 949: bar = 0.34; break; case 950: bar = 0.34; break; case 951: bar = 0.34; break; case 952: bar = 0.34; break; case 953: bar = 0.33; break; case 954: bar = 0.33; break; case 955: bar = 0.33; break; case 956: bar = 0.33; break; case 957: bar = 0.33; break; case 958: bar = 0.33; break; case 959: bar = 0.33; break; case 960: bar = 0.33; break; case 961: bar = 0.32; break; case 962: bar = 0.32; break; case 963: bar = 0.32; break; case 964: bar = 0.32; break; case 965: bar = 0.32; break; case 966: bar = 0.32; break; case 967: bar = 0.32; break; case 968: bar = 0.32; break; case 969: bar = 0.32; break; case 970: bar = 0.31; break; case 971: bar = 0.31; break; case 972: bar = 0.31; break; case 973: bar = 0.31; break; case 974: bar = 0.31; break; case 975: bar = 0.31; break; case 976: bar = 0.31; break; case 977: bar = 0.31; break; case 978: bar = 0.3; break; case 979: bar = 0.3; break; case 980: bar = 0.3; break; case 981: bar = 0.3; break; case 982: bar = 0.3; break; case 983: bar = 0.3; break; case 984: bar = 0.3; break; case 985: bar = 0.3; break; case 986: bar = 0.3; break; case 987: bar = 0.29; break; case 988: bar = 0.29; break; case 989: bar = 0.29; break; case 990: bar = 0.29; break; case 991: bar = 0.29; break; case 992: bar = 0.29; break; case 993: bar = 0.29; break; case 994: bar = 0.29; break; case 995: bar = 0.29; break; case 996: bar = 0.28; break; case 997: bar = 0.28; break; case 998: bar = 0.28; break; case 999: bar = 0.28; break; case 1000: bar = 0.28; break; case 1001: bar = 0.28; break; case 1002: bar = 0.28; break; case 1003: bar = 0.28; break; case 1004: bar = 0.28; break; case 1005: bar = 0.27; break; case 1006: bar = 0.27; break; case 1007: bar = 0.27; break; case 1008: bar = 0.27; break; case 1009: bar = 0.27; break; case 1010: bar = 0.27; break; case 1011: bar = 0.27; break; case 1012: bar = 0.27; break; case 1013: bar = 0.27; break; case 1014: bar = 0.26; break; case 1015: bar = 0.26; break; case 1016: bar = 0.26; break; case 1017: bar = 0.26; break; case 1018: bar = 0.26; break; case 1019: bar = 0.26; break; case 1020: bar = 0.26; break; case 1021: bar = 0.26; break; case 1022: bar = 0.26; break; case 1023: bar = 0.26; break; case 1024: bar = 0.25; break;
case 747: bar = 0.64; break; | case 747: bar = 0.64; break; case 748: bar = 0.64; break; case 749: bar = 0.64; break; case 750: bar = 0.64; break; case 751: bar = 0.64; break; case 752: bar = 0.63; break; case 753: bar = 0.63; break; case 754: bar = 0.63; break; case 755: bar = 0.63; break; case 756: bar = 0.63; break; case 757: bar = 0.62; break; case 758: bar = 0.62; break; case 759: bar = 0.62; break; case 760: bar = 0.62; break; case 761: bar = 0.62; break; case 762: bar = 0.61; break; case 763: bar = 0.61; break; case 764: bar = 0.61; break; case 765: bar = 0.61; break; case 766: bar = 0.61; break; case 767: bar = 0.61; break; case 768: bar = 0.6; break; case 769: bar = 0.6; break; case 770: bar = 0.6; break; case 771: bar = 0.6; break; case 772: bar = 0.6; break; case 773: bar = 0.6; break; case 774: bar = 0.59; break; case 775: bar = 0.59; break; case 776: bar = 0.59; break; case 777: bar = 0.59; break; case 778: bar = 0.59; break; case 779: bar = 0.59; break; case 780: bar = 0.58; break; case 781: bar = 0.58; break; case 782: bar = 0.58; break; case 783: bar = 0.58; break; case 784: bar = 0.58; break; case 785: bar = 0.57; break; case 786: bar = 0.57; break; case 787: bar = 0.57; break; case 788: bar = 0.57; break; case 789: bar = 0.57; break; case 790: bar = 0.57; break; case 791: bar = 0.56; break; case 792: bar = 0.56; break; case 793: bar = 0.56; break; case 794: bar = 0.56; break; case 795: bar = 0.56; break; case 796: bar = 0.56; break; case 797: bar = 0.55; break; case 798: bar = 0.55; break; case 799: bar = 0.55; break; case 800: bar = 0.55; break; case 801: bar = 0.55; break; case 802: bar = 0.55; break; case 803: bar = 0.54; break; case 804: bar = 0.54; break; case 805: bar = 0.54; break; case 806: bar = 0.54; break; case 807: bar = 0.54; break; case 808: bar = 0.54; break; case 809: bar = 0.53; break; case 810: bar = 0.53; break; case 811: bar = 0.53; break; case 812: bar = 0.53; break; case 813: bar = 0.53; break; case 814: bar = 0.53; break; case 815: bar = 0.53; break; case 816: bar = 0.52; break; case 817: bar = 0.52; break; case 818: bar = 0.52; break; case 819: bar = 0.52; break; case 820: bar = 0.52; break; case 821: bar = 0.52; break; case 822: bar = 0.51; break; case 823: bar = 0.51; break; case 824: bar = 0.51; break; case 825: bar = 0.51; break; case 826: bar = 0.51; break; case 827: bar = 0.51; break; case 828: bar = 0.5; break; case 829: bar = 0.5; break; case 830: bar = 0.5; break; case 831: bar = 0.5; break; case 832: bar = 0.5; break; case 833: bar = 0.5; break; case 834: bar = 0.5; break; case 835: bar = 0.49; break; case 836: bar = 0.49; break; case 837: bar = 0.49; break; case 838: bar = 0.49; break; case 839: bar = 0.49; break; case 840: bar = 0.49; break; case 841: bar = 0.48; break; case 842: bar = 0.48; break; case 843: bar = 0.48; break; case 844: bar = 0.48; break; case 845: bar = 0.48; break; case 846: bar = 0.48; break; case 847: bar = 0.48; break; case 848: bar = 0.47; break; case 849: bar = 0.47; break; case 850: bar = 0.47; break; case 851: bar = 0.47; break; case 852: bar = 0.47; break; case 853: bar = 0.47; break; case 854: bar = 0.47; break; case 855: bar = 0.46; break; case 856: bar = 0.46; break; case 857: bar = 0.46; break; case 858: bar = 0.46; break; case 859: bar = 0.46; break; case 860: bar = 0.46; break; case 861: bar = 0.46; break; case 862: bar = 0.45; break; case 863: bar = 0.45; break; case 864: bar = 0.45; break; case 865: bar = 0.45; break; case 866: bar = 0.45; break; case 867: bar = 0.45; break; case 868: bar = 0.45; break; case 869: bar = 0.44; break; case 870: bar = 0.44; break; case 871: bar = 0.44; break; case 872: bar = 0.44; break; case 873: bar = 0.44; break; case 874: bar = 0.44; break; case 875: bar = 0.44; break; case 876: bar = 0.43; break; case 877: bar = 0.43; break; case 878: bar = 0.43; break; case 879: bar = 0.43; break; case 880: bar = 0.43; break; case 881: bar = 0.43; break; case 882: bar = 0.43; break; case 883: bar = 0.42; break; case 884: bar = 0.42; break; case 885: bar = 0.42; break; case 886: bar = 0.42; break; case 887: bar = 0.42; break; case 888: bar = 0.42; break; case 889: bar = 0.42; break; case 890: bar = 0.41; break; case 891: bar = 0.41; break; case 892: bar = 0.41; break; case 893: bar = 0.41; break; case 894: bar = 0.41; break; case 895: bar = 0.41; break; case 896: bar = 0.41; break; case 897: bar = 0.41; break; case 898: bar = 0.4; break; case 899: bar = 0.4; break; case 900: bar = 0.4; break; case 901: bar = 0.4; break; case 902: bar = 0.4; break; case 903: bar = 0.4; break; case 904: bar = 0.4; break; case 905: bar = 0.39; break; case 906: bar = 0.39; break; case 907: bar = 0.39; break; case 908: bar = 0.39; break; case 909: bar = 0.39; break; case 910: bar = 0.39; break; case 911: bar = 0.39; break; case 912: bar = 0.39; break; case 913: bar = 0.38; break; case 914: bar = 0.38; break; case 915: bar = 0.38; break; case 916: bar = 0.38; break; case 917: bar = 0.38; break; case 918: bar = 0.38; break; case 919: bar = 0.38; break; case 920: bar = 0.38; break; case 921: bar = 0.37; break; case 922: bar = 0.37; break; case 923: bar = 0.37; break; case 924: bar = 0.37; break; case 925: bar = 0.37; break; case 926: bar = 0.37; break; case 927: bar = 0.37; break; case 928: bar = 0.37; break; case 929: bar = 0.36; break; case 930: bar = 0.36; break; case 931: bar = 0.36; break; case 932: bar = 0.36; break; case 933: bar = 0.36; break; case 934: bar = 0.36; break; case 935: bar = 0.36; break; case 936: bar = 0.36; break; case 937: bar = 0.35; break; case 938: bar = 0.35; break; case 939: bar = 0.35; break; case 940: bar = 0.35; break; case 941: bar = 0.35; break; case 942: bar = 0.35; break; case 943: bar = 0.35; break; case 944: bar = 0.35; break; case 945: bar = 0.34; break; case 946: bar = 0.34; break; case 947: bar = 0.34; break; case 948: bar = 0.34; break; case 949: bar = 0.34; break; case 950: bar = 0.34; break; case 951: bar = 0.34; break; case 952: bar = 0.34; break; case 953: bar = 0.33; break; case 954: bar = 0.33; break; case 955: bar = 0.33; break; case 956: bar = 0.33; break; case 957: bar = 0.33; break; case 958: bar = 0.33; break; case 959: bar = 0.33; break; case 960: bar = 0.33; break; case 961: bar = 0.32; break; case 962: bar = 0.32; break; case 963: bar = 0.32; break; case 964: bar = 0.32; break; case 965: bar = 0.32; break; case 966: bar = 0.32; break; case 967: bar = 0.32; break; case 968: bar = 0.32; break; case 969: bar = 0.32; break; case 970: bar = 0.31; break; case 971: bar = 0.31; break; case 972: bar = 0.31; break; case 973: bar = 0.31; break; case 974: bar = 0.31; break; case 975: bar = 0.31; break; case 976: bar = 0.31; break; case 977: bar = 0.31; break; case 978: bar = 0.3; break; case 979: bar = 0.3; break; case 980: bar = 0.3; break; case 981: bar = 0.3; break; case 982: bar = 0.3; break; case 983: bar = 0.3; break; case 984: bar = 0.3; break; case 985: bar = 0.3; break; case 986: bar = 0.3; break; case 987: bar = 0.29; break; case 988: bar = 0.29; break; case 989: bar = 0.29; break; case 990: bar = 0.29; break; case 991: bar = 0.29; break; case 992: bar = 0.29; break; case 993: bar = 0.29; break; case 994: bar = 0.29; break; case 995: bar = 0.29; break; case 996: bar = 0.28; break; case 997: bar = 0.28; break; case 998: bar = 0.28; break; case 999: bar = 0.28; break; case 1000: bar = 0.28; break; case 1001: bar = 0.28; break; case 1002: bar = 0.28; break; case 1003: bar = 0.28; break; case 1004: bar = 0.28; break; case 1005: bar = 0.27; break; case 1006: bar = 0.27; break; case 1007: bar = 0.27; break; case 1008: bar = 0.27; break; case 1009: bar = 0.27; break; case 1010: bar = 0.27; break; case 1011: bar = 0.27; break; case 1012: bar = 0.27; break; case 1013: bar = 0.27; break; case 1014: bar = 0.26; break; case 1015: bar = 0.26; break; case 1016: bar = 0.26; break; case 1017: bar = 0.26; break; case 1018: bar = 0.26; break; case 1019: bar = 0.26; break; case 1020: bar = 0.26; break; case 1021: bar = 0.26; break; case 1022: bar = 0.26; break; case 1023: bar = 0.26; break; case 1024: bar = 0.25; break;
case 748: bar = 0.64; break; | case 748: bar = 0.64; break; case 749: bar = 0.64; break; case 750: bar = 0.64; break; case 751: bar = 0.64; break; case 752: bar = 0.63; break; case 753: bar = 0.63; break; case 754: bar = 0.63; break; case 755: bar = 0.63; break; case 756: bar = 0.63; break; case 757: bar = 0.62; break; case 758: bar = 0.62; break; case 759: bar = 0.62; break; case 760: bar = 0.62; break; case 761: bar = 0.62; break; case 762: bar = 0.61; break; case 763: bar = 0.61; break; case 764: bar = 0.61; break; case 765: bar = 0.61; break; case 766: bar = 0.61; break; case 767: bar = 0.61; break; case 768: bar = 0.6; break; case 769: bar = 0.6; break; case 770: bar = 0.6; break; case 771: bar = 0.6; break; case 772: bar = 0.6; break; case 773: bar = 0.6; break; case 774: bar = 0.59; break; case 775: bar = 0.59; break; case 776: bar = 0.59; break; case 777: bar = 0.59; break; case 778: bar = 0.59; break; case 779: bar = 0.59; break; case 780: bar = 0.58; break; case 781: bar = 0.58; break; case 782: bar = 0.58; break; case 783: bar = 0.58; break; case 784: bar = 0.58; break; case 785: bar = 0.57; break; case 786: bar = 0.57; break; case 787: bar = 0.57; break; case 788: bar = 0.57; break; case 789: bar = 0.57; break; case 790: bar = 0.57; break; case 791: bar = 0.56; break; case 792: bar = 0.56; break; case 793: bar = 0.56; break; case 794: bar = 0.56; break; case 795: bar = 0.56; break; case 796: bar = 0.56; break; case 797: bar = 0.55; break; case 798: bar = 0.55; break; case 799: bar = 0.55; break; case 800: bar = 0.55; break; case 801: bar = 0.55; break; case 802: bar = 0.55; break; case 803: bar = 0.54; break; case 804: bar = 0.54; break; case 805: bar = 0.54; break; case 806: bar = 0.54; break; case 807: bar = 0.54; break; case 808: bar = 0.54; break; case 809: bar = 0.53; break; case 810: bar = 0.53; break; case 811: bar = 0.53; break; case 812: bar = 0.53; break; case 813: bar = 0.53; break; case 814: bar = 0.53; break; case 815: bar = 0.53; break; case 816: bar = 0.52; break; case 817: bar = 0.52; break; case 818: bar = 0.52; break; case 819: bar = 0.52; break; case 820: bar = 0.52; break; case 821: bar = 0.52; break; case 822: bar = 0.51; break; case 823: bar = 0.51; break; case 824: bar = 0.51; break; case 825: bar = 0.51; break; case 826: bar = 0.51; break; case 827: bar = 0.51; break; case 828: bar = 0.5; break; case 829: bar = 0.5; break; case 830: bar = 0.5; break; case 831: bar = 0.5; break; case 832: bar = 0.5; break; case 833: bar = 0.5; break; case 834: bar = 0.5; break; case 835: bar = 0.49; break; case 836: bar = 0.49; break; case 837: bar = 0.49; break; case 838: bar = 0.49; break; case 839: bar = 0.49; break; case 840: bar = 0.49; break; case 841: bar = 0.48; break; case 842: bar = 0.48; break; case 843: bar = 0.48; break; case 844: bar = 0.48; break; case 845: bar = 0.48; break; case 846: bar = 0.48; break; case 847: bar = 0.48; break; case 848: bar = 0.47; break; case 849: bar = 0.47; break; case 850: bar = 0.47; break; case 851: bar = 0.47; break; case 852: bar = 0.47; break; case 853: bar = 0.47; break; case 854: bar = 0.47; break; case 855: bar = 0.46; break; case 856: bar = 0.46; break; case 857: bar = 0.46; break; case 858: bar = 0.46; break; case 859: bar = 0.46; break; case 860: bar = 0.46; break; case 861: bar = 0.46; break; case 862: bar = 0.45; break; case 863: bar = 0.45; break; case 864: bar = 0.45; break; case 865: bar = 0.45; break; case 866: bar = 0.45; break; case 867: bar = 0.45; break; case 868: bar = 0.45; break; case 869: bar = 0.44; break; case 870: bar = 0.44; break; case 871: bar = 0.44; break; case 872: bar = 0.44; break; case 873: bar = 0.44; break; case 874: bar = 0.44; break; case 875: bar = 0.44; break; case 876: bar = 0.43; break; case 877: bar = 0.43; break; case 878: bar = 0.43; break; case 879: bar = 0.43; break; case 880: bar = 0.43; break; case 881: bar = 0.43; break; case 882: bar = 0.43; break; case 883: bar = 0.42; break; case 884: bar = 0.42; break; case 885: bar = 0.42; break; case 886: bar = 0.42; break; case 887: bar = 0.42; break; case 888: bar = 0.42; break; case 889: bar = 0.42; break; case 890: bar = 0.41; break; case 891: bar = 0.41; break; case 892: bar = 0.41; break; case 893: bar = 0.41; break; case 894: bar = 0.41; break; case 895: bar = 0.41; break; case 896: bar = 0.41; break; case 897: bar = 0.41; break; case 898: bar = 0.4; break; case 899: bar = 0.4; break; case 900: bar = 0.4; break; case 901: bar = 0.4; break; case 902: bar = 0.4; break; case 903: bar = 0.4; break; case 904: bar = 0.4; break; case 905: bar = 0.39; break; case 906: bar = 0.39; break; case 907: bar = 0.39; break; case 908: bar = 0.39; break; case 909: bar = 0.39; break; case 910: bar = 0.39; break; case 911: bar = 0.39; break; case 912: bar = 0.39; break; case 913: bar = 0.38; break; case 914: bar = 0.38; break; case 915: bar = 0.38; break; case 916: bar = 0.38; break; case 917: bar = 0.38; break; case 918: bar = 0.38; break; case 919: bar = 0.38; break; case 920: bar = 0.38; break; case 921: bar = 0.37; break; case 922: bar = 0.37; break; case 923: bar = 0.37; break; case 924: bar = 0.37; break; case 925: bar = 0.37; break; case 926: bar = 0.37; break; case 927: bar = 0.37; break; case 928: bar = 0.37; break; case 929: bar = 0.36; break; case 930: bar = 0.36; break; case 931: bar = 0.36; break; case 932: bar = 0.36; break; case 933: bar = 0.36; break; case 934: bar = 0.36; break; case 935: bar = 0.36; break; case 936: bar = 0.36; break; case 937: bar = 0.35; break; case 938: bar = 0.35; break; case 939: bar = 0.35; break; case 940: bar = 0.35; break; case 941: bar = 0.35; break; case 942: bar = 0.35; break; case 943: bar = 0.35; break; case 944: bar = 0.35; break; case 945: bar = 0.34; break; case 946: bar = 0.34; break; case 947: bar = 0.34; break; case 948: bar = 0.34; break; case 949: bar = 0.34; break; case 950: bar = 0.34; break; case 951: bar = 0.34; break; case 952: bar = 0.34; break; case 953: bar = 0.33; break; case 954: bar = 0.33; break; case 955: bar = 0.33; break; case 956: bar = 0.33; break; case 957: bar = 0.33; break; case 958: bar = 0.33; break; case 959: bar = 0.33; break; case 960: bar = 0.33; break; case 961: bar = 0.32; break; case 962: bar = 0.32; break; case 963: bar = 0.32; break; case 964: bar = 0.32; break; case 965: bar = 0.32; break; case 966: bar = 0.32; break; case 967: bar = 0.32; break; case 968: bar = 0.32; break; case 969: bar = 0.32; break; case 970: bar = 0.31; break; case 971: bar = 0.31; break; case 972: bar = 0.31; break; case 973: bar = 0.31; break; case 974: bar = 0.31; break; case 975: bar = 0.31; break; case 976: bar = 0.31; break; case 977: bar = 0.31; break; case 978: bar = 0.3; break; case 979: bar = 0.3; break; case 980: bar = 0.3; break; case 981: bar = 0.3; break; case 982: bar = 0.3; break; case 983: bar = 0.3; break; case 984: bar = 0.3; break; case 985: bar = 0.3; break; case 986: bar = 0.3; break; case 987: bar = 0.29; break; case 988: bar = 0.29; break; case 989: bar = 0.29; break; case 990: bar = 0.29; break; case 991: bar = 0.29; break; case 992: bar = 0.29; break; case 993: bar = 0.29; break; case 994: bar = 0.29; break; case 995: bar = 0.29; break; case 996: bar = 0.28; break; case 997: bar = 0.28; break; case 998: bar = 0.28; break; case 999: bar = 0.28; break; case 1000: bar = 0.28; break; case 1001: bar = 0.28; break; case 1002: bar = 0.28; break; case 1003: bar = 0.28; break; case 1004: bar = 0.28; break; case 1005: bar = 0.27; break; case 1006: bar = 0.27; break; case 1007: bar = 0.27; break; case 1008: bar = 0.27; break; case 1009: bar = 0.27; break; case 1010: bar = 0.27; break; case 1011: bar = 0.27; break; case 1012: bar = 0.27; break; case 1013: bar = 0.27; break; case 1014: bar = 0.26; break; case 1015: bar = 0.26; break; case 1016: bar = 0.26; break; case 1017: bar = 0.26; break; case 1018: bar = 0.26; break; case 1019: bar = 0.26; break; case 1020: bar = 0.26; break; case 1021: bar = 0.26; break; case 1022: bar = 0.26; break; case 1023: bar = 0.26; break; case 1024: bar = 0.25; break;
case 749: bar = 0.64; break; | case 749: bar = 0.64; break; case 750: bar = 0.64; break; case 751: bar = 0.64; break; case 752: bar = 0.63; break; case 753: bar = 0.63; break; case 754: bar = 0.63; break; case 755: bar = 0.63; break; case 756: bar = 0.63; break; case 757: bar = 0.62; break; case 758: bar = 0.62; break; case 759: bar = 0.62; break; case 760: bar = 0.62; break; case 761: bar = 0.62; break; case 762: bar = 0.61; break; case 763: bar = 0.61; break; case 764: bar = 0.61; break; case 765: bar = 0.61; break; case 766: bar = 0.61; break; case 767: bar = 0.61; break; case 768: bar = 0.6; break; case 769: bar = 0.6; break; case 770: bar = 0.6; break; case 771: bar = 0.6; break; case 772: bar = 0.6; break; case 773: bar = 0.6; break; case 774: bar = 0.59; break; case 775: bar = 0.59; break; case 776: bar = 0.59; break; case 777: bar = 0.59; break; case 778: bar = 0.59; break; case 779: bar = 0.59; break; case 780: bar = 0.58; break; case 781: bar = 0.58; break; case 782: bar = 0.58; break; case 783: bar = 0.58; break; case 784: bar = 0.58; break; case 785: bar = 0.57; break; case 786: bar = 0.57; break; case 787: bar = 0.57; break; case 788: bar = 0.57; break; case 789: bar = 0.57; break; case 790: bar = 0.57; break; case 791: bar = 0.56; break; case 792: bar = 0.56; break; case 793: bar = 0.56; break; case 794: bar = 0.56; break; case 795: bar = 0.56; break; case 796: bar = 0.56; break; case 797: bar = 0.55; break; case 798: bar = 0.55; break; case 799: bar = 0.55; break; case 800: bar = 0.55; break; case 801: bar = 0.55; break; case 802: bar = 0.55; break; case 803: bar = 0.54; break; case 804: bar = 0.54; break; case 805: bar = 0.54; break; case 806: bar = 0.54; break; case 807: bar = 0.54; break; case 808: bar = 0.54; break; case 809: bar = 0.53; break; case 810: bar = 0.53; break; case 811: bar = 0.53; break; case 812: bar = 0.53; break; case 813: bar = 0.53; break; case 814: bar = 0.53; break; case 815: bar = 0.53; break; case 816: bar = 0.52; break; case 817: bar = 0.52; break; case 818: bar = 0.52; break; case 819: bar = 0.52; break; case 820: bar = 0.52; break; case 821: bar = 0.52; break; case 822: bar = 0.51; break; case 823: bar = 0.51; break; case 824: bar = 0.51; break; case 825: bar = 0.51; break; case 826: bar = 0.51; break; case 827: bar = 0.51; break; case 828: bar = 0.5; break; case 829: bar = 0.5; break; case 830: bar = 0.5; break; case 831: bar = 0.5; break; case 832: bar = 0.5; break; case 833: bar = 0.5; break; case 834: bar = 0.5; break; case 835: bar = 0.49; break; case 836: bar = 0.49; break; case 837: bar = 0.49; break; case 838: bar = 0.49; break; case 839: bar = 0.49; break; case 840: bar = 0.49; break; case 841: bar = 0.48; break; case 842: bar = 0.48; break; case 843: bar = 0.48; break; case 844: bar = 0.48; break; case 845: bar = 0.48; break; case 846: bar = 0.48; break; case 847: bar = 0.48; break; case 848: bar = 0.47; break; case 849: bar = 0.47; break; case 850: bar = 0.47; break; case 851: bar = 0.47; break; case 852: bar = 0.47; break; case 853: bar = 0.47; break; case 854: bar = 0.47; break; case 855: bar = 0.46; break; case 856: bar = 0.46; break; case 857: bar = 0.46; break; case 858: bar = 0.46; break; case 859: bar = 0.46; break; case 860: bar = 0.46; break; case 861: bar = 0.46; break; case 862: bar = 0.45; break; case 863: bar = 0.45; break; case 864: bar = 0.45; break; case 865: bar = 0.45; break; case 866: bar = 0.45; break; case 867: bar = 0.45; break; case 868: bar = 0.45; break; case 869: bar = 0.44; break; case 870: bar = 0.44; break; case 871: bar = 0.44; break; case 872: bar = 0.44; break; case 873: bar = 0.44; break; case 874: bar = 0.44; break; case 875: bar = 0.44; break; case 876: bar = 0.43; break; case 877: bar = 0.43; break; case 878: bar = 0.43; break; case 879: bar = 0.43; break; case 880: bar = 0.43; break; case 881: bar = 0.43; break; case 882: bar = 0.43; break; case 883: bar = 0.42; break; case 884: bar = 0.42; break; case 885: bar = 0.42; break; case 886: bar = 0.42; break; case 887: bar = 0.42; break; case 888: bar = 0.42; break; case 889: bar = 0.42; break; case 890: bar = 0.41; break; case 891: bar = 0.41; break; case 892: bar = 0.41; break; case 893: bar = 0.41; break; case 894: bar = 0.41; break; case 895: bar = 0.41; break; case 896: bar = 0.41; break; case 897: bar = 0.41; break; case 898: bar = 0.4; break; case 899: bar = 0.4; break; case 900: bar = 0.4; break; case 901: bar = 0.4; break; case 902: bar = 0.4; break; case 903: bar = 0.4; break; case 904: bar = 0.4; break; case 905: bar = 0.39; break; case 906: bar = 0.39; break; case 907: bar = 0.39; break; case 908: bar = 0.39; break; case 909: bar = 0.39; break; case 910: bar = 0.39; break; case 911: bar = 0.39; break; case 912: bar = 0.39; break; case 913: bar = 0.38; break; case 914: bar = 0.38; break; case 915: bar = 0.38; break; case 916: bar = 0.38; break; case 917: bar = 0.38; break; case 918: bar = 0.38; break; case 919: bar = 0.38; break; case 920: bar = 0.38; break; case 921: bar = 0.37; break; case 922: bar = 0.37; break; case 923: bar = 0.37; break; case 924: bar = 0.37; break; case 925: bar = 0.37; break; case 926: bar = 0.37; break; case 927: bar = 0.37; break; case 928: bar = 0.37; break; case 929: bar = 0.36; break; case 930: bar = 0.36; break; case 931: bar = 0.36; break; case 932: bar = 0.36; break; case 933: bar = 0.36; break; case 934: bar = 0.36; break; case 935: bar = 0.36; break; case 936: bar = 0.36; break; case 937: bar = 0.35; break; case 938: bar = 0.35; break; case 939: bar = 0.35; break; case 940: bar = 0.35; break; case 941: bar = 0.35; break; case 942: bar = 0.35; break; case 943: bar = 0.35; break; case 944: bar = 0.35; break; case 945: bar = 0.34; break; case 946: bar = 0.34; break; case 947: bar = 0.34; break; case 948: bar = 0.34; break; case 949: bar = 0.34; break; case 950: bar = 0.34; break; case 951: bar = 0.34; break; case 952: bar = 0.34; break; case 953: bar = 0.33; break; case 954: bar = 0.33; break; case 955: bar = 0.33; break; case 956: bar = 0.33; break; case 957: bar = 0.33; break; case 958: bar = 0.33; break; case 959: bar = 0.33; break; case 960: bar = 0.33; break; case 961: bar = 0.32; break; case 962: bar = 0.32; break; case 963: bar = 0.32; break; case 964: bar = 0.32; break; case 965: bar = 0.32; break; case 966: bar = 0.32; break; case 967: bar = 0.32; break; case 968: bar = 0.32; break; case 969: bar = 0.32; break; case 970: bar = 0.31; break; case 971: bar = 0.31; break; case 972: bar = 0.31; break; case 973: bar = 0.31; break; case 974: bar = 0.31; break; case 975: bar = 0.31; break; case 976: bar = 0.31; break; case 977: bar = 0.31; break; case 978: bar = 0.3; break; case 979: bar = 0.3; break; case 980: bar = 0.3; break; case 981: bar = 0.3; break; case 982: bar = 0.3; break; case 983: bar = 0.3; break; case 984: bar = 0.3; break; case 985: bar = 0.3; break; case 986: bar = 0.3; break; case 987: bar = 0.29; break; case 988: bar = 0.29; break; case 989: bar = 0.29; break; case 990: bar = 0.29; break; case 991: bar = 0.29; break; case 992: bar = 0.29; break; case 993: bar = 0.29; break; case 994: bar = 0.29; break; case 995: bar = 0.29; break; case 996: bar = 0.28; break; case 997: bar = 0.28; break; case 998: bar = 0.28; break; case 999: bar = 0.28; break; case 1000: bar = 0.28; break; case 1001: bar = 0.28; break; case 1002: bar = 0.28; break; case 1003: bar = 0.28; break; case 1004: bar = 0.28; break; case 1005: bar = 0.27; break; case 1006: bar = 0.27; break; case 1007: bar = 0.27; break; case 1008: bar = 0.27; break; case 1009: bar = 0.27; break; case 1010: bar = 0.27; break; case 1011: bar = 0.27; break; case 1012: bar = 0.27; break; case 1013: bar = 0.27; break; case 1014: bar = 0.26; break; case 1015: bar = 0.26; break; case 1016: bar = 0.26; break; case 1017: bar = 0.26; break; case 1018: bar = 0.26; break; case 1019: bar = 0.26; break; case 1020: bar = 0.26; break; case 1021: bar = 0.26; break; case 1022: bar = 0.26; break; case 1023: bar = 0.26; break; case 1024: bar = 0.25; break;
case 750: bar = 0.64; break; | case 750: bar = 0.64; break; case 751: bar = 0.64; break; case 752: bar = 0.63; break; case 753: bar = 0.63; break; case 754: bar = 0.63; break; case 755: bar = 0.63; break; case 756: bar = 0.63; break; case 757: bar = 0.62; break; case 758: bar = 0.62; break; case 759: bar = 0.62; break; case 760: bar = 0.62; break; case 761: bar = 0.62; break; case 762: bar = 0.61; break; case 763: bar = 0.61; break; case 764: bar = 0.61; break; case 765: bar = 0.61; break; case 766: bar = 0.61; break; case 767: bar = 0.61; break; case 768: bar = 0.6; break; case 769: bar = 0.6; break; case 770: bar = 0.6; break; case 771: bar = 0.6; break; case 772: bar = 0.6; break; case 773: bar = 0.6; break; case 774: bar = 0.59; break; case 775: bar = 0.59; break; case 776: bar = 0.59; break; case 777: bar = 0.59; break; case 778: bar = 0.59; break; case 779: bar = 0.59; break; case 780: bar = 0.58; break; case 781: bar = 0.58; break; case 782: bar = 0.58; break; case 783: bar = 0.58; break; case 784: bar = 0.58; break; case 785: bar = 0.57; break; case 786: bar = 0.57; break; case 787: bar = 0.57; break; case 788: bar = 0.57; break; case 789: bar = 0.57; break; case 790: bar = 0.57; break; case 791: bar = 0.56; break; case 792: bar = 0.56; break; case 793: bar = 0.56; break; case 794: bar = 0.56; break; case 795: bar = 0.56; break; case 796: bar = 0.56; break; case 797: bar = 0.55; break; case 798: bar = 0.55; break; case 799: bar = 0.55; break; case 800: bar = 0.55; break; case 801: bar = 0.55; break; case 802: bar = 0.55; break; case 803: bar = 0.54; break; case 804: bar = 0.54; break; case 805: bar = 0.54; break; case 806: bar = 0.54; break; case 807: bar = 0.54; break; case 808: bar = 0.54; break; case 809: bar = 0.53; break; case 810: bar = 0.53; break; case 811: bar = 0.53; break; case 812: bar = 0.53; break; case 813: bar = 0.53; break; case 814: bar = 0.53; break; case 815: bar = 0.53; break; case 816: bar = 0.52; break; case 817: bar = 0.52; break; case 818: bar = 0.52; break; case 819: bar = 0.52; break; case 820: bar = 0.52; break; case 821: bar = 0.52; break; case 822: bar = 0.51; break; case 823: bar = 0.51; break; case 824: bar = 0.51; break; case 825: bar = 0.51; break; case 826: bar = 0.51; break; case 827: bar = 0.51; break; case 828: bar = 0.5; break; case 829: bar = 0.5; break; case 830: bar = 0.5; break; case 831: bar = 0.5; break; case 832: bar = 0.5; break; case 833: bar = 0.5; break; case 834: bar = 0.5; break; case 835: bar = 0.49; break; case 836: bar = 0.49; break; case 837: bar = 0.49; break; case 838: bar = 0.49; break; case 839: bar = 0.49; break; case 840: bar = 0.49; break; case 841: bar = 0.48; break; case 842: bar = 0.48; break; case 843: bar = 0.48; break; case 844: bar = 0.48; break; case 845: bar = 0.48; break; case 846: bar = 0.48; break; case 847: bar = 0.48; break; case 848: bar = 0.47; break; case 849: bar = 0.47; break; case 850: bar = 0.47; break; case 851: bar = 0.47; break; case 852: bar = 0.47; break; case 853: bar = 0.47; break; case 854: bar = 0.47; break; case 855: bar = 0.46; break; case 856: bar = 0.46; break; case 857: bar = 0.46; break; case 858: bar = 0.46; break; case 859: bar = 0.46; break; case 860: bar = 0.46; break; case 861: bar = 0.46; break; case 862: bar = 0.45; break; case 863: bar = 0.45; break; case 864: bar = 0.45; break; case 865: bar = 0.45; break; case 866: bar = 0.45; break; case 867: bar = 0.45; break; case 868: bar = 0.45; break; case 869: bar = 0.44; break; case 870: bar = 0.44; break; case 871: bar = 0.44; break; case 872: bar = 0.44; break; case 873: bar = 0.44; break; case 874: bar = 0.44; break; case 875: bar = 0.44; break; case 876: bar = 0.43; break; case 877: bar = 0.43; break; case 878: bar = 0.43; break; case 879: bar = 0.43; break; case 880: bar = 0.43; break; case 881: bar = 0.43; break; case 882: bar = 0.43; break; case 883: bar = 0.42; break; case 884: bar = 0.42; break; case 885: bar = 0.42; break; case 886: bar = 0.42; break; case 887: bar = 0.42; break; case 888: bar = 0.42; break; case 889: bar = 0.42; break; case 890: bar = 0.41; break; case 891: bar = 0.41; break; case 892: bar = 0.41; break; case 893: bar = 0.41; break; case 894: bar = 0.41; break; case 895: bar = 0.41; break; case 896: bar = 0.41; break; case 897: bar = 0.41; break; case 898: bar = 0.4; break; case 899: bar = 0.4; break; case 900: bar = 0.4; break; case 901: bar = 0.4; break; case 902: bar = 0.4; break; case 903: bar = 0.4; break; case 904: bar = 0.4; break; case 905: bar = 0.39; break; case 906: bar = 0.39; break; case 907: bar = 0.39; break; case 908: bar = 0.39; break; case 909: bar = 0.39; break; case 910: bar = 0.39; break; case 911: bar = 0.39; break; case 912: bar = 0.39; break; case 913: bar = 0.38; break; case 914: bar = 0.38; break; case 915: bar = 0.38; break; case 916: bar = 0.38; break; case 917: bar = 0.38; break; case 918: bar = 0.38; break; case 919: bar = 0.38; break; case 920: bar = 0.38; break; case 921: bar = 0.37; break; case 922: bar = 0.37; break; case 923: bar = 0.37; break; case 924: bar = 0.37; break; case 925: bar = 0.37; break; case 926: bar = 0.37; break; case 927: bar = 0.37; break; case 928: bar = 0.37; break; case 929: bar = 0.36; break; case 930: bar = 0.36; break; case 931: bar = 0.36; break; case 932: bar = 0.36; break; case 933: bar = 0.36; break; case 934: bar = 0.36; break; case 935: bar = 0.36; break; case 936: bar = 0.36; break; case 937: bar = 0.35; break; case 938: bar = 0.35; break; case 939: bar = 0.35; break; case 940: bar = 0.35; break; case 941: bar = 0.35; break; case 942: bar = 0.35; break; case 943: bar = 0.35; break; case 944: bar = 0.35; break; case 945: bar = 0.34; break; case 946: bar = 0.34; break; case 947: bar = 0.34; break; case 948: bar = 0.34; break; case 949: bar = 0.34; break; case 950: bar = 0.34; break; case 951: bar = 0.34; break; case 952: bar = 0.34; break; case 953: bar = 0.33; break; case 954: bar = 0.33; break; case 955: bar = 0.33; break; case 956: bar = 0.33; break; case 957: bar = 0.33; break; case 958: bar = 0.33; break; case 959: bar = 0.33; break; case 960: bar = 0.33; break; case 961: bar = 0.32; break; case 962: bar = 0.32; break; case 963: bar = 0.32; break; case 964: bar = 0.32; break; case 965: bar = 0.32; break; case 966: bar = 0.32; break; case 967: bar = 0.32; break; case 968: bar = 0.32; break; case 969: bar = 0.32; break; case 970: bar = 0.31; break; case 971: bar = 0.31; break; case 972: bar = 0.31; break; case 973: bar = 0.31; break; case 974: bar = 0.31; break; case 975: bar = 0.31; break; case 976: bar = 0.31; break; case 977: bar = 0.31; break; case 978: bar = 0.3; break; case 979: bar = 0.3; break; case 980: bar = 0.3; break; case 981: bar = 0.3; break; case 982: bar = 0.3; break; case 983: bar = 0.3; break; case 984: bar = 0.3; break; case 985: bar = 0.3; break; case 986: bar = 0.3; break; case 987: bar = 0.29; break; case 988: bar = 0.29; break; case 989: bar = 0.29; break; case 990: bar = 0.29; break; case 991: bar = 0.29; break; case 992: bar = 0.29; break; case 993: bar = 0.29; break; case 994: bar = 0.29; break; case 995: bar = 0.29; break; case 996: bar = 0.28; break; case 997: bar = 0.28; break; case 998: bar = 0.28; break; case 999: bar = 0.28; break; case 1000: bar = 0.28; break; case 1001: bar = 0.28; break; case 1002: bar = 0.28; break; case 1003: bar = 0.28; break; case 1004: bar = 0.28; break; case 1005: bar = 0.27; break; case 1006: bar = 0.27; break; case 1007: bar = 0.27; break; case 1008: bar = 0.27; break; case 1009: bar = 0.27; break; case 1010: bar = 0.27; break; case 1011: bar = 0.27; break; case 1012: bar = 0.27; break; case 1013: bar = 0.27; break; case 1014: bar = 0.26; break; case 1015: bar = 0.26; break; case 1016: bar = 0.26; break; case 1017: bar = 0.26; break; case 1018: bar = 0.26; break; case 1019: bar = 0.26; break; case 1020: bar = 0.26; break; case 1021: bar = 0.26; break; case 1022: bar = 0.26; break; case 1023: bar = 0.26; break; case 1024: bar = 0.25; break;
case 751: bar = 0.64; break; | case 751: bar = 0.64; break; case 752: bar = 0.63; break; case 753: bar = 0.63; break; case 754: bar = 0.63; break; case 755: bar = 0.63; break; case 756: bar = 0.63; break; case 757: bar = 0.62; break; case 758: bar = 0.62; break; case 759: bar = 0.62; break; case 760: bar = 0.62; break; case 761: bar = 0.62; break; case 762: bar = 0.61; break; case 763: bar = 0.61; break; case 764: bar = 0.61; break; case 765: bar = 0.61; break; case 766: bar = 0.61; break; case 767: bar = 0.61; break; case 768: bar = 0.6; break; case 769: bar = 0.6; break; case 770: bar = 0.6; break; case 771: bar = 0.6; break; case 772: bar = 0.6; break; case 773: bar = 0.6; break; case 774: bar = 0.59; break; case 775: bar = 0.59; break; case 776: bar = 0.59; break; case 777: bar = 0.59; break; case 778: bar = 0.59; break; case 779: bar = 0.59; break; case 780: bar = 0.58; break; case 781: bar = 0.58; break; case 782: bar = 0.58; break; case 783: bar = 0.58; break; case 784: bar = 0.58; break; case 785: bar = 0.57; break; case 786: bar = 0.57; break; case 787: bar = 0.57; break; case 788: bar = 0.57; break; case 789: bar = 0.57; break; case 790: bar = 0.57; break; case 791: bar = 0.56; break; case 792: bar = 0.56; break; case 793: bar = 0.56; break; case 794: bar = 0.56; break; case 795: bar = 0.56; break; case 796: bar = 0.56; break; case 797: bar = 0.55; break; case 798: bar = 0.55; break; case 799: bar = 0.55; break; case 800: bar = 0.55; break; case 801: bar = 0.55; break; case 802: bar = 0.55; break; case 803: bar = 0.54; break; case 804: bar = 0.54; break; case 805: bar = 0.54; break; case 806: bar = 0.54; break; case 807: bar = 0.54; break; case 808: bar = 0.54; break; case 809: bar = 0.53; break; case 810: bar = 0.53; break; case 811: bar = 0.53; break; case 812: bar = 0.53; break; case 813: bar = 0.53; break; case 814: bar = 0.53; break; case 815: bar = 0.53; break; case 816: bar = 0.52; break; case 817: bar = 0.52; break; case 818: bar = 0.52; break; case 819: bar = 0.52; break; case 820: bar = 0.52; break; case 821: bar = 0.52; break; case 822: bar = 0.51; break; case 823: bar = 0.51; break; case 824: bar = 0.51; break; case 825: bar = 0.51; break; case 826: bar = 0.51; break; case 827: bar = 0.51; break; case 828: bar = 0.5; break; case 829: bar = 0.5; break; case 830: bar = 0.5; break; case 831: bar = 0.5; break; case 832: bar = 0.5; break; case 833: bar = 0.5; break; case 834: bar = 0.5; break; case 835: bar = 0.49; break; case 836: bar = 0.49; break; case 837: bar = 0.49; break; case 838: bar = 0.49; break; case 839: bar = 0.49; break; case 840: bar = 0.49; break; case 841: bar = 0.48; break; case 842: bar = 0.48; break; case 843: bar = 0.48; break; case 844: bar = 0.48; break; case 845: bar = 0.48; break; case 846: bar = 0.48; break; case 847: bar = 0.48; break; case 848: bar = 0.47; break; case 849: bar = 0.47; break; case 850: bar = 0.47; break; case 851: bar = 0.47; break; case 852: bar = 0.47; break; case 853: bar = 0.47; break; case 854: bar = 0.47; break; case 855: bar = 0.46; break; case 856: bar = 0.46; break; case 857: bar = 0.46; break; case 858: bar = 0.46; break; case 859: bar = 0.46; break; case 860: bar = 0.46; break; case 861: bar = 0.46; break; case 862: bar = 0.45; break; case 863: bar = 0.45; break; case 864: bar = 0.45; break; case 865: bar = 0.45; break; case 866: bar = 0.45; break; case 867: bar = 0.45; break; case 868: bar = 0.45; break; case 869: bar = 0.44; break; case 870: bar = 0.44; break; case 871: bar = 0.44; break; case 872: bar = 0.44; break; case 873: bar = 0.44; break; case 874: bar = 0.44; break; case 875: bar = 0.44; break; case 876: bar = 0.43; break; case 877: bar = 0.43; break; case 878: bar = 0.43; break; case 879: bar = 0.43; break; case 880: bar = 0.43; break; case 881: bar = 0.43; break; case 882: bar = 0.43; break; case 883: bar = 0.42; break; case 884: bar = 0.42; break; case 885: bar = 0.42; break; case 886: bar = 0.42; break; case 887: bar = 0.42; break; case 888: bar = 0.42; break; case 889: bar = 0.42; break; case 890: bar = 0.41; break; case 891: bar = 0.41; break; case 892: bar = 0.41; break; case 893: bar = 0.41; break; case 894: bar = 0.41; break; case 895: bar = 0.41; break; case 896: bar = 0.41; break; case 897: bar = 0.41; break; case 898: bar = 0.4; break; case 899: bar = 0.4; break; case 900: bar = 0.4; break; case 901: bar = 0.4; break; case 902: bar = 0.4; break; case 903: bar = 0.4; break; case 904: bar = 0.4; break; case 905: bar = 0.39; break; case 906: bar = 0.39; break; case 907: bar = 0.39; break; case 908: bar = 0.39; break; case 909: bar = 0.39; break; case 910: bar = 0.39; break; case 911: bar = 0.39; break; case 912: bar = 0.39; break; case 913: bar = 0.38; break; case 914: bar = 0.38; break; case 915: bar = 0.38; break; case 916: bar = 0.38; break; case 917: bar = 0.38; break; case 918: bar = 0.38; break; case 919: bar = 0.38; break; case 920: bar = 0.38; break; case 921: bar = 0.37; break; case 922: bar = 0.37; break; case 923: bar = 0.37; break; case 924: bar = 0.37; break; case 925: bar = 0.37; break; case 926: bar = 0.37; break; case 927: bar = 0.37; break; case 928: bar = 0.37; break; case 929: bar = 0.36; break; case 930: bar = 0.36; break; case 931: bar = 0.36; break; case 932: bar = 0.36; break; case 933: bar = 0.36; break; case 934: bar = 0.36; break; case 935: bar = 0.36; break; case 936: bar = 0.36; break; case 937: bar = 0.35; break; case 938: bar = 0.35; break; case 939: bar = 0.35; break; case 940: bar = 0.35; break; case 941: bar = 0.35; break; case 942: bar = 0.35; break; case 943: bar = 0.35; break; case 944: bar = 0.35; break; case 945: bar = 0.34; break; case 946: bar = 0.34; break; case 947: bar = 0.34; break; case 948: bar = 0.34; break; case 949: bar = 0.34; break; case 950: bar = 0.34; break; case 951: bar = 0.34; break; case 952: bar = 0.34; break; case 953: bar = 0.33; break; case 954: bar = 0.33; break; case 955: bar = 0.33; break; case 956: bar = 0.33; break; case 957: bar = 0.33; break; case 958: bar = 0.33; break; case 959: bar = 0.33; break; case 960: bar = 0.33; break; case 961: bar = 0.32; break; case 962: bar = 0.32; break; case 963: bar = 0.32; break; case 964: bar = 0.32; break; case 965: bar = 0.32; break; case 966: bar = 0.32; break; case 967: bar = 0.32; break; case 968: bar = 0.32; break; case 969: bar = 0.32; break; case 970: bar = 0.31; break; case 971: bar = 0.31; break; case 972: bar = 0.31; break; case 973: bar = 0.31; break; case 974: bar = 0.31; break; case 975: bar = 0.31; break; case 976: bar = 0.31; break; case 977: bar = 0.31; break; case 978: bar = 0.3; break; case 979: bar = 0.3; break; case 980: bar = 0.3; break; case 981: bar = 0.3; break; case 982: bar = 0.3; break; case 983: bar = 0.3; break; case 984: bar = 0.3; break; case 985: bar = 0.3; break; case 986: bar = 0.3; break; case 987: bar = 0.29; break; case 988: bar = 0.29; break; case 989: bar = 0.29; break; case 990: bar = 0.29; break; case 991: bar = 0.29; break; case 992: bar = 0.29; break; case 993: bar = 0.29; break; case 994: bar = 0.29; break; case 995: bar = 0.29; break; case 996: bar = 0.28; break; case 997: bar = 0.28; break; case 998: bar = 0.28; break; case 999: bar = 0.28; break; case 1000: bar = 0.28; break; case 1001: bar = 0.28; break; case 1002: bar = 0.28; break; case 1003: bar = 0.28; break; case 1004: bar = 0.28; break; case 1005: bar = 0.27; break; case 1006: bar = 0.27; break; case 1007: bar = 0.27; break; case 1008: bar = 0.27; break; case 1009: bar = 0.27; break; case 1010: bar = 0.27; break; case 1011: bar = 0.27; break; case 1012: bar = 0.27; break; case 1013: bar = 0.27; break; case 1014: bar = 0.26; break; case 1015: bar = 0.26; break; case 1016: bar = 0.26; break; case 1017: bar = 0.26; break; case 1018: bar = 0.26; break; case 1019: bar = 0.26; break; case 1020: bar = 0.26; break; case 1021: bar = 0.26; break; case 1022: bar = 0.26; break; case 1023: bar = 0.26; break; case 1024: bar = 0.25; break;
case 752: bar = 0.63; break; | case 752: bar = 0.63; break; case 753: bar = 0.63; break; case 754: bar = 0.63; break; case 755: bar = 0.63; break; case 756: bar = 0.63; break; case 757: bar = 0.62; break; case 758: bar = 0.62; break; case 759: bar = 0.62; break; case 760: bar = 0.62; break; case 761: bar = 0.62; break; case 762: bar = 0.61; break; case 763: bar = 0.61; break; case 764: bar = 0.61; break; case 765: bar = 0.61; break; case 766: bar = 0.61; break; case 767: bar = 0.61; break; case 768: bar = 0.6; break; case 769: bar = 0.6; break; case 770: bar = 0.6; break; case 771: bar = 0.6; break; case 772: bar = 0.6; break; case 773: bar = 0.6; break; case 774: bar = 0.59; break; case 775: bar = 0.59; break; case 776: bar = 0.59; break; case 777: bar = 0.59; break; case 778: bar = 0.59; break; case 779: bar = 0.59; break; case 780: bar = 0.58; break; case 781: bar = 0.58; break; case 782: bar = 0.58; break; case 783: bar = 0.58; break; case 784: bar = 0.58; break; case 785: bar = 0.57; break; case 786: bar = 0.57; break; case 787: bar = 0.57; break; case 788: bar = 0.57; break; case 789: bar = 0.57; break; case 790: bar = 0.57; break; case 791: bar = 0.56; break; case 792: bar = 0.56; break; case 793: bar = 0.56; break; case 794: bar = 0.56; break; case 795: bar = 0.56; break; case 796: bar = 0.56; break; case 797: bar = 0.55; break; case 798: bar = 0.55; break; case 799: bar = 0.55; break; case 800: bar = 0.55; break; case 801: bar = 0.55; break; case 802: bar = 0.55; break; case 803: bar = 0.54; break; case 804: bar = 0.54; break; case 805: bar = 0.54; break; case 806: bar = 0.54; break; case 807: bar = 0.54; break; case 808: bar = 0.54; break; case 809: bar = 0.53; break; case 810: bar = 0.53; break; case 811: bar = 0.53; break; case 812: bar = 0.53; break; case 813: bar = 0.53; break; case 814: bar = 0.53; break; case 815: bar = 0.53; break; case 816: bar = 0.52; break; case 817: bar = 0.52; break; case 818: bar = 0.52; break; case 819: bar = 0.52; break; case 820: bar = 0.52; break; case 821: bar = 0.52; break; case 822: bar = 0.51; break; case 823: bar = 0.51; break; case 824: bar = 0.51; break; case 825: bar = 0.51; break; case 826: bar = 0.51; break; case 827: bar = 0.51; break; case 828: bar = 0.5; break; case 829: bar = 0.5; break; case 830: bar = 0.5; break; case 831: bar = 0.5; break; case 832: bar = 0.5; break; case 833: bar = 0.5; break; case 834: bar = 0.5; break; case 835: bar = 0.49; break; case 836: bar = 0.49; break; case 837: bar = 0.49; break; case 838: bar = 0.49; break; case 839: bar = 0.49; break; case 840: bar = 0.49; break; case 841: bar = 0.48; break; case 842: bar = 0.48; break; case 843: bar = 0.48; break; case 844: bar = 0.48; break; case 845: bar = 0.48; break; case 846: bar = 0.48; break; case 847: bar = 0.48; break; case 848: bar = 0.47; break; case 849: bar = 0.47; break; case 850: bar = 0.47; break; case 851: bar = 0.47; break; case 852: bar = 0.47; break; case 853: bar = 0.47; break; case 854: bar = 0.47; break; case 855: bar = 0.46; break; case 856: bar = 0.46; break; case 857: bar = 0.46; break; case 858: bar = 0.46; break; case 859: bar = 0.46; break; case 860: bar = 0.46; break; case 861: bar = 0.46; break; case 862: bar = 0.45; break; case 863: bar = 0.45; break; case 864: bar = 0.45; break; case 865: bar = 0.45; break; case 866: bar = 0.45; break; case 867: bar = 0.45; break; case 868: bar = 0.45; break; case 869: bar = 0.44; break; case 870: bar = 0.44; break; case 871: bar = 0.44; break; case 872: bar = 0.44; break; case 873: bar = 0.44; break; case 874: bar = 0.44; break; case 875: bar = 0.44; break; case 876: bar = 0.43; break; case 877: bar = 0.43; break; case 878: bar = 0.43; break; case 879: bar = 0.43; break; case 880: bar = 0.43; break; case 881: bar = 0.43; break; case 882: bar = 0.43; break; case 883: bar = 0.42; break; case 884: bar = 0.42; break; case 885: bar = 0.42; break; case 886: bar = 0.42; break; case 887: bar = 0.42; break; case 888: bar = 0.42; break; case 889: bar = 0.42; break; case 890: bar = 0.41; break; case 891: bar = 0.41; break; case 892: bar = 0.41; break; case 893: bar = 0.41; break; case 894: bar = 0.41; break; case 895: bar = 0.41; break; case 896: bar = 0.41; break; case 897: bar = 0.41; break; case 898: bar = 0.4; break; case 899: bar = 0.4; break; case 900: bar = 0.4; break; case 901: bar = 0.4; break; case 902: bar = 0.4; break; case 903: bar = 0.4; break; case 904: bar = 0.4; break; case 905: bar = 0.39; break; case 906: bar = 0.39; break; case 907: bar = 0.39; break; case 908: bar = 0.39; break; case 909: bar = 0.39; break; case 910: bar = 0.39; break; case 911: bar = 0.39; break; case 912: bar = 0.39; break; case 913: bar = 0.38; break; case 914: bar = 0.38; break; case 915: bar = 0.38; break; case 916: bar = 0.38; break; case 917: bar = 0.38; break; case 918: bar = 0.38; break; case 919: bar = 0.38; break; case 920: bar = 0.38; break; case 921: bar = 0.37; break; case 922: bar = 0.37; break; case 923: bar = 0.37; break; case 924: bar = 0.37; break; case 925: bar = 0.37; break; case 926: bar = 0.37; break; case 927: bar = 0.37; break; case 928: bar = 0.37; break; case 929: bar = 0.36; break; case 930: bar = 0.36; break; case 931: bar = 0.36; break; case 932: bar = 0.36; break; case 933: bar = 0.36; break; case 934: bar = 0.36; break; case 935: bar = 0.36; break; case 936: bar = 0.36; break; case 937: bar = 0.35; break; case 938: bar = 0.35; break; case 939: bar = 0.35; break; case 940: bar = 0.35; break; case 941: bar = 0.35; break; case 942: bar = 0.35; break; case 943: bar = 0.35; break; case 944: bar = 0.35; break; case 945: bar = 0.34; break; case 946: bar = 0.34; break; case 947: bar = 0.34; break; case 948: bar = 0.34; break; case 949: bar = 0.34; break; case 950: bar = 0.34; break; case 951: bar = 0.34; break; case 952: bar = 0.34; break; case 953: bar = 0.33; break; case 954: bar = 0.33; break; case 955: bar = 0.33; break; case 956: bar = 0.33; break; case 957: bar = 0.33; break; case 958: bar = 0.33; break; case 959: bar = 0.33; break; case 960: bar = 0.33; break; case 961: bar = 0.32; break; case 962: bar = 0.32; break; case 963: bar = 0.32; break; case 964: bar = 0.32; break; case 965: bar = 0.32; break; case 966: bar = 0.32; break; case 967: bar = 0.32; break; case 968: bar = 0.32; break; case 969: bar = 0.32; break; case 970: bar = 0.31; break; case 971: bar = 0.31; break; case 972: bar = 0.31; break; case 973: bar = 0.31; break; case 974: bar = 0.31; break; case 975: bar = 0.31; break; case 976: bar = 0.31; break; case 977: bar = 0.31; break; case 978: bar = 0.3; break; case 979: bar = 0.3; break; case 980: bar = 0.3; break; case 981: bar = 0.3; break; case 982: bar = 0.3; break; case 983: bar = 0.3; break; case 984: bar = 0.3; break; case 985: bar = 0.3; break; case 986: bar = 0.3; break; case 987: bar = 0.29; break; case 988: bar = 0.29; break; case 989: bar = 0.29; break; case 990: bar = 0.29; break; case 991: bar = 0.29; break; case 992: bar = 0.29; break; case 993: bar = 0.29; break; case 994: bar = 0.29; break; case 995: bar = 0.29; break; case 996: bar = 0.28; break; case 997: bar = 0.28; break; case 998: bar = 0.28; break; case 999: bar = 0.28; break; case 1000: bar = 0.28; break; case 1001: bar = 0.28; break; case 1002: bar = 0.28; break; case 1003: bar = 0.28; break; case 1004: bar = 0.28; break; case 1005: bar = 0.27; break; case 1006: bar = 0.27; break; case 1007: bar = 0.27; break; case 1008: bar = 0.27; break; case 1009: bar = 0.27; break; case 1010: bar = 0.27; break; case 1011: bar = 0.27; break; case 1012: bar = 0.27; break; case 1013: bar = 0.27; break; case 1014: bar = 0.26; break; case 1015: bar = 0.26; break; case 1016: bar = 0.26; break; case 1017: bar = 0.26; break; case 1018: bar = 0.26; break; case 1019: bar = 0.26; break; case 1020: bar = 0.26; break; case 1021: bar = 0.26; break; case 1022: bar = 0.26; break; case 1023: bar = 0.26; break; case 1024: bar = 0.25; break;
case 753: bar = 0.63; break; | case 753: bar = 0.63; break; case 754: bar = 0.63; break; case 755: bar = 0.63; break; case 756: bar = 0.63; break; case 757: bar = 0.62; break; case 758: bar = 0.62; break; case 759: bar = 0.62; break; case 760: bar = 0.62; break; case 761: bar = 0.62; break; case 762: bar = 0.61; break; case 763: bar = 0.61; break; case 764: bar = 0.61; break; case 765: bar = 0.61; break; case 766: bar = 0.61; break; case 767: bar = 0.61; break; case 768: bar = 0.6; break; case 769: bar = 0.6; break; case 770: bar = 0.6; break; case 771: bar = 0.6; break; case 772: bar = 0.6; break; case 773: bar = 0.6; break; case 774: bar = 0.59; break; case 775: bar = 0.59; break; case 776: bar = 0.59; break; case 777: bar = 0.59; break; case 778: bar = 0.59; break; case 779: bar = 0.59; break; case 780: bar = 0.58; break; case 781: bar = 0.58; break; case 782: bar = 0.58; break; case 783: bar = 0.58; break; case 784: bar = 0.58; break; case 785: bar = 0.57; break; case 786: bar = 0.57; break; case 787: bar = 0.57; break; case 788: bar = 0.57; break; case 789: bar = 0.57; break; case 790: bar = 0.57; break; case 791: bar = 0.56; break; case 792: bar = 0.56; break; case 793: bar = 0.56; break; case 794: bar = 0.56; break; case 795: bar = 0.56; break; case 796: bar = 0.56; break; case 797: bar = 0.55; break; case 798: bar = 0.55; break; case 799: bar = 0.55; break; case 800: bar = 0.55; break; case 801: bar = 0.55; break; case 802: bar = 0.55; break; case 803: bar = 0.54; break; case 804: bar = 0.54; break; case 805: bar = 0.54; break; case 806: bar = 0.54; break; case 807: bar = 0.54; break; case 808: bar = 0.54; break; case 809: bar = 0.53; break; case 810: bar = 0.53; break; case 811: bar = 0.53; break; case 812: bar = 0.53; break; case 813: bar = 0.53; break; case 814: bar = 0.53; break; case 815: bar = 0.53; break; case 816: bar = 0.52; break; case 817: bar = 0.52; break; case 818: bar = 0.52; break; case 819: bar = 0.52; break; case 820: bar = 0.52; break; case 821: bar = 0.52; break; case 822: bar = 0.51; break; case 823: bar = 0.51; break; case 824: bar = 0.51; break; case 825: bar = 0.51; break; case 826: bar = 0.51; break; case 827: bar = 0.51; break; case 828: bar = 0.5; break; case 829: bar = 0.5; break; case 830: bar = 0.5; break; case 831: bar = 0.5; break; case 832: bar = 0.5; break; case 833: bar = 0.5; break; case 834: bar = 0.5; break; case 835: bar = 0.49; break; case 836: bar = 0.49; break; case 837: bar = 0.49; break; case 838: bar = 0.49; break; case 839: bar = 0.49; break; case 840: bar = 0.49; break; case 841: bar = 0.48; break; case 842: bar = 0.48; break; case 843: bar = 0.48; break; case 844: bar = 0.48; break; case 845: bar = 0.48; break; case 846: bar = 0.48; break; case 847: bar = 0.48; break; case 848: bar = 0.47; break; case 849: bar = 0.47; break; case 850: bar = 0.47; break; case 851: bar = 0.47; break; case 852: bar = 0.47; break; case 853: bar = 0.47; break; case 854: bar = 0.47; break; case 855: bar = 0.46; break; case 856: bar = 0.46; break; case 857: bar = 0.46; break; case 858: bar = 0.46; break; case 859: bar = 0.46; break; case 860: bar = 0.46; break; case 861: bar = 0.46; break; case 862: bar = 0.45; break; case 863: bar = 0.45; break; case 864: bar = 0.45; break; case 865: bar = 0.45; break; case 866: bar = 0.45; break; case 867: bar = 0.45; break; case 868: bar = 0.45; break; case 869: bar = 0.44; break; case 870: bar = 0.44; break; case 871: bar = 0.44; break; case 872: bar = 0.44; break; case 873: bar = 0.44; break; case 874: bar = 0.44; break; case 875: bar = 0.44; break; case 876: bar = 0.43; break; case 877: bar = 0.43; break; case 878: bar = 0.43; break; case 879: bar = 0.43; break; case 880: bar = 0.43; break; case 881: bar = 0.43; break; case 882: bar = 0.43; break; case 883: bar = 0.42; break; case 884: bar = 0.42; break; case 885: bar = 0.42; break; case 886: bar = 0.42; break; case 887: bar = 0.42; break; case 888: bar = 0.42; break; case 889: bar = 0.42; break; case 890: bar = 0.41; break; case 891: bar = 0.41; break; case 892: bar = 0.41; break; case 893: bar = 0.41; break; case 894: bar = 0.41; break; case 895: bar = 0.41; break; case 896: bar = 0.41; break; case 897: bar = 0.41; break; case 898: bar = 0.4; break; case 899: bar = 0.4; break; case 900: bar = 0.4; break; case 901: bar = 0.4; break; case 902: bar = 0.4; break; case 903: bar = 0.4; break; case 904: bar = 0.4; break; case 905: bar = 0.39; break; case 906: bar = 0.39; break; case 907: bar = 0.39; break; case 908: bar = 0.39; break; case 909: bar = 0.39; break; case 910: bar = 0.39; break; case 911: bar = 0.39; break; case 912: bar = 0.39; break; case 913: bar = 0.38; break; case 914: bar = 0.38; break; case 915: bar = 0.38; break; case 916: bar = 0.38; break; case 917: bar = 0.38; break; case 918: bar = 0.38; break; case 919: bar = 0.38; break; case 920: bar = 0.38; break; case 921: bar = 0.37; break; case 922: bar = 0.37; break; case 923: bar = 0.37; break; case 924: bar = 0.37; break; case 925: bar = 0.37; break; case 926: bar = 0.37; break; case 927: bar = 0.37; break; case 928: bar = 0.37; break; case 929: bar = 0.36; break; case 930: bar = 0.36; break; case 931: bar = 0.36; break; case 932: bar = 0.36; break; case 933: bar = 0.36; break; case 934: bar = 0.36; break; case 935: bar = 0.36; break; case 936: bar = 0.36; break; case 937: bar = 0.35; break; case 938: bar = 0.35; break; case 939: bar = 0.35; break; case 940: bar = 0.35; break; case 941: bar = 0.35; break; case 942: bar = 0.35; break; case 943: bar = 0.35; break; case 944: bar = 0.35; break; case 945: bar = 0.34; break; case 946: bar = 0.34; break; case 947: bar = 0.34; break; case 948: bar = 0.34; break; case 949: bar = 0.34; break; case 950: bar = 0.34; break; case 951: bar = 0.34; break; case 952: bar = 0.34; break; case 953: bar = 0.33; break; case 954: bar = 0.33; break; case 955: bar = 0.33; break; case 956: bar = 0.33; break; case 957: bar = 0.33; break; case 958: bar = 0.33; break; case 959: bar = 0.33; break; case 960: bar = 0.33; break; case 961: bar = 0.32; break; case 962: bar = 0.32; break; case 963: bar = 0.32; break; case 964: bar = 0.32; break; case 965: bar = 0.32; break; case 966: bar = 0.32; break; case 967: bar = 0.32; break; case 968: bar = 0.32; break; case 969: bar = 0.32; break; case 970: bar = 0.31; break; case 971: bar = 0.31; break; case 972: bar = 0.31; break; case 973: bar = 0.31; break; case 974: bar = 0.31; break; case 975: bar = 0.31; break; case 976: bar = 0.31; break; case 977: bar = 0.31; break; case 978: bar = 0.3; break; case 979: bar = 0.3; break; case 980: bar = 0.3; break; case 981: bar = 0.3; break; case 982: bar = 0.3; break; case 983: bar = 0.3; break; case 984: bar = 0.3; break; case 985: bar = 0.3; break; case 986: bar = 0.3; break; case 987: bar = 0.29; break; case 988: bar = 0.29; break; case 989: bar = 0.29; break; case 990: bar = 0.29; break; case 991: bar = 0.29; break; case 992: bar = 0.29; break; case 993: bar = 0.29; break; case 994: bar = 0.29; break; case 995: bar = 0.29; break; case 996: bar = 0.28; break; case 997: bar = 0.28; break; case 998: bar = 0.28; break; case 999: bar = 0.28; break; case 1000: bar = 0.28; break; case 1001: bar = 0.28; break; case 1002: bar = 0.28; break; case 1003: bar = 0.28; break; case 1004: bar = 0.28; break; case 1005: bar = 0.27; break; case 1006: bar = 0.27; break; case 1007: bar = 0.27; break; case 1008: bar = 0.27; break; case 1009: bar = 0.27; break; case 1010: bar = 0.27; break; case 1011: bar = 0.27; break; case 1012: bar = 0.27; break; case 1013: bar = 0.27; break; case 1014: bar = 0.26; break; case 1015: bar = 0.26; break; case 1016: bar = 0.26; break; case 1017: bar = 0.26; break; case 1018: bar = 0.26; break; case 1019: bar = 0.26; break; case 1020: bar = 0.26; break; case 1021: bar = 0.26; break; case 1022: bar = 0.26; break; case 1023: bar = 0.26; break; case 1024: bar = 0.25; break;
case 754: bar = 0.63; break; | case 754: bar = 0.63; break; case 755: bar = 0.63; break; case 756: bar = 0.63; break; case 757: bar = 0.62; break; case 758: bar = 0.62; break; case 759: bar = 0.62; break; case 760: bar = 0.62; break; case 761: bar = 0.62; break; case 762: bar = 0.61; break; case 763: bar = 0.61; break; case 764: bar = 0.61; break; case 765: bar = 0.61; break; case 766: bar = 0.61; break; case 767: bar = 0.61; break; case 768: bar = 0.6; break; case 769: bar = 0.6; break; case 770: bar = 0.6; break; case 771: bar = 0.6; break; case 772: bar = 0.6; break; case 773: bar = 0.6; break; case 774: bar = 0.59; break; case 775: bar = 0.59; break; case 776: bar = 0.59; break; case 777: bar = 0.59; break; case 778: bar = 0.59; break; case 779: bar = 0.59; break; case 780: bar = 0.58; break; case 781: bar = 0.58; break; case 782: bar = 0.58; break; case 783: bar = 0.58; break; case 784: bar = 0.58; break; case 785: bar = 0.57; break; case 786: bar = 0.57; break; case 787: bar = 0.57; break; case 788: bar = 0.57; break; case 789: bar = 0.57; break; case 790: bar = 0.57; break; case 791: bar = 0.56; break; case 792: bar = 0.56; break; case 793: bar = 0.56; break; case 794: bar = 0.56; break; case 795: bar = 0.56; break; case 796: bar = 0.56; break; case 797: bar = 0.55; break; case 798: bar = 0.55; break; case 799: bar = 0.55; break; case 800: bar = 0.55; break; case 801: bar = 0.55; break; case 802: bar = 0.55; break; case 803: bar = 0.54; break; case 804: bar = 0.54; break; case 805: bar = 0.54; break; case 806: bar = 0.54; break; case 807: bar = 0.54; break; case 808: bar = 0.54; break; case 809: bar = 0.53; break; case 810: bar = 0.53; break; case 811: bar = 0.53; break; case 812: bar = 0.53; break; case 813: bar = 0.53; break; case 814: bar = 0.53; break; case 815: bar = 0.53; break; case 816: bar = 0.52; break; case 817: bar = 0.52; break; case 818: bar = 0.52; break; case 819: bar = 0.52; break; case 820: bar = 0.52; break; case 821: bar = 0.52; break; case 822: bar = 0.51; break; case 823: bar = 0.51; break; case 824: bar = 0.51; break; case 825: bar = 0.51; break; case 826: bar = 0.51; break; case 827: bar = 0.51; break; case 828: bar = 0.5; break; case 829: bar = 0.5; break; case 830: bar = 0.5; break; case 831: bar = 0.5; break; case 832: bar = 0.5; break; case 833: bar = 0.5; break; case 834: bar = 0.5; break; case 835: bar = 0.49; break; case 836: bar = 0.49; break; case 837: bar = 0.49; break; case 838: bar = 0.49; break; case 839: bar = 0.49; break; case 840: bar = 0.49; break; case 841: bar = 0.48; break; case 842: bar = 0.48; break; case 843: bar = 0.48; break; case 844: bar = 0.48; break; case 845: bar = 0.48; break; case 846: bar = 0.48; break; case 847: bar = 0.48; break; case 848: bar = 0.47; break; case 849: bar = 0.47; break; case 850: bar = 0.47; break; case 851: bar = 0.47; break; case 852: bar = 0.47; break; case 853: bar = 0.47; break; case 854: bar = 0.47; break; case 855: bar = 0.46; break; case 856: bar = 0.46; break; case 857: bar = 0.46; break; case 858: bar = 0.46; break; case 859: bar = 0.46; break; case 860: bar = 0.46; break; case 861: bar = 0.46; break; case 862: bar = 0.45; break; case 863: bar = 0.45; break; case 864: bar = 0.45; break; case 865: bar = 0.45; break; case 866: bar = 0.45; break; case 867: bar = 0.45; break; case 868: bar = 0.45; break; case 869: bar = 0.44; break; case 870: bar = 0.44; break; case 871: bar = 0.44; break; case 872: bar = 0.44; break; case 873: bar = 0.44; break; case 874: bar = 0.44; break; case 875: bar = 0.44; break; case 876: bar = 0.43; break; case 877: bar = 0.43; break; case 878: bar = 0.43; break; case 879: bar = 0.43; break; case 880: bar = 0.43; break; case 881: bar = 0.43; break; case 882: bar = 0.43; break; case 883: bar = 0.42; break; case 884: bar = 0.42; break; case 885: bar = 0.42; break; case 886: bar = 0.42; break; case 887: bar = 0.42; break; case 888: bar = 0.42; break; case 889: bar = 0.42; break; case 890: bar = 0.41; break; case 891: bar = 0.41; break; case 892: bar = 0.41; break; case 893: bar = 0.41; break; case 894: bar = 0.41; break; case 895: bar = 0.41; break; case 896: bar = 0.41; break; case 897: bar = 0.41; break; case 898: bar = 0.4; break; case 899: bar = 0.4; break; case 900: bar = 0.4; break; case 901: bar = 0.4; break; case 902: bar = 0.4; break; case 903: bar = 0.4; break; case 904: bar = 0.4; break; case 905: bar = 0.39; break; case 906: bar = 0.39; break; case 907: bar = 0.39; break; case 908: bar = 0.39; break; case 909: bar = 0.39; break; case 910: bar = 0.39; break; case 911: bar = 0.39; break; case 912: bar = 0.39; break; case 913: bar = 0.38; break; case 914: bar = 0.38; break; case 915: bar = 0.38; break; case 916: bar = 0.38; break; case 917: bar = 0.38; break; case 918: bar = 0.38; break; case 919: bar = 0.38; break; case 920: bar = 0.38; break; case 921: bar = 0.37; break; case 922: bar = 0.37; break; case 923: bar = 0.37; break; case 924: bar = 0.37; break; case 925: bar = 0.37; break; case 926: bar = 0.37; break; case 927: bar = 0.37; break; case 928: bar = 0.37; break; case 929: bar = 0.36; break; case 930: bar = 0.36; break; case 931: bar = 0.36; break; case 932: bar = 0.36; break; case 933: bar = 0.36; break; case 934: bar = 0.36; break; case 935: bar = 0.36; break; case 936: bar = 0.36; break; case 937: bar = 0.35; break; case 938: bar = 0.35; break; case 939: bar = 0.35; break; case 940: bar = 0.35; break; case 941: bar = 0.35; break; case 942: bar = 0.35; break; case 943: bar = 0.35; break; case 944: bar = 0.35; break; case 945: bar = 0.34; break; case 946: bar = 0.34; break; case 947: bar = 0.34; break; case 948: bar = 0.34; break; case 949: bar = 0.34; break; case 950: bar = 0.34; break; case 951: bar = 0.34; break; case 952: bar = 0.34; break; case 953: bar = 0.33; break; case 954: bar = 0.33; break; case 955: bar = 0.33; break; case 956: bar = 0.33; break; case 957: bar = 0.33; break; case 958: bar = 0.33; break; case 959: bar = 0.33; break; case 960: bar = 0.33; break; case 961: bar = 0.32; break; case 962: bar = 0.32; break; case 963: bar = 0.32; break; case 964: bar = 0.32; break; case 965: bar = 0.32; break; case 966: bar = 0.32; break; case 967: bar = 0.32; break; case 968: bar = 0.32; break; case 969: bar = 0.32; break; case 970: bar = 0.31; break; case 971: bar = 0.31; break; case 972: bar = 0.31; break; case 973: bar = 0.31; break; case 974: bar = 0.31; break; case 975: bar = 0.31; break; case 976: bar = 0.31; break; case 977: bar = 0.31; break; case 978: bar = 0.3; break; case 979: bar = 0.3; break; case 980: bar = 0.3; break; case 981: bar = 0.3; break; case 982: bar = 0.3; break; case 983: bar = 0.3; break; case 984: bar = 0.3; break; case 985: bar = 0.3; break; case 986: bar = 0.3; break; case 987: bar = 0.29; break; case 988: bar = 0.29; break; case 989: bar = 0.29; break; case 990: bar = 0.29; break; case 991: bar = 0.29; break; case 992: bar = 0.29; break; case 993: bar = 0.29; break; case 994: bar = 0.29; break; case 995: bar = 0.29; break; case 996: bar = 0.28; break; case 997: bar = 0.28; break; case 998: bar = 0.28; break; case 999: bar = 0.28; break; case 1000: bar = 0.28; break; case 1001: bar = 0.28; break; case 1002: bar = 0.28; break; case 1003: bar = 0.28; break; case 1004: bar = 0.28; break; case 1005: bar = 0.27; break; case 1006: bar = 0.27; break; case 1007: bar = 0.27; break; case 1008: bar = 0.27; break; case 1009: bar = 0.27; break; case 1010: bar = 0.27; break; case 1011: bar = 0.27; break; case 1012: bar = 0.27; break; case 1013: bar = 0.27; break; case 1014: bar = 0.26; break; case 1015: bar = 0.26; break; case 1016: bar = 0.26; break; case 1017: bar = 0.26; break; case 1018: bar = 0.26; break; case 1019: bar = 0.26; break; case 1020: bar = 0.26; break; case 1021: bar = 0.26; break; case 1022: bar = 0.26; break; case 1023: bar = 0.26; break; case 1024: bar = 0.25; break;
case 755: bar = 0.63; break; | case 755: bar = 0.63; break; case 756: bar = 0.63; break; case 757: bar = 0.62; break; case 758: bar = 0.62; break; case 759: bar = 0.62; break; case 760: bar = 0.62; break; case 761: bar = 0.62; break; case 762: bar = 0.61; break; case 763: bar = 0.61; break; case 764: bar = 0.61; break; case 765: bar = 0.61; break; case 766: bar = 0.61; break; case 767: bar = 0.61; break; case 768: bar = 0.6; break; case 769: bar = 0.6; break; case 770: bar = 0.6; break; case 771: bar = 0.6; break; case 772: bar = 0.6; break; case 773: bar = 0.6; break; case 774: bar = 0.59; break; case 775: bar = 0.59; break; case 776: bar = 0.59; break; case 777: bar = 0.59; break; case 778: bar = 0.59; break; case 779: bar = 0.59; break; case 780: bar = 0.58; break; case 781: bar = 0.58; break; case 782: bar = 0.58; break; case 783: bar = 0.58; break; case 784: bar = 0.58; break; case 785: bar = 0.57; break; case 786: bar = 0.57; break; case 787: bar = 0.57; break; case 788: bar = 0.57; break; case 789: bar = 0.57; break; case 790: bar = 0.57; break; case 791: bar = 0.56; break; case 792: bar = 0.56; break; case 793: bar = 0.56; break; case 794: bar = 0.56; break; case 795: bar = 0.56; break; case 796: bar = 0.56; break; case 797: bar = 0.55; break; case 798: bar = 0.55; break; case 799: bar = 0.55; break; case 800: bar = 0.55; break; case 801: bar = 0.55; break; case 802: bar = 0.55; break; case 803: bar = 0.54; break; case 804: bar = 0.54; break; case 805: bar = 0.54; break; case 806: bar = 0.54; break; case 807: bar = 0.54; break; case 808: bar = 0.54; break; case 809: bar = 0.53; break; case 810: bar = 0.53; break; case 811: bar = 0.53; break; case 812: bar = 0.53; break; case 813: bar = 0.53; break; case 814: bar = 0.53; break; case 815: bar = 0.53; break; case 816: bar = 0.52; break; case 817: bar = 0.52; break; case 818: bar = 0.52; break; case 819: bar = 0.52; break; case 820: bar = 0.52; break; case 821: bar = 0.52; break; case 822: bar = 0.51; break; case 823: bar = 0.51; break; case 824: bar = 0.51; break; case 825: bar = 0.51; break; case 826: bar = 0.51; break; case 827: bar = 0.51; break; case 828: bar = 0.5; break; case 829: bar = 0.5; break; case 830: bar = 0.5; break; case 831: bar = 0.5; break; case 832: bar = 0.5; break; case 833: bar = 0.5; break; case 834: bar = 0.5; break; case 835: bar = 0.49; break; case 836: bar = 0.49; break; case 837: bar = 0.49; break; case 838: bar = 0.49; break; case 839: bar = 0.49; break; case 840: bar = 0.49; break; case 841: bar = 0.48; break; case 842: bar = 0.48; break; case 843: bar = 0.48; break; case 844: bar = 0.48; break; case 845: bar = 0.48; break; case 846: bar = 0.48; break; case 847: bar = 0.48; break; case 848: bar = 0.47; break; case 849: bar = 0.47; break; case 850: bar = 0.47; break; case 851: bar = 0.47; break; case 852: bar = 0.47; break; case 853: bar = 0.47; break; case 854: bar = 0.47; break; case 855: bar = 0.46; break; case 856: bar = 0.46; break; case 857: bar = 0.46; break; case 858: bar = 0.46; break; case 859: bar = 0.46; break; case 860: bar = 0.46; break; case 861: bar = 0.46; break; case 862: bar = 0.45; break; case 863: bar = 0.45; break; case 864: bar = 0.45; break; case 865: bar = 0.45; break; case 866: bar = 0.45; break; case 867: bar = 0.45; break; case 868: bar = 0.45; break; case 869: bar = 0.44; break; case 870: bar = 0.44; break; case 871: bar = 0.44; break; case 872: bar = 0.44; break; case 873: bar = 0.44; break; case 874: bar = 0.44; break; case 875: bar = 0.44; break; case 876: bar = 0.43; break; case 877: bar = 0.43; break; case 878: bar = 0.43; break; case 879: bar = 0.43; break; case 880: bar = 0.43; break; case 881: bar = 0.43; break; case 882: bar = 0.43; break; case 883: bar = 0.42; break; case 884: bar = 0.42; break; case 885: bar = 0.42; break; case 886: bar = 0.42; break; case 887: bar = 0.42; break; case 888: bar = 0.42; break; case 889: bar = 0.42; break; case 890: bar = 0.41; break; case 891: bar = 0.41; break; case 892: bar = 0.41; break; case 893: bar = 0.41; break; case 894: bar = 0.41; break; case 895: bar = 0.41; break; case 896: bar = 0.41; break; case 897: bar = 0.41; break; case 898: bar = 0.4; break; case 899: bar = 0.4; break; case 900: bar = 0.4; break; case 901: bar = 0.4; break; case 902: bar = 0.4; break; case 903: bar = 0.4; break; case 904: bar = 0.4; break; case 905: bar = 0.39; break; case 906: bar = 0.39; break; case 907: bar = 0.39; break; case 908: bar = 0.39; break; case 909: bar = 0.39; break; case 910: bar = 0.39; break; case 911: bar = 0.39; break; case 912: bar = 0.39; break; case 913: bar = 0.38; break; case 914: bar = 0.38; break; case 915: bar = 0.38; break; case 916: bar = 0.38; break; case 917: bar = 0.38; break; case 918: bar = 0.38; break; case 919: bar = 0.38; break; case 920: bar = 0.38; break; case 921: bar = 0.37; break; case 922: bar = 0.37; break; case 923: bar = 0.37; break; case 924: bar = 0.37; break; case 925: bar = 0.37; break; case 926: bar = 0.37; break; case 927: bar = 0.37; break; case 928: bar = 0.37; break; case 929: bar = 0.36; break; case 930: bar = 0.36; break; case 931: bar = 0.36; break; case 932: bar = 0.36; break; case 933: bar = 0.36; break; case 934: bar = 0.36; break; case 935: bar = 0.36; break; case 936: bar = 0.36; break; case 937: bar = 0.35; break; case 938: bar = 0.35; break; case 939: bar = 0.35; break; case 940: bar = 0.35; break; case 941: bar = 0.35; break; case 942: bar = 0.35; break; case 943: bar = 0.35; break; case 944: bar = 0.35; break; case 945: bar = 0.34; break; case 946: bar = 0.34; break; case 947: bar = 0.34; break; case 948: bar = 0.34; break; case 949: bar = 0.34; break; case 950: bar = 0.34; break; case 951: bar = 0.34; break; case 952: bar = 0.34; break; case 953: bar = 0.33; break; case 954: bar = 0.33; break; case 955: bar = 0.33; break; case 956: bar = 0.33; break; case 957: bar = 0.33; break; case 958: bar = 0.33; break; case 959: bar = 0.33; break; case 960: bar = 0.33; break; case 961: bar = 0.32; break; case 962: bar = 0.32; break; case 963: bar = 0.32; break; case 964: bar = 0.32; break; case 965: bar = 0.32; break; case 966: bar = 0.32; break; case 967: bar = 0.32; break; case 968: bar = 0.32; break; case 969: bar = 0.32; break; case 970: bar = 0.31; break; case 971: bar = 0.31; break; case 972: bar = 0.31; break; case 973: bar = 0.31; break; case 974: bar = 0.31; break; case 975: bar = 0.31; break; case 976: bar = 0.31; break; case 977: bar = 0.31; break; case 978: bar = 0.3; break; case 979: bar = 0.3; break; case 980: bar = 0.3; break; case 981: bar = 0.3; break; case 982: bar = 0.3; break; case 983: bar = 0.3; break; case 984: bar = 0.3; break; case 985: bar = 0.3; break; case 986: bar = 0.3; break; case 987: bar = 0.29; break; case 988: bar = 0.29; break; case 989: bar = 0.29; break; case 990: bar = 0.29; break; case 991: bar = 0.29; break; case 992: bar = 0.29; break; case 993: bar = 0.29; break; case 994: bar = 0.29; break; case 995: bar = 0.29; break; case 996: bar = 0.28; break; case 997: bar = 0.28; break; case 998: bar = 0.28; break; case 999: bar = 0.28; break; case 1000: bar = 0.28; break; case 1001: bar = 0.28; break; case 1002: bar = 0.28; break; case 1003: bar = 0.28; break; case 1004: bar = 0.28; break; case 1005: bar = 0.27; break; case 1006: bar = 0.27; break; case 1007: bar = 0.27; break; case 1008: bar = 0.27; break; case 1009: bar = 0.27; break; case 1010: bar = 0.27; break; case 1011: bar = 0.27; break; case 1012: bar = 0.27; break; case 1013: bar = 0.27; break; case 1014: bar = 0.26; break; case 1015: bar = 0.26; break; case 1016: bar = 0.26; break; case 1017: bar = 0.26; break; case 1018: bar = 0.26; break; case 1019: bar = 0.26; break; case 1020: bar = 0.26; break; case 1021: bar = 0.26; break; case 1022: bar = 0.26; break; case 1023: bar = 0.26; break; case 1024: bar = 0.25; break;
case 756: bar = 0.63; break; | case 756: bar = 0.63; break; case 757: bar = 0.62; break; case 758: bar = 0.62; break; case 759: bar = 0.62; break; case 760: bar = 0.62; break; case 761: bar = 0.62; break; case 762: bar = 0.61; break; case 763: bar = 0.61; break; case 764: bar = 0.61; break; case 765: bar = 0.61; break; case 766: bar = 0.61; break; case 767: bar = 0.61; break; case 768: bar = 0.6; break; case 769: bar = 0.6; break; case 770: bar = 0.6; break; case 771: bar = 0.6; break; case 772: bar = 0.6; break; case 773: bar = 0.6; break; case 774: bar = 0.59; break; case 775: bar = 0.59; break; case 776: bar = 0.59; break; case 777: bar = 0.59; break; case 778: bar = 0.59; break; case 779: bar = 0.59; break; case 780: bar = 0.58; break; case 781: bar = 0.58; break; case 782: bar = 0.58; break; case 783: bar = 0.58; break; case 784: bar = 0.58; break; case 785: bar = 0.57; break; case 786: bar = 0.57; break; case 787: bar = 0.57; break; case 788: bar = 0.57; break; case 789: bar = 0.57; break; case 790: bar = 0.57; break; case 791: bar = 0.56; break; case 792: bar = 0.56; break; case 793: bar = 0.56; break; case 794: bar = 0.56; break; case 795: bar = 0.56; break; case 796: bar = 0.56; break; case 797: bar = 0.55; break; case 798: bar = 0.55; break; case 799: bar = 0.55; break; case 800: bar = 0.55; break; case 801: bar = 0.55; break; case 802: bar = 0.55; break; case 803: bar = 0.54; break; case 804: bar = 0.54; break; case 805: bar = 0.54; break; case 806: bar = 0.54; break; case 807: bar = 0.54; break; case 808: bar = 0.54; break; case 809: bar = 0.53; break; case 810: bar = 0.53; break; case 811: bar = 0.53; break; case 812: bar = 0.53; break; case 813: bar = 0.53; break; case 814: bar = 0.53; break; case 815: bar = 0.53; break; case 816: bar = 0.52; break; case 817: bar = 0.52; break; case 818: bar = 0.52; break; case 819: bar = 0.52; break; case 820: bar = 0.52; break; case 821: bar = 0.52; break; case 822: bar = 0.51; break; case 823: bar = 0.51; break; case 824: bar = 0.51; break; case 825: bar = 0.51; break; case 826: bar = 0.51; break; case 827: bar = 0.51; break; case 828: bar = 0.5; break; case 829: bar = 0.5; break; case 830: bar = 0.5; break; case 831: bar = 0.5; break; case 832: bar = 0.5; break; case 833: bar = 0.5; break; case 834: bar = 0.5; break; case 835: bar = 0.49; break; case 836: bar = 0.49; break; case 837: bar = 0.49; break; case 838: bar = 0.49; break; case 839: bar = 0.49; break; case 840: bar = 0.49; break; case 841: bar = 0.48; break; case 842: bar = 0.48; break; case 843: bar = 0.48; break; case 844: bar = 0.48; break; case 845: bar = 0.48; break; case 846: bar = 0.48; break; case 847: bar = 0.48; break; case 848: bar = 0.47; break; case 849: bar = 0.47; break; case 850: bar = 0.47; break; case 851: bar = 0.47; break; case 852: bar = 0.47; break; case 853: bar = 0.47; break; case 854: bar = 0.47; break; case 855: bar = 0.46; break; case 856: bar = 0.46; break; case 857: bar = 0.46; break; case 858: bar = 0.46; break; case 859: bar = 0.46; break; case 860: bar = 0.46; break; case 861: bar = 0.46; break; case 862: bar = 0.45; break; case 863: bar = 0.45; break; case 864: bar = 0.45; break; case 865: bar = 0.45; break; case 866: bar = 0.45; break; case 867: bar = 0.45; break; case 868: bar = 0.45; break; case 869: bar = 0.44; break; case 870: bar = 0.44; break; case 871: bar = 0.44; break; case 872: bar = 0.44; break; case 873: bar = 0.44; break; case 874: bar = 0.44; break; case 875: bar = 0.44; break; case 876: bar = 0.43; break; case 877: bar = 0.43; break; case 878: bar = 0.43; break; case 879: bar = 0.43; break; case 880: bar = 0.43; break; case 881: bar = 0.43; break; case 882: bar = 0.43; break; case 883: bar = 0.42; break; case 884: bar = 0.42; break; case 885: bar = 0.42; break; case 886: bar = 0.42; break; case 887: bar = 0.42; break; case 888: bar = 0.42; break; case 889: bar = 0.42; break; case 890: bar = 0.41; break; case 891: bar = 0.41; break; case 892: bar = 0.41; break; case 893: bar = 0.41; break; case 894: bar = 0.41; break; case 895: bar = 0.41; break; case 896: bar = 0.41; break; case 897: bar = 0.41; break; case 898: bar = 0.4; break; case 899: bar = 0.4; break; case 900: bar = 0.4; break; case 901: bar = 0.4; break; case 902: bar = 0.4; break; case 903: bar = 0.4; break; case 904: bar = 0.4; break; case 905: bar = 0.39; break; case 906: bar = 0.39; break; case 907: bar = 0.39; break; case 908: bar = 0.39; break; case 909: bar = 0.39; break; case 910: bar = 0.39; break; case 911: bar = 0.39; break; case 912: bar = 0.39; break; case 913: bar = 0.38; break; case 914: bar = 0.38; break; case 915: bar = 0.38; break; case 916: bar = 0.38; break; case 917: bar = 0.38; break; case 918: bar = 0.38; break; case 919: bar = 0.38; break; case 920: bar = 0.38; break; case 921: bar = 0.37; break; case 922: bar = 0.37; break; case 923: bar = 0.37; break; case 924: bar = 0.37; break; case 925: bar = 0.37; break; case 926: bar = 0.37; break; case 927: bar = 0.37; break; case 928: bar = 0.37; break; case 929: bar = 0.36; break; case 930: bar = 0.36; break; case 931: bar = 0.36; break; case 932: bar = 0.36; break; case 933: bar = 0.36; break; case 934: bar = 0.36; break; case 935: bar = 0.36; break; case 936: bar = 0.36; break; case 937: bar = 0.35; break; case 938: bar = 0.35; break; case 939: bar = 0.35; break; case 940: bar = 0.35; break; case 941: bar = 0.35; break; case 942: bar = 0.35; break; case 943: bar = 0.35; break; case 944: bar = 0.35; break; case 945: bar = 0.34; break; case 946: bar = 0.34; break; case 947: bar = 0.34; break; case 948: bar = 0.34; break; case 949: bar = 0.34; break; case 950: bar = 0.34; break; case 951: bar = 0.34; break; case 952: bar = 0.34; break; case 953: bar = 0.33; break; case 954: bar = 0.33; break; case 955: bar = 0.33; break; case 956: bar = 0.33; break; case 957: bar = 0.33; break; case 958: bar = 0.33; break; case 959: bar = 0.33; break; case 960: bar = 0.33; break; case 961: bar = 0.32; break; case 962: bar = 0.32; break; case 963: bar = 0.32; break; case 964: bar = 0.32; break; case 965: bar = 0.32; break; case 966: bar = 0.32; break; case 967: bar = 0.32; break; case 968: bar = 0.32; break; case 969: bar = 0.32; break; case 970: bar = 0.31; break; case 971: bar = 0.31; break; case 972: bar = 0.31; break; case 973: bar = 0.31; break; case 974: bar = 0.31; break; case 975: bar = 0.31; break; case 976: bar = 0.31; break; case 977: bar = 0.31; break; case 978: bar = 0.3; break; case 979: bar = 0.3; break; case 980: bar = 0.3; break; case 981: bar = 0.3; break; case 982: bar = 0.3; break; case 983: bar = 0.3; break; case 984: bar = 0.3; break; case 985: bar = 0.3; break; case 986: bar = 0.3; break; case 987: bar = 0.29; break; case 988: bar = 0.29; break; case 989: bar = 0.29; break; case 990: bar = 0.29; break; case 991: bar = 0.29; break; case 992: bar = 0.29; break; case 993: bar = 0.29; break; case 994: bar = 0.29; break; case 995: bar = 0.29; break; case 996: bar = 0.28; break; case 997: bar = 0.28; break; case 998: bar = 0.28; break; case 999: bar = 0.28; break; case 1000: bar = 0.28; break; case 1001: bar = 0.28; break; case 1002: bar = 0.28; break; case 1003: bar = 0.28; break; case 1004: bar = 0.28; break; case 1005: bar = 0.27; break; case 1006: bar = 0.27; break; case 1007: bar = 0.27; break; case 1008: bar = 0.27; break; case 1009: bar = 0.27; break; case 1010: bar = 0.27; break; case 1011: bar = 0.27; break; case 1012: bar = 0.27; break; case 1013: bar = 0.27; break; case 1014: bar = 0.26; break; case 1015: bar = 0.26; break; case 1016: bar = 0.26; break; case 1017: bar = 0.26; break; case 1018: bar = 0.26; break; case 1019: bar = 0.26; break; case 1020: bar = 0.26; break; case 1021: bar = 0.26; break; case 1022: bar = 0.26; break; case 1023: bar = 0.26; break; case 1024: bar = 0.25; break;
case 757: bar = 0.62; break; | case 757: bar = 0.62; break; case 758: bar = 0.62; break; case 759: bar = 0.62; break; case 760: bar = 0.62; break; case 761: bar = 0.62; break; case 762: bar = 0.61; break; case 763: bar = 0.61; break; case 764: bar = 0.61; break; case 765: bar = 0.61; break; case 766: bar = 0.61; break; case 767: bar = 0.61; break; case 768: bar = 0.6; break; case 769: bar = 0.6; break; case 770: bar = 0.6; break; case 771: bar = 0.6; break; case 772: bar = 0.6; break; case 773: bar = 0.6; break; case 774: bar = 0.59; break; case 775: bar = 0.59; break; case 776: bar = 0.59; break; case 777: bar = 0.59; break; case 778: bar = 0.59; break; case 779: bar = 0.59; break; case 780: bar = 0.58; break; case 781: bar = 0.58; break; case 782: bar = 0.58; break; case 783: bar = 0.58; break; case 784: bar = 0.58; break; case 785: bar = 0.57; break; case 786: bar = 0.57; break; case 787: bar = 0.57; break; case 788: bar = 0.57; break; case 789: bar = 0.57; break; case 790: bar = 0.57; break; case 791: bar = 0.56; break; case 792: bar = 0.56; break; case 793: bar = 0.56; break; case 794: bar = 0.56; break; case 795: bar = 0.56; break; case 796: bar = 0.56; break; case 797: bar = 0.55; break; case 798: bar = 0.55; break; case 799: bar = 0.55; break; case 800: bar = 0.55; break; case 801: bar = 0.55; break; case 802: bar = 0.55; break; case 803: bar = 0.54; break; case 804: bar = 0.54; break; case 805: bar = 0.54; break; case 806: bar = 0.54; break; case 807: bar = 0.54; break; case 808: bar = 0.54; break; case 809: bar = 0.53; break; case 810: bar = 0.53; break; case 811: bar = 0.53; break; case 812: bar = 0.53; break; case 813: bar = 0.53; break; case 814: bar = 0.53; break; case 815: bar = 0.53; break; case 816: bar = 0.52; break; case 817: bar = 0.52; break; case 818: bar = 0.52; break; case 819: bar = 0.52; break; case 820: bar = 0.52; break; case 821: bar = 0.52; break; case 822: bar = 0.51; break; case 823: bar = 0.51; break; case 824: bar = 0.51; break; case 825: bar = 0.51; break; case 826: bar = 0.51; break; case 827: bar = 0.51; break; case 828: bar = 0.5; break; case 829: bar = 0.5; break; case 830: bar = 0.5; break; case 831: bar = 0.5; break; case 832: bar = 0.5; break; case 833: bar = 0.5; break; case 834: bar = 0.5; break; case 835: bar = 0.49; break; case 836: bar = 0.49; break; case 837: bar = 0.49; break; case 838: bar = 0.49; break; case 839: bar = 0.49; break; case 840: bar = 0.49; break; case 841: bar = 0.48; break; case 842: bar = 0.48; break; case 843: bar = 0.48; break; case 844: bar = 0.48; break; case 845: bar = 0.48; break; case 846: bar = 0.48; break; case 847: bar = 0.48; break; case 848: bar = 0.47; break; case 849: bar = 0.47; break; case 850: bar = 0.47; break; case 851: bar = 0.47; break; case 852: bar = 0.47; break; case 853: bar = 0.47; break; case 854: bar = 0.47; break; case 855: bar = 0.46; break; case 856: bar = 0.46; break; case 857: bar = 0.46; break; case 858: bar = 0.46; break; case 859: bar = 0.46; break; case 860: bar = 0.46; break; case 861: bar = 0.46; break; case 862: bar = 0.45; break; case 863: bar = 0.45; break; case 864: bar = 0.45; break; case 865: bar = 0.45; break; case 866: bar = 0.45; break; case 867: bar = 0.45; break; case 868: bar = 0.45; break; case 869: bar = 0.44; break; case 870: bar = 0.44; break; case 871: bar = 0.44; break; case 872: bar = 0.44; break; case 873: bar = 0.44; break; case 874: bar = 0.44; break; case 875: bar = 0.44; break; case 876: bar = 0.43; break; case 877: bar = 0.43; break; case 878: bar = 0.43; break; case 879: bar = 0.43; break; case 880: bar = 0.43; break; case 881: bar = 0.43; break; case 882: bar = 0.43; break; case 883: bar = 0.42; break; case 884: bar = 0.42; break; case 885: bar = 0.42; break; case 886: bar = 0.42; break; case 887: bar = 0.42; break; case 888: bar = 0.42; break; case 889: bar = 0.42; break; case 890: bar = 0.41; break; case 891: bar = 0.41; break; case 892: bar = 0.41; break; case 893: bar = 0.41; break; case 894: bar = 0.41; break; case 895: bar = 0.41; break; case 896: bar = 0.41; break; case 897: bar = 0.41; break; case 898: bar = 0.4; break; case 899: bar = 0.4; break; case 900: bar = 0.4; break; case 901: bar = 0.4; break; case 902: bar = 0.4; break; case 903: bar = 0.4; break; case 904: bar = 0.4; break; case 905: bar = 0.39; break; case 906: bar = 0.39; break; case 907: bar = 0.39; break; case 908: bar = 0.39; break; case 909: bar = 0.39; break; case 910: bar = 0.39; break; case 911: bar = 0.39; break; case 912: bar = 0.39; break; case 913: bar = 0.38; break; case 914: bar = 0.38; break; case 915: bar = 0.38; break; case 916: bar = 0.38; break; case 917: bar = 0.38; break; case 918: bar = 0.38; break; case 919: bar = 0.38; break; case 920: bar = 0.38; break; case 921: bar = 0.37; break; case 922: bar = 0.37; break; case 923: bar = 0.37; break; case 924: bar = 0.37; break; case 925: bar = 0.37; break; case 926: bar = 0.37; break; case 927: bar = 0.37; break; case 928: bar = 0.37; break; case 929: bar = 0.36; break; case 930: bar = 0.36; break; case 931: bar = 0.36; break; case 932: bar = 0.36; break; case 933: bar = 0.36; break; case 934: bar = 0.36; break; case 935: bar = 0.36; break; case 936: bar = 0.36; break; case 937: bar = 0.35; break; case 938: bar = 0.35; break; case 939: bar = 0.35; break; case 940: bar = 0.35; break; case 941: bar = 0.35; break; case 942: bar = 0.35; break; case 943: bar = 0.35; break; case 944: bar = 0.35; break; case 945: bar = 0.34; break; case 946: bar = 0.34; break; case 947: bar = 0.34; break; case 948: bar = 0.34; break; case 949: bar = 0.34; break; case 950: bar = 0.34; break; case 951: bar = 0.34; break; case 952: bar = 0.34; break; case 953: bar = 0.33; break; case 954: bar = 0.33; break; case 955: bar = 0.33; break; case 956: bar = 0.33; break; case 957: bar = 0.33; break; case 958: bar = 0.33; break; case 959: bar = 0.33; break; case 960: bar = 0.33; break; case 961: bar = 0.32; break; case 962: bar = 0.32; break; case 963: bar = 0.32; break; case 964: bar = 0.32; break; case 965: bar = 0.32; break; case 966: bar = 0.32; break; case 967: bar = 0.32; break; case 968: bar = 0.32; break; case 969: bar = 0.32; break; case 970: bar = 0.31; break; case 971: bar = 0.31; break; case 972: bar = 0.31; break; case 973: bar = 0.31; break; case 974: bar = 0.31; break; case 975: bar = 0.31; break; case 976: bar = 0.31; break; case 977: bar = 0.31; break; case 978: bar = 0.3; break; case 979: bar = 0.3; break; case 980: bar = 0.3; break; case 981: bar = 0.3; break; case 982: bar = 0.3; break; case 983: bar = 0.3; break; case 984: bar = 0.3; break; case 985: bar = 0.3; break; case 986: bar = 0.3; break; case 987: bar = 0.29; break; case 988: bar = 0.29; break; case 989: bar = 0.29; break; case 990: bar = 0.29; break; case 991: bar = 0.29; break; case 992: bar = 0.29; break; case 993: bar = 0.29; break; case 994: bar = 0.29; break; case 995: bar = 0.29; break; case 996: bar = 0.28; break; case 997: bar = 0.28; break; case 998: bar = 0.28; break; case 999: bar = 0.28; break; case 1000: bar = 0.28; break; case 1001: bar = 0.28; break; case 1002: bar = 0.28; break; case 1003: bar = 0.28; break; case 1004: bar = 0.28; break; case 1005: bar = 0.27; break; case 1006: bar = 0.27; break; case 1007: bar = 0.27; break; case 1008: bar = 0.27; break; case 1009: bar = 0.27; break; case 1010: bar = 0.27; break; case 1011: bar = 0.27; break; case 1012: bar = 0.27; break; case 1013: bar = 0.27; break; case 1014: bar = 0.26; break; case 1015: bar = 0.26; break; case 1016: bar = 0.26; break; case 1017: bar = 0.26; break; case 1018: bar = 0.26; break; case 1019: bar = 0.26; break; case 1020: bar = 0.26; break; case 1021: bar = 0.26; break; case 1022: bar = 0.26; break; case 1023: bar = 0.26; break; case 1024: bar = 0.25; break;
case 758: bar = 0.62; break; | case 758: bar = 0.62; break; case 759: bar = 0.62; break; case 760: bar = 0.62; break; case 761: bar = 0.62; break; case 762: bar = 0.61; break; case 763: bar = 0.61; break; case 764: bar = 0.61; break; case 765: bar = 0.61; break; case 766: bar = 0.61; break; case 767: bar = 0.61; break; case 768: bar = 0.6; break; case 769: bar = 0.6; break; case 770: bar = 0.6; break; case 771: bar = 0.6; break; case 772: bar = 0.6; break; case 773: bar = 0.6; break; case 774: bar = 0.59; break; case 775: bar = 0.59; break; case 776: bar = 0.59; break; case 777: bar = 0.59; break; case 778: bar = 0.59; break; case 779: bar = 0.59; break; case 780: bar = 0.58; break; case 781: bar = 0.58; break; case 782: bar = 0.58; break; case 783: bar = 0.58; break; case 784: bar = 0.58; break; case 785: bar = 0.57; break; case 786: bar = 0.57; break; case 787: bar = 0.57; break; case 788: bar = 0.57; break; case 789: bar = 0.57; break; case 790: bar = 0.57; break; case 791: bar = 0.56; break; case 792: bar = 0.56; break; case 793: bar = 0.56; break; case 794: bar = 0.56; break; case 795: bar = 0.56; break; case 796: bar = 0.56; break; case 797: bar = 0.55; break; case 798: bar = 0.55; break; case 799: bar = 0.55; break; case 800: bar = 0.55; break; case 801: bar = 0.55; break; case 802: bar = 0.55; break; case 803: bar = 0.54; break; case 804: bar = 0.54; break; case 805: bar = 0.54; break; case 806: bar = 0.54; break; case 807: bar = 0.54; break; case 808: bar = 0.54; break; case 809: bar = 0.53; break; case 810: bar = 0.53; break; case 811: bar = 0.53; break; case 812: bar = 0.53; break; case 813: bar = 0.53; break; case 814: bar = 0.53; break; case 815: bar = 0.53; break; case 816: bar = 0.52; break; case 817: bar = 0.52; break; case 818: bar = 0.52; break; case 819: bar = 0.52; break; case 820: bar = 0.52; break; case 821: bar = 0.52; break; case 822: bar = 0.51; break; case 823: bar = 0.51; break; case 824: bar = 0.51; break; case 825: bar = 0.51; break; case 826: bar = 0.51; break; case 827: bar = 0.51; break; case 828: bar = 0.5; break; case 829: bar = 0.5; break; case 830: bar = 0.5; break; case 831: bar = 0.5; break; case 832: bar = 0.5; break; case 833: bar = 0.5; break; case 834: bar = 0.5; break; case 835: bar = 0.49; break; case 836: bar = 0.49; break; case 837: bar = 0.49; break; case 838: bar = 0.49; break; case 839: bar = 0.49; break; case 840: bar = 0.49; break; case 841: bar = 0.48; break; case 842: bar = 0.48; break; case 843: bar = 0.48; break; case 844: bar = 0.48; break; case 845: bar = 0.48; break; case 846: bar = 0.48; break; case 847: bar = 0.48; break; case 848: bar = 0.47; break; case 849: bar = 0.47; break; case 850: bar = 0.47; break; case 851: bar = 0.47; break; case 852: bar = 0.47; break; case 853: bar = 0.47; break; case 854: bar = 0.47; break; case 855: bar = 0.46; break; case 856: bar = 0.46; break; case 857: bar = 0.46; break; case 858: bar = 0.46; break; case 859: bar = 0.46; break; case 860: bar = 0.46; break; case 861: bar = 0.46; break; case 862: bar = 0.45; break; case 863: bar = 0.45; break; case 864: bar = 0.45; break; case 865: bar = 0.45; break; case 866: bar = 0.45; break; case 867: bar = 0.45; break; case 868: bar = 0.45; break; case 869: bar = 0.44; break; case 870: bar = 0.44; break; case 871: bar = 0.44; break; case 872: bar = 0.44; break; case 873: bar = 0.44; break; case 874: bar = 0.44; break; case 875: bar = 0.44; break; case 876: bar = 0.43; break; case 877: bar = 0.43; break; case 878: bar = 0.43; break; case 879: bar = 0.43; break; case 880: bar = 0.43; break; case 881: bar = 0.43; break; case 882: bar = 0.43; break; case 883: bar = 0.42; break; case 884: bar = 0.42; break; case 885: bar = 0.42; break; case 886: bar = 0.42; break; case 887: bar = 0.42; break; case 888: bar = 0.42; break; case 889: bar = 0.42; break; case 890: bar = 0.41; break; case 891: bar = 0.41; break; case 892: bar = 0.41; break; case 893: bar = 0.41; break; case 894: bar = 0.41; break; case 895: bar = 0.41; break; case 896: bar = 0.41; break; case 897: bar = 0.41; break; case 898: bar = 0.4; break; case 899: bar = 0.4; break; case 900: bar = 0.4; break; case 901: bar = 0.4; break; case 902: bar = 0.4; break; case 903: bar = 0.4; break; case 904: bar = 0.4; break; case 905: bar = 0.39; break; case 906: bar = 0.39; break; case 907: bar = 0.39; break; case 908: bar = 0.39; break; case 909: bar = 0.39; break; case 910: bar = 0.39; break; case 911: bar = 0.39; break; case 912: bar = 0.39; break; case 913: bar = 0.38; break; case 914: bar = 0.38; break; case 915: bar = 0.38; break; case 916: bar = 0.38; break; case 917: bar = 0.38; break; case 918: bar = 0.38; break; case 919: bar = 0.38; break; case 920: bar = 0.38; break; case 921: bar = 0.37; break; case 922: bar = 0.37; break; case 923: bar = 0.37; break; case 924: bar = 0.37; break; case 925: bar = 0.37; break; case 926: bar = 0.37; break; case 927: bar = 0.37; break; case 928: bar = 0.37; break; case 929: bar = 0.36; break; case 930: bar = 0.36; break; case 931: bar = 0.36; break; case 932: bar = 0.36; break; case 933: bar = 0.36; break; case 934: bar = 0.36; break; case 935: bar = 0.36; break; case 936: bar = 0.36; break; case 937: bar = 0.35; break; case 938: bar = 0.35; break; case 939: bar = 0.35; break; case 940: bar = 0.35; break; case 941: bar = 0.35; break; case 942: bar = 0.35; break; case 943: bar = 0.35; break; case 944: bar = 0.35; break; case 945: bar = 0.34; break; case 946: bar = 0.34; break; case 947: bar = 0.34; break; case 948: bar = 0.34; break; case 949: bar = 0.34; break; case 950: bar = 0.34; break; case 951: bar = 0.34; break; case 952: bar = 0.34; break; case 953: bar = 0.33; break; case 954: bar = 0.33; break; case 955: bar = 0.33; break; case 956: bar = 0.33; break; case 957: bar = 0.33; break; case 958: bar = 0.33; break; case 959: bar = 0.33; break; case 960: bar = 0.33; break; case 961: bar = 0.32; break; case 962: bar = 0.32; break; case 963: bar = 0.32; break; case 964: bar = 0.32; break; case 965: bar = 0.32; break; case 966: bar = 0.32; break; case 967: bar = 0.32; break; case 968: bar = 0.32; break; case 969: bar = 0.32; break; case 970: bar = 0.31; break; case 971: bar = 0.31; break; case 972: bar = 0.31; break; case 973: bar = 0.31; break; case 974: bar = 0.31; break; case 975: bar = 0.31; break; case 976: bar = 0.31; break; case 977: bar = 0.31; break; case 978: bar = 0.3; break; case 979: bar = 0.3; break; case 980: bar = 0.3; break; case 981: bar = 0.3; break; case 982: bar = 0.3; break; case 983: bar = 0.3; break; case 984: bar = 0.3; break; case 985: bar = 0.3; break; case 986: bar = 0.3; break; case 987: bar = 0.29; break; case 988: bar = 0.29; break; case 989: bar = 0.29; break; case 990: bar = 0.29; break; case 991: bar = 0.29; break; case 992: bar = 0.29; break; case 993: bar = 0.29; break; case 994: bar = 0.29; break; case 995: bar = 0.29; break; case 996: bar = 0.28; break; case 997: bar = 0.28; break; case 998: bar = 0.28; break; case 999: bar = 0.28; break; case 1000: bar = 0.28; break; case 1001: bar = 0.28; break; case 1002: bar = 0.28; break; case 1003: bar = 0.28; break; case 1004: bar = 0.28; break; case 1005: bar = 0.27; break; case 1006: bar = 0.27; break; case 1007: bar = 0.27; break; case 1008: bar = 0.27; break; case 1009: bar = 0.27; break; case 1010: bar = 0.27; break; case 1011: bar = 0.27; break; case 1012: bar = 0.27; break; case 1013: bar = 0.27; break; case 1014: bar = 0.26; break; case 1015: bar = 0.26; break; case 1016: bar = 0.26; break; case 1017: bar = 0.26; break; case 1018: bar = 0.26; break; case 1019: bar = 0.26; break; case 1020: bar = 0.26; break; case 1021: bar = 0.26; break; case 1022: bar = 0.26; break; case 1023: bar = 0.26; break; case 1024: bar = 0.25; break;
case 759: bar = 0.62; break; | case 759: bar = 0.62; break; case 760: bar = 0.62; break; case 761: bar = 0.62; break; case 762: bar = 0.61; break; case 763: bar = 0.61; break; case 764: bar = 0.61; break; case 765: bar = 0.61; break; case 766: bar = 0.61; break; case 767: bar = 0.61; break; case 768: bar = 0.6; break; case 769: bar = 0.6; break; case 770: bar = 0.6; break; case 771: bar = 0.6; break; case 772: bar = 0.6; break; case 773: bar = 0.6; break; case 774: bar = 0.59; break; case 775: bar = 0.59; break; case 776: bar = 0.59; break; case 777: bar = 0.59; break; case 778: bar = 0.59; break; case 779: bar = 0.59; break; case 780: bar = 0.58; break; case 781: bar = 0.58; break; case 782: bar = 0.58; break; case 783: bar = 0.58; break; case 784: bar = 0.58; break; case 785: bar = 0.57; break; case 786: bar = 0.57; break; case 787: bar = 0.57; break; case 788: bar = 0.57; break; case 789: bar = 0.57; break; case 790: bar = 0.57; break; case 791: bar = 0.56; break; case 792: bar = 0.56; break; case 793: bar = 0.56; break; case 794: bar = 0.56; break; case 795: bar = 0.56; break; case 796: bar = 0.56; break; case 797: bar = 0.55; break; case 798: bar = 0.55; break; case 799: bar = 0.55; break; case 800: bar = 0.55; break; case 801: bar = 0.55; break; case 802: bar = 0.55; break; case 803: bar = 0.54; break; case 804: bar = 0.54; break; case 805: bar = 0.54; break; case 806: bar = 0.54; break; case 807: bar = 0.54; break; case 808: bar = 0.54; break; case 809: bar = 0.53; break; case 810: bar = 0.53; break; case 811: bar = 0.53; break; case 812: bar = 0.53; break; case 813: bar = 0.53; break; case 814: bar = 0.53; break; case 815: bar = 0.53; break; case 816: bar = 0.52; break; case 817: bar = 0.52; break; case 818: bar = 0.52; break; case 819: bar = 0.52; break; case 820: bar = 0.52; break; case 821: bar = 0.52; break; case 822: bar = 0.51; break; case 823: bar = 0.51; break; case 824: bar = 0.51; break; case 825: bar = 0.51; break; case 826: bar = 0.51; break; case 827: bar = 0.51; break; case 828: bar = 0.5; break; case 829: bar = 0.5; break; case 830: bar = 0.5; break; case 831: bar = 0.5; break; case 832: bar = 0.5; break; case 833: bar = 0.5; break; case 834: bar = 0.5; break; case 835: bar = 0.49; break; case 836: bar = 0.49; break; case 837: bar = 0.49; break; case 838: bar = 0.49; break; case 839: bar = 0.49; break; case 840: bar = 0.49; break; case 841: bar = 0.48; break; case 842: bar = 0.48; break; case 843: bar = 0.48; break; case 844: bar = 0.48; break; case 845: bar = 0.48; break; case 846: bar = 0.48; break; case 847: bar = 0.48; break; case 848: bar = 0.47; break; case 849: bar = 0.47; break; case 850: bar = 0.47; break; case 851: bar = 0.47; break; case 852: bar = 0.47; break; case 853: bar = 0.47; break; case 854: bar = 0.47; break; case 855: bar = 0.46; break; case 856: bar = 0.46; break; case 857: bar = 0.46; break; case 858: bar = 0.46; break; case 859: bar = 0.46; break; case 860: bar = 0.46; break; case 861: bar = 0.46; break; case 862: bar = 0.45; break; case 863: bar = 0.45; break; case 864: bar = 0.45; break; case 865: bar = 0.45; break; case 866: bar = 0.45; break; case 867: bar = 0.45; break; case 868: bar = 0.45; break; case 869: bar = 0.44; break; case 870: bar = 0.44; break; case 871: bar = 0.44; break; case 872: bar = 0.44; break; case 873: bar = 0.44; break; case 874: bar = 0.44; break; case 875: bar = 0.44; break; case 876: bar = 0.43; break; case 877: bar = 0.43; break; case 878: bar = 0.43; break; case 879: bar = 0.43; break; case 880: bar = 0.43; break; case 881: bar = 0.43; break; case 882: bar = 0.43; break; case 883: bar = 0.42; break; case 884: bar = 0.42; break; case 885: bar = 0.42; break; case 886: bar = 0.42; break; case 887: bar = 0.42; break; case 888: bar = 0.42; break; case 889: bar = 0.42; break; case 890: bar = 0.41; break; case 891: bar = 0.41; break; case 892: bar = 0.41; break; case 893: bar = 0.41; break; case 894: bar = 0.41; break; case 895: bar = 0.41; break; case 896: bar = 0.41; break; case 897: bar = 0.41; break; case 898: bar = 0.4; break; case 899: bar = 0.4; break; case 900: bar = 0.4; break; case 901: bar = 0.4; break; case 902: bar = 0.4; break; case 903: bar = 0.4; break; case 904: bar = 0.4; break; case 905: bar = 0.39; break; case 906: bar = 0.39; break; case 907: bar = 0.39; break; case 908: bar = 0.39; break; case 909: bar = 0.39; break; case 910: bar = 0.39; break; case 911: bar = 0.39; break; case 912: bar = 0.39; break; case 913: bar = 0.38; break; case 914: bar = 0.38; break; case 915: bar = 0.38; break; case 916: bar = 0.38; break; case 917: bar = 0.38; break; case 918: bar = 0.38; break; case 919: bar = 0.38; break; case 920: bar = 0.38; break; case 921: bar = 0.37; break; case 922: bar = 0.37; break; case 923: bar = 0.37; break; case 924: bar = 0.37; break; case 925: bar = 0.37; break; case 926: bar = 0.37; break; case 927: bar = 0.37; break; case 928: bar = 0.37; break; case 929: bar = 0.36; break; case 930: bar = 0.36; break; case 931: bar = 0.36; break; case 932: bar = 0.36; break; case 933: bar = 0.36; break; case 934: bar = 0.36; break; case 935: bar = 0.36; break; case 936: bar = 0.36; break; case 937: bar = 0.35; break; case 938: bar = 0.35; break; case 939: bar = 0.35; break; case 940: bar = 0.35; break; case 941: bar = 0.35; break; case 942: bar = 0.35; break; case 943: bar = 0.35; break; case 944: bar = 0.35; break; case 945: bar = 0.34; break; case 946: bar = 0.34; break; case 947: bar = 0.34; break; case 948: bar = 0.34; break; case 949: bar = 0.34; break; case 950: bar = 0.34; break; case 951: bar = 0.34; break; case 952: bar = 0.34; break; case 953: bar = 0.33; break; case 954: bar = 0.33; break; case 955: bar = 0.33; break; case 956: bar = 0.33; break; case 957: bar = 0.33; break; case 958: bar = 0.33; break; case 959: bar = 0.33; break; case 960: bar = 0.33; break; case 961: bar = 0.32; break; case 962: bar = 0.32; break; case 963: bar = 0.32; break; case 964: bar = 0.32; break; case 965: bar = 0.32; break; case 966: bar = 0.32; break; case 967: bar = 0.32; break; case 968: bar = 0.32; break; case 969: bar = 0.32; break; case 970: bar = 0.31; break; case 971: bar = 0.31; break; case 972: bar = 0.31; break; case 973: bar = 0.31; break; case 974: bar = 0.31; break; case 975: bar = 0.31; break; case 976: bar = 0.31; break; case 977: bar = 0.31; break; case 978: bar = 0.3; break; case 979: bar = 0.3; break; case 980: bar = 0.3; break; case 981: bar = 0.3; break; case 982: bar = 0.3; break; case 983: bar = 0.3; break; case 984: bar = 0.3; break; case 985: bar = 0.3; break; case 986: bar = 0.3; break; case 987: bar = 0.29; break; case 988: bar = 0.29; break; case 989: bar = 0.29; break; case 990: bar = 0.29; break; case 991: bar = 0.29; break; case 992: bar = 0.29; break; case 993: bar = 0.29; break; case 994: bar = 0.29; break; case 995: bar = 0.29; break; case 996: bar = 0.28; break; case 997: bar = 0.28; break; case 998: bar = 0.28; break; case 999: bar = 0.28; break; case 1000: bar = 0.28; break; case 1001: bar = 0.28; break; case 1002: bar = 0.28; break; case 1003: bar = 0.28; break; case 1004: bar = 0.28; break; case 1005: bar = 0.27; break; case 1006: bar = 0.27; break; case 1007: bar = 0.27; break; case 1008: bar = 0.27; break; case 1009: bar = 0.27; break; case 1010: bar = 0.27; break; case 1011: bar = 0.27; break; case 1012: bar = 0.27; break; case 1013: bar = 0.27; break; case 1014: bar = 0.26; break; case 1015: bar = 0.26; break; case 1016: bar = 0.26; break; case 1017: bar = 0.26; break; case 1018: bar = 0.26; break; case 1019: bar = 0.26; break; case 1020: bar = 0.26; break; case 1021: bar = 0.26; break; case 1022: bar = 0.26; break; case 1023: bar = 0.26; break; case 1024: bar = 0.25; break;
case 760: bar = 0.62; break; | case 760: bar = 0.62; break; case 761: bar = 0.62; break; case 762: bar = 0.61; break; case 763: bar = 0.61; break; case 764: bar = 0.61; break; case 765: bar = 0.61; break; case 766: bar = 0.61; break; case 767: bar = 0.61; break; case 768: bar = 0.6; break; case 769: bar = 0.6; break; case 770: bar = 0.6; break; case 771: bar = 0.6; break; case 772: bar = 0.6; break; case 773: bar = 0.6; break; case 774: bar = 0.59; break; case 775: bar = 0.59; break; case 776: bar = 0.59; break; case 777: bar = 0.59; break; case 778: bar = 0.59; break; case 779: bar = 0.59; break; case 780: bar = 0.58; break; case 781: bar = 0.58; break; case 782: bar = 0.58; break; case 783: bar = 0.58; break; case 784: bar = 0.58; break; case 785: bar = 0.57; break; case 786: bar = 0.57; break; case 787: bar = 0.57; break; case 788: bar = 0.57; break; case 789: bar = 0.57; break; case 790: bar = 0.57; break; case 791: bar = 0.56; break; case 792: bar = 0.56; break; case 793: bar = 0.56; break; case 794: bar = 0.56; break; case 795: bar = 0.56; break; case 796: bar = 0.56; break; case 797: bar = 0.55; break; case 798: bar = 0.55; break; case 799: bar = 0.55; break; case 800: bar = 0.55; break; case 801: bar = 0.55; break; case 802: bar = 0.55; break; case 803: bar = 0.54; break; case 804: bar = 0.54; break; case 805: bar = 0.54; break; case 806: bar = 0.54; break; case 807: bar = 0.54; break; case 808: bar = 0.54; break; case 809: bar = 0.53; break; case 810: bar = 0.53; break; case 811: bar = 0.53; break; case 812: bar = 0.53; break; case 813: bar = 0.53; break; case 814: bar = 0.53; break; case 815: bar = 0.53; break; case 816: bar = 0.52; break; case 817: bar = 0.52; break; case 818: bar = 0.52; break; case 819: bar = 0.52; break; case 820: bar = 0.52; break; case 821: bar = 0.52; break; case 822: bar = 0.51; break; case 823: bar = 0.51; break; case 824: bar = 0.51; break; case 825: bar = 0.51; break; case 826: bar = 0.51; break; case 827: bar = 0.51; break; case 828: bar = 0.5; break; case 829: bar = 0.5; break; case 830: bar = 0.5; break; case 831: bar = 0.5; break; case 832: bar = 0.5; break; case 833: bar = 0.5; break; case 834: bar = 0.5; break; case 835: bar = 0.49; break; case 836: bar = 0.49; break; case 837: bar = 0.49; break; case 838: bar = 0.49; break; case 839: bar = 0.49; break; case 840: bar = 0.49; break; case 841: bar = 0.48; break; case 842: bar = 0.48; break; case 843: bar = 0.48; break; case 844: bar = 0.48; break; case 845: bar = 0.48; break; case 846: bar = 0.48; break; case 847: bar = 0.48; break; case 848: bar = 0.47; break; case 849: bar = 0.47; break; case 850: bar = 0.47; break; case 851: bar = 0.47; break; case 852: bar = 0.47; break; case 853: bar = 0.47; break; case 854: bar = 0.47; break; case 855: bar = 0.46; break; case 856: bar = 0.46; break; case 857: bar = 0.46; break; case 858: bar = 0.46; break; case 859: bar = 0.46; break; case 860: bar = 0.46; break; case 861: bar = 0.46; break; case 862: bar = 0.45; break; case 863: bar = 0.45; break; case 864: bar = 0.45; break; case 865: bar = 0.45; break; case 866: bar = 0.45; break; case 867: bar = 0.45; break; case 868: bar = 0.45; break; case 869: bar = 0.44; break; case 870: bar = 0.44; break; case 871: bar = 0.44; break; case 872: bar = 0.44; break; case 873: bar = 0.44; break; case 874: bar = 0.44; break; case 875: bar = 0.44; break; case 876: bar = 0.43; break; case 877: bar = 0.43; break; case 878: bar = 0.43; break; case 879: bar = 0.43; break; case 880: bar = 0.43; break; case 881: bar = 0.43; break; case 882: bar = 0.43; break; case 883: bar = 0.42; break; case 884: bar = 0.42; break; case 885: bar = 0.42; break; case 886: bar = 0.42; break; case 887: bar = 0.42; break; case 888: bar = 0.42; break; case 889: bar = 0.42; break; case 890: bar = 0.41; break; case 891: bar = 0.41; break; case 892: bar = 0.41; break; case 893: bar = 0.41; break; case 894: bar = 0.41; break; case 895: bar = 0.41; break; case 896: bar = 0.41; break; case 897: bar = 0.41; break; case 898: bar = 0.4; break; case 899: bar = 0.4; break; case 900: bar = 0.4; break; case 901: bar = 0.4; break; case 902: bar = 0.4; break; case 903: bar = 0.4; break; case 904: bar = 0.4; break; case 905: bar = 0.39; break; case 906: bar = 0.39; break; case 907: bar = 0.39; break; case 908: bar = 0.39; break; case 909: bar = 0.39; break; case 910: bar = 0.39; break; case 911: bar = 0.39; break; case 912: bar = 0.39; break; case 913: bar = 0.38; break; case 914: bar = 0.38; break; case 915: bar = 0.38; break; case 916: bar = 0.38; break; case 917: bar = 0.38; break; case 918: bar = 0.38; break; case 919: bar = 0.38; break; case 920: bar = 0.38; break; case 921: bar = 0.37; break; case 922: bar = 0.37; break; case 923: bar = 0.37; break; case 924: bar = 0.37; break; case 925: bar = 0.37; break; case 926: bar = 0.37; break; case 927: bar = 0.37; break; case 928: bar = 0.37; break; case 929: bar = 0.36; break; case 930: bar = 0.36; break; case 931: bar = 0.36; break; case 932: bar = 0.36; break; case 933: bar = 0.36; break; case 934: bar = 0.36; break; case 935: bar = 0.36; break; case 936: bar = 0.36; break; case 937: bar = 0.35; break; case 938: bar = 0.35; break; case 939: bar = 0.35; break; case 940: bar = 0.35; break; case 941: bar = 0.35; break; case 942: bar = 0.35; break; case 943: bar = 0.35; break; case 944: bar = 0.35; break; case 945: bar = 0.34; break; case 946: bar = 0.34; break; case 947: bar = 0.34; break; case 948: bar = 0.34; break; case 949: bar = 0.34; break; case 950: bar = 0.34; break; case 951: bar = 0.34; break; case 952: bar = 0.34; break; case 953: bar = 0.33; break; case 954: bar = 0.33; break; case 955: bar = 0.33; break; case 956: bar = 0.33; break; case 957: bar = 0.33; break; case 958: bar = 0.33; break; case 959: bar = 0.33; break; case 960: bar = 0.33; break; case 961: bar = 0.32; break; case 962: bar = 0.32; break; case 963: bar = 0.32; break; case 964: bar = 0.32; break; case 965: bar = 0.32; break; case 966: bar = 0.32; break; case 967: bar = 0.32; break; case 968: bar = 0.32; break; case 969: bar = 0.32; break; case 970: bar = 0.31; break; case 971: bar = 0.31; break; case 972: bar = 0.31; break; case 973: bar = 0.31; break; case 974: bar = 0.31; break; case 975: bar = 0.31; break; case 976: bar = 0.31; break; case 977: bar = 0.31; break; case 978: bar = 0.3; break; case 979: bar = 0.3; break; case 980: bar = 0.3; break; case 981: bar = 0.3; break; case 982: bar = 0.3; break; case 983: bar = 0.3; break; case 984: bar = 0.3; break; case 985: bar = 0.3; break; case 986: bar = 0.3; break; case 987: bar = 0.29; break; case 988: bar = 0.29; break; case 989: bar = 0.29; break; case 990: bar = 0.29; break; case 991: bar = 0.29; break; case 992: bar = 0.29; break; case 993: bar = 0.29; break; case 994: bar = 0.29; break; case 995: bar = 0.29; break; case 996: bar = 0.28; break; case 997: bar = 0.28; break; case 998: bar = 0.28; break; case 999: bar = 0.28; break; case 1000: bar = 0.28; break; case 1001: bar = 0.28; break; case 1002: bar = 0.28; break; case 1003: bar = 0.28; break; case 1004: bar = 0.28; break; case 1005: bar = 0.27; break; case 1006: bar = 0.27; break; case 1007: bar = 0.27; break; case 1008: bar = 0.27; break; case 1009: bar = 0.27; break; case 1010: bar = 0.27; break; case 1011: bar = 0.27; break; case 1012: bar = 0.27; break; case 1013: bar = 0.27; break; case 1014: bar = 0.26; break; case 1015: bar = 0.26; break; case 1016: bar = 0.26; break; case 1017: bar = 0.26; break; case 1018: bar = 0.26; break; case 1019: bar = 0.26; break; case 1020: bar = 0.26; break; case 1021: bar = 0.26; break; case 1022: bar = 0.26; break; case 1023: bar = 0.26; break; case 1024: bar = 0.25; break;
case 761: bar = 0.62; break; | case 761: bar = 0.62; break; case 762: bar = 0.61; break; case 763: bar = 0.61; break; case 764: bar = 0.61; break; case 765: bar = 0.61; break; case 766: bar = 0.61; break; case 767: bar = 0.61; break; case 768: bar = 0.6; break; case 769: bar = 0.6; break; case 770: bar = 0.6; break; case 771: bar = 0.6; break; case 772: bar = 0.6; break; case 773: bar = 0.6; break; case 774: bar = 0.59; break; case 775: bar = 0.59; break; case 776: bar = 0.59; break; case 777: bar = 0.59; break; case 778: bar = 0.59; break; case 779: bar = 0.59; break; case 780: bar = 0.58; break; case 781: bar = 0.58; break; case 782: bar = 0.58; break; case 783: bar = 0.58; break; case 784: bar = 0.58; break; case 785: bar = 0.57; break; case 786: bar = 0.57; break; case 787: bar = 0.57; break; case 788: bar = 0.57; break; case 789: bar = 0.57; break; case 790: bar = 0.57; break; case 791: bar = 0.56; break; case 792: bar = 0.56; break; case 793: bar = 0.56; break; case 794: bar = 0.56; break; case 795: bar = 0.56; break; case 796: bar = 0.56; break; case 797: bar = 0.55; break; case 798: bar = 0.55; break; case 799: bar = 0.55; break; case 800: bar = 0.55; break; case 801: bar = 0.55; break; case 802: bar = 0.55; break; case 803: bar = 0.54; break; case 804: bar = 0.54; break; case 805: bar = 0.54; break; case 806: bar = 0.54; break; case 807: bar = 0.54; break; case 808: bar = 0.54; break; case 809: bar = 0.53; break; case 810: bar = 0.53; break; case 811: bar = 0.53; break; case 812: bar = 0.53; break; case 813: bar = 0.53; break; case 814: bar = 0.53; break; case 815: bar = 0.53; break; case 816: bar = 0.52; break; case 817: bar = 0.52; break; case 818: bar = 0.52; break; case 819: bar = 0.52; break; case 820: bar = 0.52; break; case 821: bar = 0.52; break; case 822: bar = 0.51; break; case 823: bar = 0.51; break; case 824: bar = 0.51; break; case 825: bar = 0.51; break; case 826: bar = 0.51; break; case 827: bar = 0.51; break; case 828: bar = 0.5; break; case 829: bar = 0.5; break; case 830: bar = 0.5; break; case 831: bar = 0.5; break; case 832: bar = 0.5; break; case 833: bar = 0.5; break; case 834: bar = 0.5; break; case 835: bar = 0.49; break; case 836: bar = 0.49; break; case 837: bar = 0.49; break; case 838: bar = 0.49; break; case 839: bar = 0.49; break; case 840: bar = 0.49; break; case 841: bar = 0.48; break; case 842: bar = 0.48; break; case 843: bar = 0.48; break; case 844: bar = 0.48; break; case 845: bar = 0.48; break; case 846: bar = 0.48; break; case 847: bar = 0.48; break; case 848: bar = 0.47; break; case 849: bar = 0.47; break; case 850: bar = 0.47; break; case 851: bar = 0.47; break; case 852: bar = 0.47; break; case 853: bar = 0.47; break; case 854: bar = 0.47; break; case 855: bar = 0.46; break; case 856: bar = 0.46; break; case 857: bar = 0.46; break; case 858: bar = 0.46; break; case 859: bar = 0.46; break; case 860: bar = 0.46; break; case 861: bar = 0.46; break; case 862: bar = 0.45; break; case 863: bar = 0.45; break; case 864: bar = 0.45; break; case 865: bar = 0.45; break; case 866: bar = 0.45; break; case 867: bar = 0.45; break; case 868: bar = 0.45; break; case 869: bar = 0.44; break; case 870: bar = 0.44; break; case 871: bar = 0.44; break; case 872: bar = 0.44; break; case 873: bar = 0.44; break; case 874: bar = 0.44; break; case 875: bar = 0.44; break; case 876: bar = 0.43; break; case 877: bar = 0.43; break; case 878: bar = 0.43; break; case 879: bar = 0.43; break; case 880: bar = 0.43; break; case 881: bar = 0.43; break; case 882: bar = 0.43; break; case 883: bar = 0.42; break; case 884: bar = 0.42; break; case 885: bar = 0.42; break; case 886: bar = 0.42; break; case 887: bar = 0.42; break; case 888: bar = 0.42; break; case 889: bar = 0.42; break; case 890: bar = 0.41; break; case 891: bar = 0.41; break; case 892: bar = 0.41; break; case 893: bar = 0.41; break; case 894: bar = 0.41; break; case 895: bar = 0.41; break; case 896: bar = 0.41; break; case 897: bar = 0.41; break; case 898: bar = 0.4; break; case 899: bar = 0.4; break; case 900: bar = 0.4; break; case 901: bar = 0.4; break; case 902: bar = 0.4; break; case 903: bar = 0.4; break; case 904: bar = 0.4; break; case 905: bar = 0.39; break; case 906: bar = 0.39; break; case 907: bar = 0.39; break; case 908: bar = 0.39; break; case 909: bar = 0.39; break; case 910: bar = 0.39; break; case 911: bar = 0.39; break; case 912: bar = 0.39; break; case 913: bar = 0.38; break; case 914: bar = 0.38; break; case 915: bar = 0.38; break; case 916: bar = 0.38; break; case 917: bar = 0.38; break; case 918: bar = 0.38; break; case 919: bar = 0.38; break; case 920: bar = 0.38; break; case 921: bar = 0.37; break; case 922: bar = 0.37; break; case 923: bar = 0.37; break; case 924: bar = 0.37; break; case 925: bar = 0.37; break; case 926: bar = 0.37; break; case 927: bar = 0.37; break; case 928: bar = 0.37; break; case 929: bar = 0.36; break; case 930: bar = 0.36; break; case 931: bar = 0.36; break; case 932: bar = 0.36; break; case 933: bar = 0.36; break; case 934: bar = 0.36; break; case 935: bar = 0.36; break; case 936: bar = 0.36; break; case 937: bar = 0.35; break; case 938: bar = 0.35; break; case 939: bar = 0.35; break; case 940: bar = 0.35; break; case 941: bar = 0.35; break; case 942: bar = 0.35; break; case 943: bar = 0.35; break; case 944: bar = 0.35; break; case 945: bar = 0.34; break; case 946: bar = 0.34; break; case 947: bar = 0.34; break; case 948: bar = 0.34; break; case 949: bar = 0.34; break; case 950: bar = 0.34; break; case 951: bar = 0.34; break; case 952: bar = 0.34; break; case 953: bar = 0.33; break; case 954: bar = 0.33; break; case 955: bar = 0.33; break; case 956: bar = 0.33; break; case 957: bar = 0.33; break; case 958: bar = 0.33; break; case 959: bar = 0.33; break; case 960: bar = 0.33; break; case 961: bar = 0.32; break; case 962: bar = 0.32; break; case 963: bar = 0.32; break; case 964: bar = 0.32; break; case 965: bar = 0.32; break; case 966: bar = 0.32; break; case 967: bar = 0.32; break; case 968: bar = 0.32; break; case 969: bar = 0.32; break; case 970: bar = 0.31; break; case 971: bar = 0.31; break; case 972: bar = 0.31; break; case 973: bar = 0.31; break; case 974: bar = 0.31; break; case 975: bar = 0.31; break; case 976: bar = 0.31; break; case 977: bar = 0.31; break; case 978: bar = 0.3; break; case 979: bar = 0.3; break; case 980: bar = 0.3; break; case 981: bar = 0.3; break; case 982: bar = 0.3; break; case 983: bar = 0.3; break; case 984: bar = 0.3; break; case 985: bar = 0.3; break; case 986: bar = 0.3; break; case 987: bar = 0.29; break; case 988: bar = 0.29; break; case 989: bar = 0.29; break; case 990: bar = 0.29; break; case 991: bar = 0.29; break; case 992: bar = 0.29; break; case 993: bar = 0.29; break; case 994: bar = 0.29; break; case 995: bar = 0.29; break; case 996: bar = 0.28; break; case 997: bar = 0.28; break; case 998: bar = 0.28; break; case 999: bar = 0.28; break; case 1000: bar = 0.28; break; case 1001: bar = 0.28; break; case 1002: bar = 0.28; break; case 1003: bar = 0.28; break; case 1004: bar = 0.28; break; case 1005: bar = 0.27; break; case 1006: bar = 0.27; break; case 1007: bar = 0.27; break; case 1008: bar = 0.27; break; case 1009: bar = 0.27; break; case 1010: bar = 0.27; break; case 1011: bar = 0.27; break; case 1012: bar = 0.27; break; case 1013: bar = 0.27; break; case 1014: bar = 0.26; break; case 1015: bar = 0.26; break; case 1016: bar = 0.26; break; case 1017: bar = 0.26; break; case 1018: bar = 0.26; break; case 1019: bar = 0.26; break; case 1020: bar = 0.26; break; case 1021: bar = 0.26; break; case 1022: bar = 0.26; break; case 1023: bar = 0.26; break; case 1024: bar = 0.25; break;
case 762: bar = 0.61; break; | case 762: bar = 0.61; break; case 763: bar = 0.61; break; case 764: bar = 0.61; break; case 765: bar = 0.61; break; case 766: bar = 0.61; break; case 767: bar = 0.61; break; case 768: bar = 0.6; break; case 769: bar = 0.6; break; case 770: bar = 0.6; break; case 771: bar = 0.6; break; case 772: bar = 0.6; break; case 773: bar = 0.6; break; case 774: bar = 0.59; break; case 775: bar = 0.59; break; case 776: bar = 0.59; break; case 777: bar = 0.59; break; case 778: bar = 0.59; break; case 779: bar = 0.59; break; case 780: bar = 0.58; break; case 781: bar = 0.58; break; case 782: bar = 0.58; break; case 783: bar = 0.58; break; case 784: bar = 0.58; break; case 785: bar = 0.57; break; case 786: bar = 0.57; break; case 787: bar = 0.57; break; case 788: bar = 0.57; break; case 789: bar = 0.57; break; case 790: bar = 0.57; break; case 791: bar = 0.56; break; case 792: bar = 0.56; break; case 793: bar = 0.56; break; case 794: bar = 0.56; break; case 795: bar = 0.56; break; case 796: bar = 0.56; break; case 797: bar = 0.55; break; case 798: bar = 0.55; break; case 799: bar = 0.55; break; case 800: bar = 0.55; break; case 801: bar = 0.55; break; case 802: bar = 0.55; break; case 803: bar = 0.54; break; case 804: bar = 0.54; break; case 805: bar = 0.54; break; case 806: bar = 0.54; break; case 807: bar = 0.54; break; case 808: bar = 0.54; break; case 809: bar = 0.53; break; case 810: bar = 0.53; break; case 811: bar = 0.53; break; case 812: bar = 0.53; break; case 813: bar = 0.53; break; case 814: bar = 0.53; break; case 815: bar = 0.53; break; case 816: bar = 0.52; break; case 817: bar = 0.52; break; case 818: bar = 0.52; break; case 819: bar = 0.52; break; case 820: bar = 0.52; break; case 821: bar = 0.52; break; case 822: bar = 0.51; break; case 823: bar = 0.51; break; case 824: bar = 0.51; break; case 825: bar = 0.51; break; case 826: bar = 0.51; break; case 827: bar = 0.51; break; case 828: bar = 0.5; break; case 829: bar = 0.5; break; case 830: bar = 0.5; break; case 831: bar = 0.5; break; case 832: bar = 0.5; break; case 833: bar = 0.5; break; case 834: bar = 0.5; break; case 835: bar = 0.49; break; case 836: bar = 0.49; break; case 837: bar = 0.49; break; case 838: bar = 0.49; break; case 839: bar = 0.49; break; case 840: bar = 0.49; break; case 841: bar = 0.48; break; case 842: bar = 0.48; break; case 843: bar = 0.48; break; case 844: bar = 0.48; break; case 845: bar = 0.48; break; case 846: bar = 0.48; break; case 847: bar = 0.48; break; case 848: bar = 0.47; break; case 849: bar = 0.47; break; case 850: bar = 0.47; break; case 851: bar = 0.47; break; case 852: bar = 0.47; break; case 853: bar = 0.47; break; case 854: bar = 0.47; break; case 855: bar = 0.46; break; case 856: bar = 0.46; break; case 857: bar = 0.46; break; case 858: bar = 0.46; break; case 859: bar = 0.46; break; case 860: bar = 0.46; break; case 861: bar = 0.46; break; case 862: bar = 0.45; break; case 863: bar = 0.45; break; case 864: bar = 0.45; break; case 865: bar = 0.45; break; case 866: bar = 0.45; break; case 867: bar = 0.45; break; case 868: bar = 0.45; break; case 869: bar = 0.44; break; case 870: bar = 0.44; break; case 871: bar = 0.44; break; case 872: bar = 0.44; break; case 873: bar = 0.44; break; case 874: bar = 0.44; break; case 875: bar = 0.44; break; case 876: bar = 0.43; break; case 877: bar = 0.43; break; case 878: bar = 0.43; break; case 879: bar = 0.43; break; case 880: bar = 0.43; break; case 881: bar = 0.43; break; case 882: bar = 0.43; break; case 883: bar = 0.42; break; case 884: bar = 0.42; break; case 885: bar = 0.42; break; case 886: bar = 0.42; break; case 887: bar = 0.42; break; case 888: bar = 0.42; break; case 889: bar = 0.42; break; case 890: bar = 0.41; break; case 891: bar = 0.41; break; case 892: bar = 0.41; break; case 893: bar = 0.41; break; case 894: bar = 0.41; break; case 895: bar = 0.41; break; case 896: bar = 0.41; break; case 897: bar = 0.41; break; case 898: bar = 0.4; break; case 899: bar = 0.4; break; case 900: bar = 0.4; break; case 901: bar = 0.4; break; case 902: bar = 0.4; break; case 903: bar = 0.4; break; case 904: bar = 0.4; break; case 905: bar = 0.39; break; case 906: bar = 0.39; break; case 907: bar = 0.39; break; case 908: bar = 0.39; break; case 909: bar = 0.39; break; case 910: bar = 0.39; break; case 911: bar = 0.39; break; case 912: bar = 0.39; break; case 913: bar = 0.38; break; case 914: bar = 0.38; break; case 915: bar = 0.38; break; case 916: bar = 0.38; break; case 917: bar = 0.38; break; case 918: bar = 0.38; break; case 919: bar = 0.38; break; case 920: bar = 0.38; break; case 921: bar = 0.37; break; case 922: bar = 0.37; break; case 923: bar = 0.37; break; case 924: bar = 0.37; break; case 925: bar = 0.37; break; case 926: bar = 0.37; break; case 927: bar = 0.37; break; case 928: bar = 0.37; break; case 929: bar = 0.36; break; case 930: bar = 0.36; break; case 931: bar = 0.36; break; case 932: bar = 0.36; break; case 933: bar = 0.36; break; case 934: bar = 0.36; break; case 935: bar = 0.36; break; case 936: bar = 0.36; break; case 937: bar = 0.35; break; case 938: bar = 0.35; break; case 939: bar = 0.35; break; case 940: bar = 0.35; break; case 941: bar = 0.35; break; case 942: bar = 0.35; break; case 943: bar = 0.35; break; case 944: bar = 0.35; break; case 945: bar = 0.34; break; case 946: bar = 0.34; break; case 947: bar = 0.34; break; case 948: bar = 0.34; break; case 949: bar = 0.34; break; case 950: bar = 0.34; break; case 951: bar = 0.34; break; case 952: bar = 0.34; break; case 953: bar = 0.33; break; case 954: bar = 0.33; break; case 955: bar = 0.33; break; case 956: bar = 0.33; break; case 957: bar = 0.33; break; case 958: bar = 0.33; break; case 959: bar = 0.33; break; case 960: bar = 0.33; break; case 961: bar = 0.32; break; case 962: bar = 0.32; break; case 963: bar = 0.32; break; case 964: bar = 0.32; break; case 965: bar = 0.32; break; case 966: bar = 0.32; break; case 967: bar = 0.32; break; case 968: bar = 0.32; break; case 969: bar = 0.32; break; case 970: bar = 0.31; break; case 971: bar = 0.31; break; case 972: bar = 0.31; break; case 973: bar = 0.31; break; case 974: bar = 0.31; break; case 975: bar = 0.31; break; case 976: bar = 0.31; break; case 977: bar = 0.31; break; case 978: bar = 0.3; break; case 979: bar = 0.3; break; case 980: bar = 0.3; break; case 981: bar = 0.3; break; case 982: bar = 0.3; break; case 983: bar = 0.3; break; case 984: bar = 0.3; break; case 985: bar = 0.3; break; case 986: bar = 0.3; break; case 987: bar = 0.29; break; case 988: bar = 0.29; break; case 989: bar = 0.29; break; case 990: bar = 0.29; break; case 991: bar = 0.29; break; case 992: bar = 0.29; break; case 993: bar = 0.29; break; case 994: bar = 0.29; break; case 995: bar = 0.29; break; case 996: bar = 0.28; break; case 997: bar = 0.28; break; case 998: bar = 0.28; break; case 999: bar = 0.28; break; case 1000: bar = 0.28; break; case 1001: bar = 0.28; break; case 1002: bar = 0.28; break; case 1003: bar = 0.28; break; case 1004: bar = 0.28; break; case 1005: bar = 0.27; break; case 1006: bar = 0.27; break; case 1007: bar = 0.27; break; case 1008: bar = 0.27; break; case 1009: bar = 0.27; break; case 1010: bar = 0.27; break; case 1011: bar = 0.27; break; case 1012: bar = 0.27; break; case 1013: bar = 0.27; break; case 1014: bar = 0.26; break; case 1015: bar = 0.26; break; case 1016: bar = 0.26; break; case 1017: bar = 0.26; break; case 1018: bar = 0.26; break; case 1019: bar = 0.26; break; case 1020: bar = 0.26; break; case 1021: bar = 0.26; break; case 1022: bar = 0.26; break; case 1023: bar = 0.26; break; case 1024: bar = 0.25; break;
case 763: bar = 0.61; break; | case 763: bar = 0.61; break; case 764: bar = 0.61; break; case 765: bar = 0.61; break; case 766: bar = 0.61; break; case 767: bar = 0.61; break; case 768: bar = 0.6; break; case 769: bar = 0.6; break; case 770: bar = 0.6; break; case 771: bar = 0.6; break; case 772: bar = 0.6; break; case 773: bar = 0.6; break; case 774: bar = 0.59; break; case 775: bar = 0.59; break; case 776: bar = 0.59; break; case 777: bar = 0.59; break; case 778: bar = 0.59; break; case 779: bar = 0.59; break; case 780: bar = 0.58; break; case 781: bar = 0.58; break; case 782: bar = 0.58; break; case 783: bar = 0.58; break; case 784: bar = 0.58; break; case 785: bar = 0.57; break; case 786: bar = 0.57; break; case 787: bar = 0.57; break; case 788: bar = 0.57; break; case 789: bar = 0.57; break; case 790: bar = 0.57; break; case 791: bar = 0.56; break; case 792: bar = 0.56; break; case 793: bar = 0.56; break; case 794: bar = 0.56; break; case 795: bar = 0.56; break; case 796: bar = 0.56; break; case 797: bar = 0.55; break; case 798: bar = 0.55; break; case 799: bar = 0.55; break; case 800: bar = 0.55; break; case 801: bar = 0.55; break; case 802: bar = 0.55; break; case 803: bar = 0.54; break; case 804: bar = 0.54; break; case 805: bar = 0.54; break; case 806: bar = 0.54; break; case 807: bar = 0.54; break; case 808: bar = 0.54; break; case 809: bar = 0.53; break; case 810: bar = 0.53; break; case 811: bar = 0.53; break; case 812: bar = 0.53; break; case 813: bar = 0.53; break; case 814: bar = 0.53; break; case 815: bar = 0.53; break; case 816: bar = 0.52; break; case 817: bar = 0.52; break; case 818: bar = 0.52; break; case 819: bar = 0.52; break; case 820: bar = 0.52; break; case 821: bar = 0.52; break; case 822: bar = 0.51; break; case 823: bar = 0.51; break; case 824: bar = 0.51; break; case 825: bar = 0.51; break; case 826: bar = 0.51; break; case 827: bar = 0.51; break; case 828: bar = 0.5; break; case 829: bar = 0.5; break; case 830: bar = 0.5; break; case 831: bar = 0.5; break; case 832: bar = 0.5; break; case 833: bar = 0.5; break; case 834: bar = 0.5; break; case 835: bar = 0.49; break; case 836: bar = 0.49; break; case 837: bar = 0.49; break; case 838: bar = 0.49; break; case 839: bar = 0.49; break; case 840: bar = 0.49; break; case 841: bar = 0.48; break; case 842: bar = 0.48; break; case 843: bar = 0.48; break; case 844: bar = 0.48; break; case 845: bar = 0.48; break; case 846: bar = 0.48; break; case 847: bar = 0.48; break; case 848: bar = 0.47; break; case 849: bar = 0.47; break; case 850: bar = 0.47; break; case 851: bar = 0.47; break; case 852: bar = 0.47; break; case 853: bar = 0.47; break; case 854: bar = 0.47; break; case 855: bar = 0.46; break; case 856: bar = 0.46; break; case 857: bar = 0.46; break; case 858: bar = 0.46; break; case 859: bar = 0.46; break; case 860: bar = 0.46; break; case 861: bar = 0.46; break; case 862: bar = 0.45; break; case 863: bar = 0.45; break; case 864: bar = 0.45; break; case 865: bar = 0.45; break; case 866: bar = 0.45; break; case 867: bar = 0.45; break; case 868: bar = 0.45; break; case 869: bar = 0.44; break; case 870: bar = 0.44; break; case 871: bar = 0.44; break; case 872: bar = 0.44; break; case 873: bar = 0.44; break; case 874: bar = 0.44; break; case 875: bar = 0.44; break; case 876: bar = 0.43; break; case 877: bar = 0.43; break; case 878: bar = 0.43; break; case 879: bar = 0.43; break; case 880: bar = 0.43; break; case 881: bar = 0.43; break; case 882: bar = 0.43; break; case 883: bar = 0.42; break; case 884: bar = 0.42; break; case 885: bar = 0.42; break; case 886: bar = 0.42; break; case 887: bar = 0.42; break; case 888: bar = 0.42; break; case 889: bar = 0.42; break; case 890: bar = 0.41; break; case 891: bar = 0.41; break; case 892: bar = 0.41; break; case 893: bar = 0.41; break; case 894: bar = 0.41; break; case 895: bar = 0.41; break; case 896: bar = 0.41; break; case 897: bar = 0.41; break; case 898: bar = 0.4; break; case 899: bar = 0.4; break; case 900: bar = 0.4; break; case 901: bar = 0.4; break; case 902: bar = 0.4; break; case 903: bar = 0.4; break; case 904: bar = 0.4; break; case 905: bar = 0.39; break; case 906: bar = 0.39; break; case 907: bar = 0.39; break; case 908: bar = 0.39; break; case 909: bar = 0.39; break; case 910: bar = 0.39; break; case 911: bar = 0.39; break; case 912: bar = 0.39; break; case 913: bar = 0.38; break; case 914: bar = 0.38; break; case 915: bar = 0.38; break; case 916: bar = 0.38; break; case 917: bar = 0.38; break; case 918: bar = 0.38; break; case 919: bar = 0.38; break; case 920: bar = 0.38; break; case 921: bar = 0.37; break; case 922: bar = 0.37; break; case 923: bar = 0.37; break; case 924: bar = 0.37; break; case 925: bar = 0.37; break; case 926: bar = 0.37; break; case 927: bar = 0.37; break; case 928: bar = 0.37; break; case 929: bar = 0.36; break; case 930: bar = 0.36; break; case 931: bar = 0.36; break; case 932: bar = 0.36; break; case 933: bar = 0.36; break; case 934: bar = 0.36; break; case 935: bar = 0.36; break; case 936: bar = 0.36; break; case 937: bar = 0.35; break; case 938: bar = 0.35; break; case 939: bar = 0.35; break; case 940: bar = 0.35; break; case 941: bar = 0.35; break; case 942: bar = 0.35; break; case 943: bar = 0.35; break; case 944: bar = 0.35; break; case 945: bar = 0.34; break; case 946: bar = 0.34; break; case 947: bar = 0.34; break; case 948: bar = 0.34; break; case 949: bar = 0.34; break; case 950: bar = 0.34; break; case 951: bar = 0.34; break; case 952: bar = 0.34; break; case 953: bar = 0.33; break; case 954: bar = 0.33; break; case 955: bar = 0.33; break; case 956: bar = 0.33; break; case 957: bar = 0.33; break; case 958: bar = 0.33; break; case 959: bar = 0.33; break; case 960: bar = 0.33; break; case 961: bar = 0.32; break; case 962: bar = 0.32; break; case 963: bar = 0.32; break; case 964: bar = 0.32; break; case 965: bar = 0.32; break; case 966: bar = 0.32; break; case 967: bar = 0.32; break; case 968: bar = 0.32; break; case 969: bar = 0.32; break; case 970: bar = 0.31; break; case 971: bar = 0.31; break; case 972: bar = 0.31; break; case 973: bar = 0.31; break; case 974: bar = 0.31; break; case 975: bar = 0.31; break; case 976: bar = 0.31; break; case 977: bar = 0.31; break; case 978: bar = 0.3; break; case 979: bar = 0.3; break; case 980: bar = 0.3; break; case 981: bar = 0.3; break; case 982: bar = 0.3; break; case 983: bar = 0.3; break; case 984: bar = 0.3; break; case 985: bar = 0.3; break; case 986: bar = 0.3; break; case 987: bar = 0.29; break; case 988: bar = 0.29; break; case 989: bar = 0.29; break; case 990: bar = 0.29; break; case 991: bar = 0.29; break; case 992: bar = 0.29; break; case 993: bar = 0.29; break; case 994: bar = 0.29; break; case 995: bar = 0.29; break; case 996: bar = 0.28; break; case 997: bar = 0.28; break; case 998: bar = 0.28; break; case 999: bar = 0.28; break; case 1000: bar = 0.28; break; case 1001: bar = 0.28; break; case 1002: bar = 0.28; break; case 1003: bar = 0.28; break; case 1004: bar = 0.28; break; case 1005: bar = 0.27; break; case 1006: bar = 0.27; break; case 1007: bar = 0.27; break; case 1008: bar = 0.27; break; case 1009: bar = 0.27; break; case 1010: bar = 0.27; break; case 1011: bar = 0.27; break; case 1012: bar = 0.27; break; case 1013: bar = 0.27; break; case 1014: bar = 0.26; break; case 1015: bar = 0.26; break; case 1016: bar = 0.26; break; case 1017: bar = 0.26; break; case 1018: bar = 0.26; break; case 1019: bar = 0.26; break; case 1020: bar = 0.26; break; case 1021: bar = 0.26; break; case 1022: bar = 0.26; break; case 1023: bar = 0.26; break; case 1024: bar = 0.25; break;
case 764: bar = 0.61; break; | case 764: bar = 0.61; break; case 765: bar = 0.61; break; case 766: bar = 0.61; break; case 767: bar = 0.61; break; case 768: bar = 0.6; break; case 769: bar = 0.6; break; case 770: bar = 0.6; break; case 771: bar = 0.6; break; case 772: bar = 0.6; break; case 773: bar = 0.6; break; case 774: bar = 0.59; break; case 775: bar = 0.59; break; case 776: bar = 0.59; break; case 777: bar = 0.59; break; case 778: bar = 0.59; break; case 779: bar = 0.59; break; case 780: bar = 0.58; break; case 781: bar = 0.58; break; case 782: bar = 0.58; break; case 783: bar = 0.58; break; case 784: bar = 0.58; break; case 785: bar = 0.57; break; case 786: bar = 0.57; break; case 787: bar = 0.57; break; case 788: bar = 0.57; break; case 789: bar = 0.57; break; case 790: bar = 0.57; break; case 791: bar = 0.56; break; case 792: bar = 0.56; break; case 793: bar = 0.56; break; case 794: bar = 0.56; break; case 795: bar = 0.56; break; case 796: bar = 0.56; break; case 797: bar = 0.55; break; case 798: bar = 0.55; break; case 799: bar = 0.55; break; case 800: bar = 0.55; break; case 801: bar = 0.55; break; case 802: bar = 0.55; break; case 803: bar = 0.54; break; case 804: bar = 0.54; break; case 805: bar = 0.54; break; case 806: bar = 0.54; break; case 807: bar = 0.54; break; case 808: bar = 0.54; break; case 809: bar = 0.53; break; case 810: bar = 0.53; break; case 811: bar = 0.53; break; case 812: bar = 0.53; break; case 813: bar = 0.53; break; case 814: bar = 0.53; break; case 815: bar = 0.53; break; case 816: bar = 0.52; break; case 817: bar = 0.52; break; case 818: bar = 0.52; break; case 819: bar = 0.52; break; case 820: bar = 0.52; break; case 821: bar = 0.52; break; case 822: bar = 0.51; break; case 823: bar = 0.51; break; case 824: bar = 0.51; break; case 825: bar = 0.51; break; case 826: bar = 0.51; break; case 827: bar = 0.51; break; case 828: bar = 0.5; break; case 829: bar = 0.5; break; case 830: bar = 0.5; break; case 831: bar = 0.5; break; case 832: bar = 0.5; break; case 833: bar = 0.5; break; case 834: bar = 0.5; break; case 835: bar = 0.49; break; case 836: bar = 0.49; break; case 837: bar = 0.49; break; case 838: bar = 0.49; break; case 839: bar = 0.49; break; case 840: bar = 0.49; break; case 841: bar = 0.48; break; case 842: bar = 0.48; break; case 843: bar = 0.48; break; case 844: bar = 0.48; break; case 845: bar = 0.48; break; case 846: bar = 0.48; break; case 847: bar = 0.48; break; case 848: bar = 0.47; break; case 849: bar = 0.47; break; case 850: bar = 0.47; break; case 851: bar = 0.47; break; case 852: bar = 0.47; break; case 853: bar = 0.47; break; case 854: bar = 0.47; break; case 855: bar = 0.46; break; case 856: bar = 0.46; break; case 857: bar = 0.46; break; case 858: bar = 0.46; break; case 859: bar = 0.46; break; case 860: bar = 0.46; break; case 861: bar = 0.46; break; case 862: bar = 0.45; break; case 863: bar = 0.45; break; case 864: bar = 0.45; break; case 865: bar = 0.45; break; case 866: bar = 0.45; break; case 867: bar = 0.45; break; case 868: bar = 0.45; break; case 869: bar = 0.44; break; case 870: bar = 0.44; break; case 871: bar = 0.44; break; case 872: bar = 0.44; break; case 873: bar = 0.44; break; case 874: bar = 0.44; break; case 875: bar = 0.44; break; case 876: bar = 0.43; break; case 877: bar = 0.43; break; case 878: bar = 0.43; break; case 879: bar = 0.43; break; case 880: bar = 0.43; break; case 881: bar = 0.43; break; case 882: bar = 0.43; break; case 883: bar = 0.42; break; case 884: bar = 0.42; break; case 885: bar = 0.42; break; case 886: bar = 0.42; break; case 887: bar = 0.42; break; case 888: bar = 0.42; break; case 889: bar = 0.42; break; case 890: bar = 0.41; break; case 891: bar = 0.41; break; case 892: bar = 0.41; break; case 893: bar = 0.41; break; case 894: bar = 0.41; break; case 895: bar = 0.41; break; case 896: bar = 0.41; break; case 897: bar = 0.41; break; case 898: bar = 0.4; break; case 899: bar = 0.4; break; case 900: bar = 0.4; break; case 901: bar = 0.4; break; case 902: bar = 0.4; break; case 903: bar = 0.4; break; case 904: bar = 0.4; break; case 905: bar = 0.39; break; case 906: bar = 0.39; break; case 907: bar = 0.39; break; case 908: bar = 0.39; break; case 909: bar = 0.39; break; case 910: bar = 0.39; break; case 911: bar = 0.39; break; case 912: bar = 0.39; break; case 913: bar = 0.38; break; case 914: bar = 0.38; break; case 915: bar = 0.38; break; case 916: bar = 0.38; break; case 917: bar = 0.38; break; case 918: bar = 0.38; break; case 919: bar = 0.38; break; case 920: bar = 0.38; break; case 921: bar = 0.37; break; case 922: bar = 0.37; break; case 923: bar = 0.37; break; case 924: bar = 0.37; break; case 925: bar = 0.37; break; case 926: bar = 0.37; break; case 927: bar = 0.37; break; case 928: bar = 0.37; break; case 929: bar = 0.36; break; case 930: bar = 0.36; break; case 931: bar = 0.36; break; case 932: bar = 0.36; break; case 933: bar = 0.36; break; case 934: bar = 0.36; break; case 935: bar = 0.36; break; case 936: bar = 0.36; break; case 937: bar = 0.35; break; case 938: bar = 0.35; break; case 939: bar = 0.35; break; case 940: bar = 0.35; break; case 941: bar = 0.35; break; case 942: bar = 0.35; break; case 943: bar = 0.35; break; case 944: bar = 0.35; break; case 945: bar = 0.34; break; case 946: bar = 0.34; break; case 947: bar = 0.34; break; case 948: bar = 0.34; break; case 949: bar = 0.34; break; case 950: bar = 0.34; break; case 951: bar = 0.34; break; case 952: bar = 0.34; break; case 953: bar = 0.33; break; case 954: bar = 0.33; break; case 955: bar = 0.33; break; case 956: bar = 0.33; break; case 957: bar = 0.33; break; case 958: bar = 0.33; break; case 959: bar = 0.33; break; case 960: bar = 0.33; break; case 961: bar = 0.32; break; case 962: bar = 0.32; break; case 963: bar = 0.32; break; case 964: bar = 0.32; break; case 965: bar = 0.32; break; case 966: bar = 0.32; break; case 967: bar = 0.32; break; case 968: bar = 0.32; break; case 969: bar = 0.32; break; case 970: bar = 0.31; break; case 971: bar = 0.31; break; case 972: bar = 0.31; break; case 973: bar = 0.31; break; case 974: bar = 0.31; break; case 975: bar = 0.31; break; case 976: bar = 0.31; break; case 977: bar = 0.31; break; case 978: bar = 0.3; break; case 979: bar = 0.3; break; case 980: bar = 0.3; break; case 981: bar = 0.3; break; case 982: bar = 0.3; break; case 983: bar = 0.3; break; case 984: bar = 0.3; break; case 985: bar = 0.3; break; case 986: bar = 0.3; break; case 987: bar = 0.29; break; case 988: bar = 0.29; break; case 989: bar = 0.29; break; case 990: bar = 0.29; break; case 991: bar = 0.29; break; case 992: bar = 0.29; break; case 993: bar = 0.29; break; case 994: bar = 0.29; break; case 995: bar = 0.29; break; case 996: bar = 0.28; break; case 997: bar = 0.28; break; case 998: bar = 0.28; break; case 999: bar = 0.28; break; case 1000: bar = 0.28; break; case 1001: bar = 0.28; break; case 1002: bar = 0.28; break; case 1003: bar = 0.28; break; case 1004: bar = 0.28; break; case 1005: bar = 0.27; break; case 1006: bar = 0.27; break; case 1007: bar = 0.27; break; case 1008: bar = 0.27; break; case 1009: bar = 0.27; break; case 1010: bar = 0.27; break; case 1011: bar = 0.27; break; case 1012: bar = 0.27; break; case 1013: bar = 0.27; break; case 1014: bar = 0.26; break; case 1015: bar = 0.26; break; case 1016: bar = 0.26; break; case 1017: bar = 0.26; break; case 1018: bar = 0.26; break; case 1019: bar = 0.26; break; case 1020: bar = 0.26; break; case 1021: bar = 0.26; break; case 1022: bar = 0.26; break; case 1023: bar = 0.26; break; case 1024: bar = 0.25; break;
case 765: bar = 0.61; break; | case 765: bar = 0.61; break; case 766: bar = 0.61; break; case 767: bar = 0.61; break; case 768: bar = 0.6; break; case 769: bar = 0.6; break; case 770: bar = 0.6; break; case 771: bar = 0.6; break; case 772: bar = 0.6; break; case 773: bar = 0.6; break; case 774: bar = 0.59; break; case 775: bar = 0.59; break; case 776: bar = 0.59; break; case 777: bar = 0.59; break; case 778: bar = 0.59; break; case 779: bar = 0.59; break; case 780: bar = 0.58; break; case 781: bar = 0.58; break; case 782: bar = 0.58; break; case 783: bar = 0.58; break; case 784: bar = 0.58; break; case 785: bar = 0.57; break; case 786: bar = 0.57; break; case 787: bar = 0.57; break; case 788: bar = 0.57; break; case 789: bar = 0.57; break; case 790: bar = 0.57; break; case 791: bar = 0.56; break; case 792: bar = 0.56; break; case 793: bar = 0.56; break; case 794: bar = 0.56; break; case 795: bar = 0.56; break; case 796: bar = 0.56; break; case 797: bar = 0.55; break; case 798: bar = 0.55; break; case 799: bar = 0.55; break; case 800: bar = 0.55; break; case 801: bar = 0.55; break; case 802: bar = 0.55; break; case 803: bar = 0.54; break; case 804: bar = 0.54; break; case 805: bar = 0.54; break; case 806: bar = 0.54; break; case 807: bar = 0.54; break; case 808: bar = 0.54; break; case 809: bar = 0.53; break; case 810: bar = 0.53; break; case 811: bar = 0.53; break; case 812: bar = 0.53; break; case 813: bar = 0.53; break; case 814: bar = 0.53; break; case 815: bar = 0.53; break; case 816: bar = 0.52; break; case 817: bar = 0.52; break; case 818: bar = 0.52; break; case 819: bar = 0.52; break; case 820: bar = 0.52; break; case 821: bar = 0.52; break; case 822: bar = 0.51; break; case 823: bar = 0.51; break; case 824: bar = 0.51; break; case 825: bar = 0.51; break; case 826: bar = 0.51; break; case 827: bar = 0.51; break; case 828: bar = 0.5; break; case 829: bar = 0.5; break; case 830: bar = 0.5; break; case 831: bar = 0.5; break; case 832: bar = 0.5; break; case 833: bar = 0.5; break; case 834: bar = 0.5; break; case 835: bar = 0.49; break; case 836: bar = 0.49; break; case 837: bar = 0.49; break; case 838: bar = 0.49; break; case 839: bar = 0.49; break; case 840: bar = 0.49; break; case 841: bar = 0.48; break; case 842: bar = 0.48; break; case 843: bar = 0.48; break; case 844: bar = 0.48; break; case 845: bar = 0.48; break; case 846: bar = 0.48; break; case 847: bar = 0.48; break; case 848: bar = 0.47; break; case 849: bar = 0.47; break; case 850: bar = 0.47; break; case 851: bar = 0.47; break; case 852: bar = 0.47; break; case 853: bar = 0.47; break; case 854: bar = 0.47; break; case 855: bar = 0.46; break; case 856: bar = 0.46; break; case 857: bar = 0.46; break; case 858: bar = 0.46; break; case 859: bar = 0.46; break; case 860: bar = 0.46; break; case 861: bar = 0.46; break; case 862: bar = 0.45; break; case 863: bar = 0.45; break; case 864: bar = 0.45; break; case 865: bar = 0.45; break; case 866: bar = 0.45; break; case 867: bar = 0.45; break; case 868: bar = 0.45; break; case 869: bar = 0.44; break; case 870: bar = 0.44; break; case 871: bar = 0.44; break; case 872: bar = 0.44; break; case 873: bar = 0.44; break; case 874: bar = 0.44; break; case 875: bar = 0.44; break; case 876: bar = 0.43; break; case 877: bar = 0.43; break; case 878: bar = 0.43; break; case 879: bar = 0.43; break; case 880: bar = 0.43; break; case 881: bar = 0.43; break; case 882: bar = 0.43; break; case 883: bar = 0.42; break; case 884: bar = 0.42; break; case 885: bar = 0.42; break; case 886: bar = 0.42; break; case 887: bar = 0.42; break; case 888: bar = 0.42; break; case 889: bar = 0.42; break; case 890: bar = 0.41; break; case 891: bar = 0.41; break; case 892: bar = 0.41; break; case 893: bar = 0.41; break; case 894: bar = 0.41; break; case 895: bar = 0.41; break; case 896: bar = 0.41; break; case 897: bar = 0.41; break; case 898: bar = 0.4; break; case 899: bar = 0.4; break; case 900: bar = 0.4; break; case 901: bar = 0.4; break; case 902: bar = 0.4; break; case 903: bar = 0.4; break; case 904: bar = 0.4; break; case 905: bar = 0.39; break; case 906: bar = 0.39; break; case 907: bar = 0.39; break; case 908: bar = 0.39; break; case 909: bar = 0.39; break; case 910: bar = 0.39; break; case 911: bar = 0.39; break; case 912: bar = 0.39; break; case 913: bar = 0.38; break; case 914: bar = 0.38; break; case 915: bar = 0.38; break; case 916: bar = 0.38; break; case 917: bar = 0.38; break; case 918: bar = 0.38; break; case 919: bar = 0.38; break; case 920: bar = 0.38; break; case 921: bar = 0.37; break; case 922: bar = 0.37; break; case 923: bar = 0.37; break; case 924: bar = 0.37; break; case 925: bar = 0.37; break; case 926: bar = 0.37; break; case 927: bar = 0.37; break; case 928: bar = 0.37; break; case 929: bar = 0.36; break; case 930: bar = 0.36; break; case 931: bar = 0.36; break; case 932: bar = 0.36; break; case 933: bar = 0.36; break; case 934: bar = 0.36; break; case 935: bar = 0.36; break; case 936: bar = 0.36; break; case 937: bar = 0.35; break; case 938: bar = 0.35; break; case 939: bar = 0.35; break; case 940: bar = 0.35; break; case 941: bar = 0.35; break; case 942: bar = 0.35; break; case 943: bar = 0.35; break; case 944: bar = 0.35; break; case 945: bar = 0.34; break; case 946: bar = 0.34; break; case 947: bar = 0.34; break; case 948: bar = 0.34; break; case 949: bar = 0.34; break; case 950: bar = 0.34; break; case 951: bar = 0.34; break; case 952: bar = 0.34; break; case 953: bar = 0.33; break; case 954: bar = 0.33; break; case 955: bar = 0.33; break; case 956: bar = 0.33; break; case 957: bar = 0.33; break; case 958: bar = 0.33; break; case 959: bar = 0.33; break; case 960: bar = 0.33; break; case 961: bar = 0.32; break; case 962: bar = 0.32; break; case 963: bar = 0.32; break; case 964: bar = 0.32; break; case 965: bar = 0.32; break; case 966: bar = 0.32; break; case 967: bar = 0.32; break; case 968: bar = 0.32; break; case 969: bar = 0.32; break; case 970: bar = 0.31; break; case 971: bar = 0.31; break; case 972: bar = 0.31; break; case 973: bar = 0.31; break; case 974: bar = 0.31; break; case 975: bar = 0.31; break; case 976: bar = 0.31; break; case 977: bar = 0.31; break; case 978: bar = 0.3; break; case 979: bar = 0.3; break; case 980: bar = 0.3; break; case 981: bar = 0.3; break; case 982: bar = 0.3; break; case 983: bar = 0.3; break; case 984: bar = 0.3; break; case 985: bar = 0.3; break; case 986: bar = 0.3; break; case 987: bar = 0.29; break; case 988: bar = 0.29; break; case 989: bar = 0.29; break; case 990: bar = 0.29; break; case 991: bar = 0.29; break; case 992: bar = 0.29; break; case 993: bar = 0.29; break; case 994: bar = 0.29; break; case 995: bar = 0.29; break; case 996: bar = 0.28; break; case 997: bar = 0.28; break; case 998: bar = 0.28; break; case 999: bar = 0.28; break; case 1000: bar = 0.28; break; case 1001: bar = 0.28; break; case 1002: bar = 0.28; break; case 1003: bar = 0.28; break; case 1004: bar = 0.28; break; case 1005: bar = 0.27; break; case 1006: bar = 0.27; break; case 1007: bar = 0.27; break; case 1008: bar = 0.27; break; case 1009: bar = 0.27; break; case 1010: bar = 0.27; break; case 1011: bar = 0.27; break; case 1012: bar = 0.27; break; case 1013: bar = 0.27; break; case 1014: bar = 0.26; break; case 1015: bar = 0.26; break; case 1016: bar = 0.26; break; case 1017: bar = 0.26; break; case 1018: bar = 0.26; break; case 1019: bar = 0.26; break; case 1020: bar = 0.26; break; case 1021: bar = 0.26; break; case 1022: bar = 0.26; break; case 1023: bar = 0.26; break; case 1024: bar = 0.25; break;
case 766: bar = 0.61; break; | case 766: bar = 0.61; break; case 767: bar = 0.61; break; case 768: bar = 0.6; break; case 769: bar = 0.6; break; case 770: bar = 0.6; break; case 771: bar = 0.6; break; case 772: bar = 0.6; break; case 773: bar = 0.6; break; case 774: bar = 0.59; break; case 775: bar = 0.59; break; case 776: bar = 0.59; break; case 777: bar = 0.59; break; case 778: bar = 0.59; break; case 779: bar = 0.59; break; case 780: bar = 0.58; break; case 781: bar = 0.58; break; case 782: bar = 0.58; break; case 783: bar = 0.58; break; case 784: bar = 0.58; break; case 785: bar = 0.57; break; case 786: bar = 0.57; break; case 787: bar = 0.57; break; case 788: bar = 0.57; break; case 789: bar = 0.57; break; case 790: bar = 0.57; break; case 791: bar = 0.56; break; case 792: bar = 0.56; break; case 793: bar = 0.56; break; case 794: bar = 0.56; break; case 795: bar = 0.56; break; case 796: bar = 0.56; break; case 797: bar = 0.55; break; case 798: bar = 0.55; break; case 799: bar = 0.55; break; case 800: bar = 0.55; break; case 801: bar = 0.55; break; case 802: bar = 0.55; break; case 803: bar = 0.54; break; case 804: bar = 0.54; break; case 805: bar = 0.54; break; case 806: bar = 0.54; break; case 807: bar = 0.54; break; case 808: bar = 0.54; break; case 809: bar = 0.53; break; case 810: bar = 0.53; break; case 811: bar = 0.53; break; case 812: bar = 0.53; break; case 813: bar = 0.53; break; case 814: bar = 0.53; break; case 815: bar = 0.53; break; case 816: bar = 0.52; break; case 817: bar = 0.52; break; case 818: bar = 0.52; break; case 819: bar = 0.52; break; case 820: bar = 0.52; break; case 821: bar = 0.52; break; case 822: bar = 0.51; break; case 823: bar = 0.51; break; case 824: bar = 0.51; break; case 825: bar = 0.51; break; case 826: bar = 0.51; break; case 827: bar = 0.51; break; case 828: bar = 0.5; break; case 829: bar = 0.5; break; case 830: bar = 0.5; break; case 831: bar = 0.5; break; case 832: bar = 0.5; break; case 833: bar = 0.5; break; case 834: bar = 0.5; break; case 835: bar = 0.49; break; case 836: bar = 0.49; break; case 837: bar = 0.49; break; case 838: bar = 0.49; break; case 839: bar = 0.49; break; case 840: bar = 0.49; break; case 841: bar = 0.48; break; case 842: bar = 0.48; break; case 843: bar = 0.48; break; case 844: bar = 0.48; break; case 845: bar = 0.48; break; case 846: bar = 0.48; break; case 847: bar = 0.48; break; case 848: bar = 0.47; break; case 849: bar = 0.47; break; case 850: bar = 0.47; break; case 851: bar = 0.47; break; case 852: bar = 0.47; break; case 853: bar = 0.47; break; case 854: bar = 0.47; break; case 855: bar = 0.46; break; case 856: bar = 0.46; break; case 857: bar = 0.46; break; case 858: bar = 0.46; break; case 859: bar = 0.46; break; case 860: bar = 0.46; break; case 861: bar = 0.46; break; case 862: bar = 0.45; break; case 863: bar = 0.45; break; case 864: bar = 0.45; break; case 865: bar = 0.45; break; case 866: bar = 0.45; break; case 867: bar = 0.45; break; case 868: bar = 0.45; break; case 869: bar = 0.44; break; case 870: bar = 0.44; break; case 871: bar = 0.44; break; case 872: bar = 0.44; break; case 873: bar = 0.44; break; case 874: bar = 0.44; break; case 875: bar = 0.44; break; case 876: bar = 0.43; break; case 877: bar = 0.43; break; case 878: bar = 0.43; break; case 879: bar = 0.43; break; case 880: bar = 0.43; break; case 881: bar = 0.43; break; case 882: bar = 0.43; break; case 883: bar = 0.42; break; case 884: bar = 0.42; break; case 885: bar = 0.42; break; case 886: bar = 0.42; break; case 887: bar = 0.42; break; case 888: bar = 0.42; break; case 889: bar = 0.42; break; case 890: bar = 0.41; break; case 891: bar = 0.41; break; case 892: bar = 0.41; break; case 893: bar = 0.41; break; case 894: bar = 0.41; break; case 895: bar = 0.41; break; case 896: bar = 0.41; break; case 897: bar = 0.41; break; case 898: bar = 0.4; break; case 899: bar = 0.4; break; case 900: bar = 0.4; break; case 901: bar = 0.4; break; case 902: bar = 0.4; break; case 903: bar = 0.4; break; case 904: bar = 0.4; break; case 905: bar = 0.39; break; case 906: bar = 0.39; break; case 907: bar = 0.39; break; case 908: bar = 0.39; break; case 909: bar = 0.39; break; case 910: bar = 0.39; break; case 911: bar = 0.39; break; case 912: bar = 0.39; break; case 913: bar = 0.38; break; case 914: bar = 0.38; break; case 915: bar = 0.38; break; case 916: bar = 0.38; break; case 917: bar = 0.38; break; case 918: bar = 0.38; break; case 919: bar = 0.38; break; case 920: bar = 0.38; break; case 921: bar = 0.37; break; case 922: bar = 0.37; break; case 923: bar = 0.37; break; case 924: bar = 0.37; break; case 925: bar = 0.37; break; case 926: bar = 0.37; break; case 927: bar = 0.37; break; case 928: bar = 0.37; break; case 929: bar = 0.36; break; case 930: bar = 0.36; break; case 931: bar = 0.36; break; case 932: bar = 0.36; break; case 933: bar = 0.36; break; case 934: bar = 0.36; break; case 935: bar = 0.36; break; case 936: bar = 0.36; break; case 937: bar = 0.35; break; case 938: bar = 0.35; break; case 939: bar = 0.35; break; case 940: bar = 0.35; break; case 941: bar = 0.35; break; case 942: bar = 0.35; break; case 943: bar = 0.35; break; case 944: bar = 0.35; break; case 945: bar = 0.34; break; case 946: bar = 0.34; break; case 947: bar = 0.34; break; case 948: bar = 0.34; break; case 949: bar = 0.34; break; case 950: bar = 0.34; break; case 951: bar = 0.34; break; case 952: bar = 0.34; break; case 953: bar = 0.33; break; case 954: bar = 0.33; break; case 955: bar = 0.33; break; case 956: bar = 0.33; break; case 957: bar = 0.33; break; case 958: bar = 0.33; break; case 959: bar = 0.33; break; case 960: bar = 0.33; break; case 961: bar = 0.32; break; case 962: bar = 0.32; break; case 963: bar = 0.32; break; case 964: bar = 0.32; break; case 965: bar = 0.32; break; case 966: bar = 0.32; break; case 967: bar = 0.32; break; case 968: bar = 0.32; break; case 969: bar = 0.32; break; case 970: bar = 0.31; break; case 971: bar = 0.31; break; case 972: bar = 0.31; break; case 973: bar = 0.31; break; case 974: bar = 0.31; break; case 975: bar = 0.31; break; case 976: bar = 0.31; break; case 977: bar = 0.31; break; case 978: bar = 0.3; break; case 979: bar = 0.3; break; case 980: bar = 0.3; break; case 981: bar = 0.3; break; case 982: bar = 0.3; break; case 983: bar = 0.3; break; case 984: bar = 0.3; break; case 985: bar = 0.3; break; case 986: bar = 0.3; break; case 987: bar = 0.29; break; case 988: bar = 0.29; break; case 989: bar = 0.29; break; case 990: bar = 0.29; break; case 991: bar = 0.29; break; case 992: bar = 0.29; break; case 993: bar = 0.29; break; case 994: bar = 0.29; break; case 995: bar = 0.29; break; case 996: bar = 0.28; break; case 997: bar = 0.28; break; case 998: bar = 0.28; break; case 999: bar = 0.28; break; case 1000: bar = 0.28; break; case 1001: bar = 0.28; break; case 1002: bar = 0.28; break; case 1003: bar = 0.28; break; case 1004: bar = 0.28; break; case 1005: bar = 0.27; break; case 1006: bar = 0.27; break; case 1007: bar = 0.27; break; case 1008: bar = 0.27; break; case 1009: bar = 0.27; break; case 1010: bar = 0.27; break; case 1011: bar = 0.27; break; case 1012: bar = 0.27; break; case 1013: bar = 0.27; break; case 1014: bar = 0.26; break; case 1015: bar = 0.26; break; case 1016: bar = 0.26; break; case 1017: bar = 0.26; break; case 1018: bar = 0.26; break; case 1019: bar = 0.26; break; case 1020: bar = 0.26; break; case 1021: bar = 0.26; break; case 1022: bar = 0.26; break; case 1023: bar = 0.26; break; case 1024: bar = 0.25; break;
case 767: bar = 0.61; break; | case 767: bar = 0.61; break; case 768: bar = 0.6; break; case 769: bar = 0.6; break; case 770: bar = 0.6; break; case 771: bar = 0.6; break; case 772: bar = 0.6; break; case 773: bar = 0.6; break; case 774: bar = 0.59; break; case 775: bar = 0.59; break; case 776: bar = 0.59; break; case 777: bar = 0.59; break; case 778: bar = 0.59; break; case 779: bar = 0.59; break; case 780: bar = 0.58; break; case 781: bar = 0.58; break; case 782: bar = 0.58; break; case 783: bar = 0.58; break; case 784: bar = 0.58; break; case 785: bar = 0.57; break; case 786: bar = 0.57; break; case 787: bar = 0.57; break; case 788: bar = 0.57; break; case 789: bar = 0.57; break; case 790: bar = 0.57; break; case 791: bar = 0.56; break; case 792: bar = 0.56; break; case 793: bar = 0.56; break; case 794: bar = 0.56; break; case 795: bar = 0.56; break; case 796: bar = 0.56; break; case 797: bar = 0.55; break; case 798: bar = 0.55; break; case 799: bar = 0.55; break; case 800: bar = 0.55; break; case 801: bar = 0.55; break; case 802: bar = 0.55; break; case 803: bar = 0.54; break; case 804: bar = 0.54; break; case 805: bar = 0.54; break; case 806: bar = 0.54; break; case 807: bar = 0.54; break; case 808: bar = 0.54; break; case 809: bar = 0.53; break; case 810: bar = 0.53; break; case 811: bar = 0.53; break; case 812: bar = 0.53; break; case 813: bar = 0.53; break; case 814: bar = 0.53; break; case 815: bar = 0.53; break; case 816: bar = 0.52; break; case 817: bar = 0.52; break; case 818: bar = 0.52; break; case 819: bar = 0.52; break; case 820: bar = 0.52; break; case 821: bar = 0.52; break; case 822: bar = 0.51; break; case 823: bar = 0.51; break; case 824: bar = 0.51; break; case 825: bar = 0.51; break; case 826: bar = 0.51; break; case 827: bar = 0.51; break; case 828: bar = 0.5; break; case 829: bar = 0.5; break; case 830: bar = 0.5; break; case 831: bar = 0.5; break; case 832: bar = 0.5; break; case 833: bar = 0.5; break; case 834: bar = 0.5; break; case 835: bar = 0.49; break; case 836: bar = 0.49; break; case 837: bar = 0.49; break; case 838: bar = 0.49; break; case 839: bar = 0.49; break; case 840: bar = 0.49; break; case 841: bar = 0.48; break; case 842: bar = 0.48; break; case 843: bar = 0.48; break; case 844: bar = 0.48; break; case 845: bar = 0.48; break; case 846: bar = 0.48; break; case 847: bar = 0.48; break; case 848: bar = 0.47; break; case 849: bar = 0.47; break; case 850: bar = 0.47; break; case 851: bar = 0.47; break; case 852: bar = 0.47; break; case 853: bar = 0.47; break; case 854: bar = 0.47; break; case 855: bar = 0.46; break; case 856: bar = 0.46; break; case 857: bar = 0.46; break; case 858: bar = 0.46; break; case 859: bar = 0.46; break; case 860: bar = 0.46; break; case 861: bar = 0.46; break; case 862: bar = 0.45; break; case 863: bar = 0.45; break; case 864: bar = 0.45; break; case 865: bar = 0.45; break; case 866: bar = 0.45; break; case 867: bar = 0.45; break; case 868: bar = 0.45; break; case 869: bar = 0.44; break; case 870: bar = 0.44; break; case 871: bar = 0.44; break; case 872: bar = 0.44; break; case 873: bar = 0.44; break; case 874: bar = 0.44; break; case 875: bar = 0.44; break; case 876: bar = 0.43; break; case 877: bar = 0.43; break; case 878: bar = 0.43; break; case 879: bar = 0.43; break; case 880: bar = 0.43; break; case 881: bar = 0.43; break; case 882: bar = 0.43; break; case 883: bar = 0.42; break; case 884: bar = 0.42; break; case 885: bar = 0.42; break; case 886: bar = 0.42; break; case 887: bar = 0.42; break; case 888: bar = 0.42; break; case 889: bar = 0.42; break; case 890: bar = 0.41; break; case 891: bar = 0.41; break; case 892: bar = 0.41; break; case 893: bar = 0.41; break; case 894: bar = 0.41; break; case 895: bar = 0.41; break; case 896: bar = 0.41; break; case 897: bar = 0.41; break; case 898: bar = 0.4; break; case 899: bar = 0.4; break; case 900: bar = 0.4; break; case 901: bar = 0.4; break; case 902: bar = 0.4; break; case 903: bar = 0.4; break; case 904: bar = 0.4; break; case 905: bar = 0.39; break; case 906: bar = 0.39; break; case 907: bar = 0.39; break; case 908: bar = 0.39; break; case 909: bar = 0.39; break; case 910: bar = 0.39; break; case 911: bar = 0.39; break; case 912: bar = 0.39; break; case 913: bar = 0.38; break; case 914: bar = 0.38; break; case 915: bar = 0.38; break; case 916: bar = 0.38; break; case 917: bar = 0.38; break; case 918: bar = 0.38; break; case 919: bar = 0.38; break; case 920: bar = 0.38; break; case 921: bar = 0.37; break; case 922: bar = 0.37; break; case 923: bar = 0.37; break; case 924: bar = 0.37; break; case 925: bar = 0.37; break; case 926: bar = 0.37; break; case 927: bar = 0.37; break; case 928: bar = 0.37; break; case 929: bar = 0.36; break; case 930: bar = 0.36; break; case 931: bar = 0.36; break; case 932: bar = 0.36; break; case 933: bar = 0.36; break; case 934: bar = 0.36; break; case 935: bar = 0.36; break; case 936: bar = 0.36; break; case 937: bar = 0.35; break; case 938: bar = 0.35; break; case 939: bar = 0.35; break; case 940: bar = 0.35; break; case 941: bar = 0.35; break; case 942: bar = 0.35; break; case 943: bar = 0.35; break; case 944: bar = 0.35; break; case 945: bar = 0.34; break; case 946: bar = 0.34; break; case 947: bar = 0.34; break; case 948: bar = 0.34; break; case 949: bar = 0.34; break; case 950: bar = 0.34; break; case 951: bar = 0.34; break; case 952: bar = 0.34; break; case 953: bar = 0.33; break; case 954: bar = 0.33; break; case 955: bar = 0.33; break; case 956: bar = 0.33; break; case 957: bar = 0.33; break; case 958: bar = 0.33; break; case 959: bar = 0.33; break; case 960: bar = 0.33; break; case 961: bar = 0.32; break; case 962: bar = 0.32; break; case 963: bar = 0.32; break; case 964: bar = 0.32; break; case 965: bar = 0.32; break; case 966: bar = 0.32; break; case 967: bar = 0.32; break; case 968: bar = 0.32; break; case 969: bar = 0.32; break; case 970: bar = 0.31; break; case 971: bar = 0.31; break; case 972: bar = 0.31; break; case 973: bar = 0.31; break; case 974: bar = 0.31; break; case 975: bar = 0.31; break; case 976: bar = 0.31; break; case 977: bar = 0.31; break; case 978: bar = 0.3; break; case 979: bar = 0.3; break; case 980: bar = 0.3; break; case 981: bar = 0.3; break; case 982: bar = 0.3; break; case 983: bar = 0.3; break; case 984: bar = 0.3; break; case 985: bar = 0.3; break; case 986: bar = 0.3; break; case 987: bar = 0.29; break; case 988: bar = 0.29; break; case 989: bar = 0.29; break; case 990: bar = 0.29; break; case 991: bar = 0.29; break; case 992: bar = 0.29; break; case 993: bar = 0.29; break; case 994: bar = 0.29; break; case 995: bar = 0.29; break; case 996: bar = 0.28; break; case 997: bar = 0.28; break; case 998: bar = 0.28; break; case 999: bar = 0.28; break; case 1000: bar = 0.28; break; case 1001: bar = 0.28; break; case 1002: bar = 0.28; break; case 1003: bar = 0.28; break; case 1004: bar = 0.28; break; case 1005: bar = 0.27; break; case 1006: bar = 0.27; break; case 1007: bar = 0.27; break; case 1008: bar = 0.27; break; case 1009: bar = 0.27; break; case 1010: bar = 0.27; break; case 1011: bar = 0.27; break; case 1012: bar = 0.27; break; case 1013: bar = 0.27; break; case 1014: bar = 0.26; break; case 1015: bar = 0.26; break; case 1016: bar = 0.26; break; case 1017: bar = 0.26; break; case 1018: bar = 0.26; break; case 1019: bar = 0.26; break; case 1020: bar = 0.26; break; case 1021: bar = 0.26; break; case 1022: bar = 0.26; break; case 1023: bar = 0.26; break; case 1024: bar = 0.25; break;
case 768: bar = 0.6; break; | case 768: bar = 0.6; break; case 769: bar = 0.6; break; case 770: bar = 0.6; break; case 771: bar = 0.6; break; case 772: bar = 0.6; break; case 773: bar = 0.6; break; case 774: bar = 0.59; break; case 775: bar = 0.59; break; case 776: bar = 0.59; break; case 777: bar = 0.59; break; case 778: bar = 0.59; break; case 779: bar = 0.59; break; case 780: bar = 0.58; break; case 781: bar = 0.58; break; case 782: bar = 0.58; break; case 783: bar = 0.58; break; case 784: bar = 0.58; break; case 785: bar = 0.57; break; case 786: bar = 0.57; break; case 787: bar = 0.57; break; case 788: bar = 0.57; break; case 789: bar = 0.57; break; case 790: bar = 0.57; break; case 791: bar = 0.56; break; case 792: bar = 0.56; break; case 793: bar = 0.56; break; case 794: bar = 0.56; break; case 795: bar = 0.56; break; case 796: bar = 0.56; break; case 797: bar = 0.55; break; case 798: bar = 0.55; break; case 799: bar = 0.55; break; case 800: bar = 0.55; break; case 801: bar = 0.55; break; case 802: bar = 0.55; break; case 803: bar = 0.54; break; case 804: bar = 0.54; break; case 805: bar = 0.54; break; case 806: bar = 0.54; break; case 807: bar = 0.54; break; case 808: bar = 0.54; break; case 809: bar = 0.53; break; case 810: bar = 0.53; break; case 811: bar = 0.53; break; case 812: bar = 0.53; break; case 813: bar = 0.53; break; case 814: bar = 0.53; break; case 815: bar = 0.53; break; case 816: bar = 0.52; break; case 817: bar = 0.52; break; case 818: bar = 0.52; break; case 819: bar = 0.52; break; case 820: bar = 0.52; break; case 821: bar = 0.52; break; case 822: bar = 0.51; break; case 823: bar = 0.51; break; case 824: bar = 0.51; break; case 825: bar = 0.51; break; case 826: bar = 0.51; break; case 827: bar = 0.51; break; case 828: bar = 0.5; break; case 829: bar = 0.5; break; case 830: bar = 0.5; break; case 831: bar = 0.5; break; case 832: bar = 0.5; break; case 833: bar = 0.5; break; case 834: bar = 0.5; break; case 835: bar = 0.49; break; case 836: bar = 0.49; break; case 837: bar = 0.49; break; case 838: bar = 0.49; break; case 839: bar = 0.49; break; case 840: bar = 0.49; break; case 841: bar = 0.48; break; case 842: bar = 0.48; break; case 843: bar = 0.48; break; case 844: bar = 0.48; break; case 845: bar = 0.48; break; case 846: bar = 0.48; break; case 847: bar = 0.48; break; case 848: bar = 0.47; break; case 849: bar = 0.47; break; case 850: bar = 0.47; break; case 851: bar = 0.47; break; case 852: bar = 0.47; break; case 853: bar = 0.47; break; case 854: bar = 0.47; break; case 855: bar = 0.46; break; case 856: bar = 0.46; break; case 857: bar = 0.46; break; case 858: bar = 0.46; break; case 859: bar = 0.46; break; case 860: bar = 0.46; break; case 861: bar = 0.46; break; case 862: bar = 0.45; break; case 863: bar = 0.45; break; case 864: bar = 0.45; break; case 865: bar = 0.45; break; case 866: bar = 0.45; break; case 867: bar = 0.45; break; case 868: bar = 0.45; break; case 869: bar = 0.44; break; case 870: bar = 0.44; break; case 871: bar = 0.44; break; case 872: bar = 0.44; break; case 873: bar = 0.44; break; case 874: bar = 0.44; break; case 875: bar = 0.44; break; case 876: bar = 0.43; break; case 877: bar = 0.43; break; case 878: bar = 0.43; break; case 879: bar = 0.43; break; case 880: bar = 0.43; break; case 881: bar = 0.43; break; case 882: bar = 0.43; break; case 883: bar = 0.42; break; case 884: bar = 0.42; break; case 885: bar = 0.42; break; case 886: bar = 0.42; break; case 887: bar = 0.42; break; case 888: bar = 0.42; break; case 889: bar = 0.42; break; case 890: bar = 0.41; break; case 891: bar = 0.41; break; case 892: bar = 0.41; break; case 893: bar = 0.41; break; case 894: bar = 0.41; break; case 895: bar = 0.41; break; case 896: bar = 0.41; break; case 897: bar = 0.41; break; case 898: bar = 0.4; break; case 899: bar = 0.4; break; case 900: bar = 0.4; break; case 901: bar = 0.4; break; case 902: bar = 0.4; break; case 903: bar = 0.4; break; case 904: bar = 0.4; break; case 905: bar = 0.39; break; case 906: bar = 0.39; break; case 907: bar = 0.39; break; case 908: bar = 0.39; break; case 909: bar = 0.39; break; case 910: bar = 0.39; break; case 911: bar = 0.39; break; case 912: bar = 0.39; break; case 913: bar = 0.38; break; case 914: bar = 0.38; break; case 915: bar = 0.38; break; case 916: bar = 0.38; break; case 917: bar = 0.38; break; case 918: bar = 0.38; break; case 919: bar = 0.38; break; case 920: bar = 0.38; break; case 921: bar = 0.37; break; case 922: bar = 0.37; break; case 923: bar = 0.37; break; case 924: bar = 0.37; break; case 925: bar = 0.37; break; case 926: bar = 0.37; break; case 927: bar = 0.37; break; case 928: bar = 0.37; break; case 929: bar = 0.36; break; case 930: bar = 0.36; break; case 931: bar = 0.36; break; case 932: bar = 0.36; break; case 933: bar = 0.36; break; case 934: bar = 0.36; break; case 935: bar = 0.36; break; case 936: bar = 0.36; break; case 937: bar = 0.35; break; case 938: bar = 0.35; break; case 939: bar = 0.35; break; case 940: bar = 0.35; break; case 941: bar = 0.35; break; case 942: bar = 0.35; break; case 943: bar = 0.35; break; case 944: bar = 0.35; break; case 945: bar = 0.34; break; case 946: bar = 0.34; break; case 947: bar = 0.34; break; case 948: bar = 0.34; break; case 949: bar = 0.34; break; case 950: bar = 0.34; break; case 951: bar = 0.34; break; case 952: bar = 0.34; break; case 953: bar = 0.33; break; case 954: bar = 0.33; break; case 955: bar = 0.33; break; case 956: bar = 0.33; break; case 957: bar = 0.33; break; case 958: bar = 0.33; break; case 959: bar = 0.33; break; case 960: bar = 0.33; break; case 961: bar = 0.32; break; case 962: bar = 0.32; break; case 963: bar = 0.32; break; case 964: bar = 0.32; break; case 965: bar = 0.32; break; case 966: bar = 0.32; break; case 967: bar = 0.32; break; case 968: bar = 0.32; break; case 969: bar = 0.32; break; case 970: bar = 0.31; break; case 971: bar = 0.31; break; case 972: bar = 0.31; break; case 973: bar = 0.31; break; case 974: bar = 0.31; break; case 975: bar = 0.31; break; case 976: bar = 0.31; break; case 977: bar = 0.31; break; case 978: bar = 0.3; break; case 979: bar = 0.3; break; case 980: bar = 0.3; break; case 981: bar = 0.3; break; case 982: bar = 0.3; break; case 983: bar = 0.3; break; case 984: bar = 0.3; break; case 985: bar = 0.3; break; case 986: bar = 0.3; break; case 987: bar = 0.29; break; case 988: bar = 0.29; break; case 989: bar = 0.29; break; case 990: bar = 0.29; break; case 991: bar = 0.29; break; case 992: bar = 0.29; break; case 993: bar = 0.29; break; case 994: bar = 0.29; break; case 995: bar = 0.29; break; case 996: bar = 0.28; break; case 997: bar = 0.28; break; case 998: bar = 0.28; break; case 999: bar = 0.28; break; case 1000: bar = 0.28; break; case 1001: bar = 0.28; break; case 1002: bar = 0.28; break; case 1003: bar = 0.28; break; case 1004: bar = 0.28; break; case 1005: bar = 0.27; break; case 1006: bar = 0.27; break; case 1007: bar = 0.27; break; case 1008: bar = 0.27; break; case 1009: bar = 0.27; break; case 1010: bar = 0.27; break; case 1011: bar = 0.27; break; case 1012: bar = 0.27; break; case 1013: bar = 0.27; break; case 1014: bar = 0.26; break; case 1015: bar = 0.26; break; case 1016: bar = 0.26; break; case 1017: bar = 0.26; break; case 1018: bar = 0.26; break; case 1019: bar = 0.26; break; case 1020: bar = 0.26; break; case 1021: bar = 0.26; break; case 1022: bar = 0.26; break; case 1023: bar = 0.26; break; case 1024: bar = 0.25; break;
case 769: bar = 0.6; break; | case 769: bar = 0.6; break; case 770: bar = 0.6; break; case 771: bar = 0.6; break; case 772: bar = 0.6; break; case 773: bar = 0.6; break; case 774: bar = 0.59; break; case 775: bar = 0.59; break; case 776: bar = 0.59; break; case 777: bar = 0.59; break; case 778: bar = 0.59; break; case 779: bar = 0.59; break; case 780: bar = 0.58; break; case 781: bar = 0.58; break; case 782: bar = 0.58; break; case 783: bar = 0.58; break; case 784: bar = 0.58; break; case 785: bar = 0.57; break; case 786: bar = 0.57; break; case 787: bar = 0.57; break; case 788: bar = 0.57; break; case 789: bar = 0.57; break; case 790: bar = 0.57; break; case 791: bar = 0.56; break; case 792: bar = 0.56; break; case 793: bar = 0.56; break; case 794: bar = 0.56; break; case 795: bar = 0.56; break; case 796: bar = 0.56; break; case 797: bar = 0.55; break; case 798: bar = 0.55; break; case 799: bar = 0.55; break; case 800: bar = 0.55; break; case 801: bar = 0.55; break; case 802: bar = 0.55; break; case 803: bar = 0.54; break; case 804: bar = 0.54; break; case 805: bar = 0.54; break; case 806: bar = 0.54; break; case 807: bar = 0.54; break; case 808: bar = 0.54; break; case 809: bar = 0.53; break; case 810: bar = 0.53; break; case 811: bar = 0.53; break; case 812: bar = 0.53; break; case 813: bar = 0.53; break; case 814: bar = 0.53; break; case 815: bar = 0.53; break; case 816: bar = 0.52; break; case 817: bar = 0.52; break; case 818: bar = 0.52; break; case 819: bar = 0.52; break; case 820: bar = 0.52; break; case 821: bar = 0.52; break; case 822: bar = 0.51; break; case 823: bar = 0.51; break; case 824: bar = 0.51; break; case 825: bar = 0.51; break; case 826: bar = 0.51; break; case 827: bar = 0.51; break; case 828: bar = 0.5; break; case 829: bar = 0.5; break; case 830: bar = 0.5; break; case 831: bar = 0.5; break; case 832: bar = 0.5; break; case 833: bar = 0.5; break; case 834: bar = 0.5; break; case 835: bar = 0.49; break; case 836: bar = 0.49; break; case 837: bar = 0.49; break; case 838: bar = 0.49; break; case 839: bar = 0.49; break; case 840: bar = 0.49; break; case 841: bar = 0.48; break; case 842: bar = 0.48; break; case 843: bar = 0.48; break; case 844: bar = 0.48; break; case 845: bar = 0.48; break; case 846: bar = 0.48; break; case 847: bar = 0.48; break; case 848: bar = 0.47; break; case 849: bar = 0.47; break; case 850: bar = 0.47; break; case 851: bar = 0.47; break; case 852: bar = 0.47; break; case 853: bar = 0.47; break; case 854: bar = 0.47; break; case 855: bar = 0.46; break; case 856: bar = 0.46; break; case 857: bar = 0.46; break; case 858: bar = 0.46; break; case 859: bar = 0.46; break; case 860: bar = 0.46; break; case 861: bar = 0.46; break; case 862: bar = 0.45; break; case 863: bar = 0.45; break; case 864: bar = 0.45; break; case 865: bar = 0.45; break; case 866: bar = 0.45; break; case 867: bar = 0.45; break; case 868: bar = 0.45; break; case 869: bar = 0.44; break; case 870: bar = 0.44; break; case 871: bar = 0.44; break; case 872: bar = 0.44; break; case 873: bar = 0.44; break; case 874: bar = 0.44; break; case 875: bar = 0.44; break; case 876: bar = 0.43; break; case 877: bar = 0.43; break; case 878: bar = 0.43; break; case 879: bar = 0.43; break; case 880: bar = 0.43; break; case 881: bar = 0.43; break; case 882: bar = 0.43; break; case 883: bar = 0.42; break; case 884: bar = 0.42; break; case 885: bar = 0.42; break; case 886: bar = 0.42; break; case 887: bar = 0.42; break; case 888: bar = 0.42; break; case 889: bar = 0.42; break; case 890: bar = 0.41; break; case 891: bar = 0.41; break; case 892: bar = 0.41; break; case 893: bar = 0.41; break; case 894: bar = 0.41; break; case 895: bar = 0.41; break; case 896: bar = 0.41; break; case 897: bar = 0.41; break; case 898: bar = 0.4; break; case 899: bar = 0.4; break; case 900: bar = 0.4; break; case 901: bar = 0.4; break; case 902: bar = 0.4; break; case 903: bar = 0.4; break; case 904: bar = 0.4; break; case 905: bar = 0.39; break; case 906: bar = 0.39; break; case 907: bar = 0.39; break; case 908: bar = 0.39; break; case 909: bar = 0.39; break; case 910: bar = 0.39; break; case 911: bar = 0.39; break; case 912: bar = 0.39; break; case 913: bar = 0.38; break; case 914: bar = 0.38; break; case 915: bar = 0.38; break; case 916: bar = 0.38; break; case 917: bar = 0.38; break; case 918: bar = 0.38; break; case 919: bar = 0.38; break; case 920: bar = 0.38; break; case 921: bar = 0.37; break; case 922: bar = 0.37; break; case 923: bar = 0.37; break; case 924: bar = 0.37; break; case 925: bar = 0.37; break; case 926: bar = 0.37; break; case 927: bar = 0.37; break; case 928: bar = 0.37; break; case 929: bar = 0.36; break; case 930: bar = 0.36; break; case 931: bar = 0.36; break; case 932: bar = 0.36; break; case 933: bar = 0.36; break; case 934: bar = 0.36; break; case 935: bar = 0.36; break; case 936: bar = 0.36; break; case 937: bar = 0.35; break; case 938: bar = 0.35; break; case 939: bar = 0.35; break; case 940: bar = 0.35; break; case 941: bar = 0.35; break; case 942: bar = 0.35; break; case 943: bar = 0.35; break; case 944: bar = 0.35; break; case 945: bar = 0.34; break; case 946: bar = 0.34; break; case 947: bar = 0.34; break; case 948: bar = 0.34; break; case 949: bar = 0.34; break; case 950: bar = 0.34; break; case 951: bar = 0.34; break; case 952: bar = 0.34; break; case 953: bar = 0.33; break; case 954: bar = 0.33; break; case 955: bar = 0.33; break; case 956: bar = 0.33; break; case 957: bar = 0.33; break; case 958: bar = 0.33; break; case 959: bar = 0.33; break; case 960: bar = 0.33; break; case 961: bar = 0.32; break; case 962: bar = 0.32; break; case 963: bar = 0.32; break; case 964: bar = 0.32; break; case 965: bar = 0.32; break; case 966: bar = 0.32; break; case 967: bar = 0.32; break; case 968: bar = 0.32; break; case 969: bar = 0.32; break; case 970: bar = 0.31; break; case 971: bar = 0.31; break; case 972: bar = 0.31; break; case 973: bar = 0.31; break; case 974: bar = 0.31; break; case 975: bar = 0.31; break; case 976: bar = 0.31; break; case 977: bar = 0.31; break; case 978: bar = 0.3; break; case 979: bar = 0.3; break; case 980: bar = 0.3; break; case 981: bar = 0.3; break; case 982: bar = 0.3; break; case 983: bar = 0.3; break; case 984: bar = 0.3; break; case 985: bar = 0.3; break; case 986: bar = 0.3; break; case 987: bar = 0.29; break; case 988: bar = 0.29; break; case 989: bar = 0.29; break; case 990: bar = 0.29; break; case 991: bar = 0.29; break; case 992: bar = 0.29; break; case 993: bar = 0.29; break; case 994: bar = 0.29; break; case 995: bar = 0.29; break; case 996: bar = 0.28; break; case 997: bar = 0.28; break; case 998: bar = 0.28; break; case 999: bar = 0.28; break; case 1000: bar = 0.28; break; case 1001: bar = 0.28; break; case 1002: bar = 0.28; break; case 1003: bar = 0.28; break; case 1004: bar = 0.28; break; case 1005: bar = 0.27; break; case 1006: bar = 0.27; break; case 1007: bar = 0.27; break; case 1008: bar = 0.27; break; case 1009: bar = 0.27; break; case 1010: bar = 0.27; break; case 1011: bar = 0.27; break; case 1012: bar = 0.27; break; case 1013: bar = 0.27; break; case 1014: bar = 0.26; break; case 1015: bar = 0.26; break; case 1016: bar = 0.26; break; case 1017: bar = 0.26; break; case 1018: bar = 0.26; break; case 1019: bar = 0.26; break; case 1020: bar = 0.26; break; case 1021: bar = 0.26; break; case 1022: bar = 0.26; break; case 1023: bar = 0.26; break; case 1024: bar = 0.25; break;
case 770: bar = 0.6; break; | case 770: bar = 0.6; break; case 771: bar = 0.6; break; case 772: bar = 0.6; break; case 773: bar = 0.6; break; case 774: bar = 0.59; break; case 775: bar = 0.59; break; case 776: bar = 0.59; break; case 777: bar = 0.59; break; case 778: bar = 0.59; break; case 779: bar = 0.59; break; case 780: bar = 0.58; break; case 781: bar = 0.58; break; case 782: bar = 0.58; break; case 783: bar = 0.58; break; case 784: bar = 0.58; break; case 785: bar = 0.57; break; case 786: bar = 0.57; break; case 787: bar = 0.57; break; case 788: bar = 0.57; break; case 789: bar = 0.57; break; case 790: bar = 0.57; break; case 791: bar = 0.56; break; case 792: bar = 0.56; break; case 793: bar = 0.56; break; case 794: bar = 0.56; break; case 795: bar = 0.56; break; case 796: bar = 0.56; break; case 797: bar = 0.55; break; case 798: bar = 0.55; break; case 799: bar = 0.55; break; case 800: bar = 0.55; break; case 801: bar = 0.55; break; case 802: bar = 0.55; break; case 803: bar = 0.54; break; case 804: bar = 0.54; break; case 805: bar = 0.54; break; case 806: bar = 0.54; break; case 807: bar = 0.54; break; case 808: bar = 0.54; break; case 809: bar = 0.53; break; case 810: bar = 0.53; break; case 811: bar = 0.53; break; case 812: bar = 0.53; break; case 813: bar = 0.53; break; case 814: bar = 0.53; break; case 815: bar = 0.53; break; case 816: bar = 0.52; break; case 817: bar = 0.52; break; case 818: bar = 0.52; break; case 819: bar = 0.52; break; case 820: bar = 0.52; break; case 821: bar = 0.52; break; case 822: bar = 0.51; break; case 823: bar = 0.51; break; case 824: bar = 0.51; break; case 825: bar = 0.51; break; case 826: bar = 0.51; break; case 827: bar = 0.51; break; case 828: bar = 0.5; break; case 829: bar = 0.5; break; case 830: bar = 0.5; break; case 831: bar = 0.5; break; case 832: bar = 0.5; break; case 833: bar = 0.5; break; case 834: bar = 0.5; break; case 835: bar = 0.49; break; case 836: bar = 0.49; break; case 837: bar = 0.49; break; case 838: bar = 0.49; break; case 839: bar = 0.49; break; case 840: bar = 0.49; break; case 841: bar = 0.48; break; case 842: bar = 0.48; break; case 843: bar = 0.48; break; case 844: bar = 0.48; break; case 845: bar = 0.48; break; case 846: bar = 0.48; break; case 847: bar = 0.48; break; case 848: bar = 0.47; break; case 849: bar = 0.47; break; case 850: bar = 0.47; break; case 851: bar = 0.47; break; case 852: bar = 0.47; break; case 853: bar = 0.47; break; case 854: bar = 0.47; break; case 855: bar = 0.46; break; case 856: bar = 0.46; break; case 857: bar = 0.46; break; case 858: bar = 0.46; break; case 859: bar = 0.46; break; case 860: bar = 0.46; break; case 861: bar = 0.46; break; case 862: bar = 0.45; break; case 863: bar = 0.45; break; case 864: bar = 0.45; break; case 865: bar = 0.45; break; case 866: bar = 0.45; break; case 867: bar = 0.45; break; case 868: bar = 0.45; break; case 869: bar = 0.44; break; case 870: bar = 0.44; break; case 871: bar = 0.44; break; case 872: bar = 0.44; break; case 873: bar = 0.44; break; case 874: bar = 0.44; break; case 875: bar = 0.44; break; case 876: bar = 0.43; break; case 877: bar = 0.43; break; case 878: bar = 0.43; break; case 879: bar = 0.43; break; case 880: bar = 0.43; break; case 881: bar = 0.43; break; case 882: bar = 0.43; break; case 883: bar = 0.42; break; case 884: bar = 0.42; break; case 885: bar = 0.42; break; case 886: bar = 0.42; break; case 887: bar = 0.42; break; case 888: bar = 0.42; break; case 889: bar = 0.42; break; case 890: bar = 0.41; break; case 891: bar = 0.41; break; case 892: bar = 0.41; break; case 893: bar = 0.41; break; case 894: bar = 0.41; break; case 895: bar = 0.41; break; case 896: bar = 0.41; break; case 897: bar = 0.41; break; case 898: bar = 0.4; break; case 899: bar = 0.4; break; case 900: bar = 0.4; break; case 901: bar = 0.4; break; case 902: bar = 0.4; break; case 903: bar = 0.4; break; case 904: bar = 0.4; break; case 905: bar = 0.39; break; case 906: bar = 0.39; break; case 907: bar = 0.39; break; case 908: bar = 0.39; break; case 909: bar = 0.39; break; case 910: bar = 0.39; break; case 911: bar = 0.39; break; case 912: bar = 0.39; break; case 913: bar = 0.38; break; case 914: bar = 0.38; break; case 915: bar = 0.38; break; case 916: bar = 0.38; break; case 917: bar = 0.38; break; case 918: bar = 0.38; break; case 919: bar = 0.38; break; case 920: bar = 0.38; break; case 921: bar = 0.37; break; case 922: bar = 0.37; break; case 923: bar = 0.37; break; case 924: bar = 0.37; break; case 925: bar = 0.37; break; case 926: bar = 0.37; break; case 927: bar = 0.37; break; case 928: bar = 0.37; break; case 929: bar = 0.36; break; case 930: bar = 0.36; break; case 931: bar = 0.36; break; case 932: bar = 0.36; break; case 933: bar = 0.36; break; case 934: bar = 0.36; break; case 935: bar = 0.36; break; case 936: bar = 0.36; break; case 937: bar = 0.35; break; case 938: bar = 0.35; break; case 939: bar = 0.35; break; case 940: bar = 0.35; break; case 941: bar = 0.35; break; case 942: bar = 0.35; break; case 943: bar = 0.35; break; case 944: bar = 0.35; break; case 945: bar = 0.34; break; case 946: bar = 0.34; break; case 947: bar = 0.34; break; case 948: bar = 0.34; break; case 949: bar = 0.34; break; case 950: bar = 0.34; break; case 951: bar = 0.34; break; case 952: bar = 0.34; break; case 953: bar = 0.33; break; case 954: bar = 0.33; break; case 955: bar = 0.33; break; case 956: bar = 0.33; break; case 957: bar = 0.33; break; case 958: bar = 0.33; break; case 959: bar = 0.33; break; case 960: bar = 0.33; break; case 961: bar = 0.32; break; case 962: bar = 0.32; break; case 963: bar = 0.32; break; case 964: bar = 0.32; break; case 965: bar = 0.32; break; case 966: bar = 0.32; break; case 967: bar = 0.32; break; case 968: bar = 0.32; break; case 969: bar = 0.32; break; case 970: bar = 0.31; break; case 971: bar = 0.31; break; case 972: bar = 0.31; break; case 973: bar = 0.31; break; case 974: bar = 0.31; break; case 975: bar = 0.31; break; case 976: bar = 0.31; break; case 977: bar = 0.31; break; case 978: bar = 0.3; break; case 979: bar = 0.3; break; case 980: bar = 0.3; break; case 981: bar = 0.3; break; case 982: bar = 0.3; break; case 983: bar = 0.3; break; case 984: bar = 0.3; break; case 985: bar = 0.3; break; case 986: bar = 0.3; break; case 987: bar = 0.29; break; case 988: bar = 0.29; break; case 989: bar = 0.29; break; case 990: bar = 0.29; break; case 991: bar = 0.29; break; case 992: bar = 0.29; break; case 993: bar = 0.29; break; case 994: bar = 0.29; break; case 995: bar = 0.29; break; case 996: bar = 0.28; break; case 997: bar = 0.28; break; case 998: bar = 0.28; break; case 999: bar = 0.28; break; case 1000: bar = 0.28; break; case 1001: bar = 0.28; break; case 1002: bar = 0.28; break; case 1003: bar = 0.28; break; case 1004: bar = 0.28; break; case 1005: bar = 0.27; break; case 1006: bar = 0.27; break; case 1007: bar = 0.27; break; case 1008: bar = 0.27; break; case 1009: bar = 0.27; break; case 1010: bar = 0.27; break; case 1011: bar = 0.27; break; case 1012: bar = 0.27; break; case 1013: bar = 0.27; break; case 1014: bar = 0.26; break; case 1015: bar = 0.26; break; case 1016: bar = 0.26; break; case 1017: bar = 0.26; break; case 1018: bar = 0.26; break; case 1019: bar = 0.26; break; case 1020: bar = 0.26; break; case 1021: bar = 0.26; break; case 1022: bar = 0.26; break; case 1023: bar = 0.26; break; case 1024: bar = 0.25; break;
case 771: bar = 0.6; break; | case 771: bar = 0.6; break; case 772: bar = 0.6; break; case 773: bar = 0.6; break; case 774: bar = 0.59; break; case 775: bar = 0.59; break; case 776: bar = 0.59; break; case 777: bar = 0.59; break; case 778: bar = 0.59; break; case 779: bar = 0.59; break; case 780: bar = 0.58; break; case 781: bar = 0.58; break; case 782: bar = 0.58; break; case 783: bar = 0.58; break; case 784: bar = 0.58; break; case 785: bar = 0.57; break; case 786: bar = 0.57; break; case 787: bar = 0.57; break; case 788: bar = 0.57; break; case 789: bar = 0.57; break; case 790: bar = 0.57; break; case 791: bar = 0.56; break; case 792: bar = 0.56; break; case 793: bar = 0.56; break; case 794: bar = 0.56; break; case 795: bar = 0.56; break; case 796: bar = 0.56; break; case 797: bar = 0.55; break; case 798: bar = 0.55; break; case 799: bar = 0.55; break; case 800: bar = 0.55; break; case 801: bar = 0.55; break; case 802: bar = 0.55; break; case 803: bar = 0.54; break; case 804: bar = 0.54; break; case 805: bar = 0.54; break; case 806: bar = 0.54; break; case 807: bar = 0.54; break; case 808: bar = 0.54; break; case 809: bar = 0.53; break; case 810: bar = 0.53; break; case 811: bar = 0.53; break; case 812: bar = 0.53; break; case 813: bar = 0.53; break; case 814: bar = 0.53; break; case 815: bar = 0.53; break; case 816: bar = 0.52; break; case 817: bar = 0.52; break; case 818: bar = 0.52; break; case 819: bar = 0.52; break; case 820: bar = 0.52; break; case 821: bar = 0.52; break; case 822: bar = 0.51; break; case 823: bar = 0.51; break; case 824: bar = 0.51; break; case 825: bar = 0.51; break; case 826: bar = 0.51; break; case 827: bar = 0.51; break; case 828: bar = 0.5; break; case 829: bar = 0.5; break; case 830: bar = 0.5; break; case 831: bar = 0.5; break; case 832: bar = 0.5; break; case 833: bar = 0.5; break; case 834: bar = 0.5; break; case 835: bar = 0.49; break; case 836: bar = 0.49; break; case 837: bar = 0.49; break; case 838: bar = 0.49; break; case 839: bar = 0.49; break; case 840: bar = 0.49; break; case 841: bar = 0.48; break; case 842: bar = 0.48; break; case 843: bar = 0.48; break; case 844: bar = 0.48; break; case 845: bar = 0.48; break; case 846: bar = 0.48; break; case 847: bar = 0.48; break; case 848: bar = 0.47; break; case 849: bar = 0.47; break; case 850: bar = 0.47; break; case 851: bar = 0.47; break; case 852: bar = 0.47; break; case 853: bar = 0.47; break; case 854: bar = 0.47; break; case 855: bar = 0.46; break; case 856: bar = 0.46; break; case 857: bar = 0.46; break; case 858: bar = 0.46; break; case 859: bar = 0.46; break; case 860: bar = 0.46; break; case 861: bar = 0.46; break; case 862: bar = 0.45; break; case 863: bar = 0.45; break; case 864: bar = 0.45; break; case 865: bar = 0.45; break; case 866: bar = 0.45; break; case 867: bar = 0.45; break; case 868: bar = 0.45; break; case 869: bar = 0.44; break; case 870: bar = 0.44; break; case 871: bar = 0.44; break; case 872: bar = 0.44; break; case 873: bar = 0.44; break; case 874: bar = 0.44; break; case 875: bar = 0.44; break; case 876: bar = 0.43; break; case 877: bar = 0.43; break; case 878: bar = 0.43; break; case 879: bar = 0.43; break; case 880: bar = 0.43; break; case 881: bar = 0.43; break; case 882: bar = 0.43; break; case 883: bar = 0.42; break; case 884: bar = 0.42; break; case 885: bar = 0.42; break; case 886: bar = 0.42; break; case 887: bar = 0.42; break; case 888: bar = 0.42; break; case 889: bar = 0.42; break; case 890: bar = 0.41; break; case 891: bar = 0.41; break; case 892: bar = 0.41; break; case 893: bar = 0.41; break; case 894: bar = 0.41; break; case 895: bar = 0.41; break; case 896: bar = 0.41; break; case 897: bar = 0.41; break; case 898: bar = 0.4; break; case 899: bar = 0.4; break; case 900: bar = 0.4; break; case 901: bar = 0.4; break; case 902: bar = 0.4; break; case 903: bar = 0.4; break; case 904: bar = 0.4; break; case 905: bar = 0.39; break; case 906: bar = 0.39; break; case 907: bar = 0.39; break; case 908: bar = 0.39; break; case 909: bar = 0.39; break; case 910: bar = 0.39; break; case 911: bar = 0.39; break; case 912: bar = 0.39; break; case 913: bar = 0.38; break; case 914: bar = 0.38; break; case 915: bar = 0.38; break; case 916: bar = 0.38; break; case 917: bar = 0.38; break; case 918: bar = 0.38; break; case 919: bar = 0.38; break; case 920: bar = 0.38; break; case 921: bar = 0.37; break; case 922: bar = 0.37; break; case 923: bar = 0.37; break; case 924: bar = 0.37; break; case 925: bar = 0.37; break; case 926: bar = 0.37; break; case 927: bar = 0.37; break; case 928: bar = 0.37; break; case 929: bar = 0.36; break; case 930: bar = 0.36; break; case 931: bar = 0.36; break; case 932: bar = 0.36; break; case 933: bar = 0.36; break; case 934: bar = 0.36; break; case 935: bar = 0.36; break; case 936: bar = 0.36; break; case 937: bar = 0.35; break; case 938: bar = 0.35; break; case 939: bar = 0.35; break; case 940: bar = 0.35; break; case 941: bar = 0.35; break; case 942: bar = 0.35; break; case 943: bar = 0.35; break; case 944: bar = 0.35; break; case 945: bar = 0.34; break; case 946: bar = 0.34; break; case 947: bar = 0.34; break; case 948: bar = 0.34; break; case 949: bar = 0.34; break; case 950: bar = 0.34; break; case 951: bar = 0.34; break; case 952: bar = 0.34; break; case 953: bar = 0.33; break; case 954: bar = 0.33; break; case 955: bar = 0.33; break; case 956: bar = 0.33; break; case 957: bar = 0.33; break; case 958: bar = 0.33; break; case 959: bar = 0.33; break; case 960: bar = 0.33; break; case 961: bar = 0.32; break; case 962: bar = 0.32; break; case 963: bar = 0.32; break; case 964: bar = 0.32; break; case 965: bar = 0.32; break; case 966: bar = 0.32; break; case 967: bar = 0.32; break; case 968: bar = 0.32; break; case 969: bar = 0.32; break; case 970: bar = 0.31; break; case 971: bar = 0.31; break; case 972: bar = 0.31; break; case 973: bar = 0.31; break; case 974: bar = 0.31; break; case 975: bar = 0.31; break; case 976: bar = 0.31; break; case 977: bar = 0.31; break; case 978: bar = 0.3; break; case 979: bar = 0.3; break; case 980: bar = 0.3; break; case 981: bar = 0.3; break; case 982: bar = 0.3; break; case 983: bar = 0.3; break; case 984: bar = 0.3; break; case 985: bar = 0.3; break; case 986: bar = 0.3; break; case 987: bar = 0.29; break; case 988: bar = 0.29; break; case 989: bar = 0.29; break; case 990: bar = 0.29; break; case 991: bar = 0.29; break; case 992: bar = 0.29; break; case 993: bar = 0.29; break; case 994: bar = 0.29; break; case 995: bar = 0.29; break; case 996: bar = 0.28; break; case 997: bar = 0.28; break; case 998: bar = 0.28; break; case 999: bar = 0.28; break; case 1000: bar = 0.28; break; case 1001: bar = 0.28; break; case 1002: bar = 0.28; break; case 1003: bar = 0.28; break; case 1004: bar = 0.28; break; case 1005: bar = 0.27; break; case 1006: bar = 0.27; break; case 1007: bar = 0.27; break; case 1008: bar = 0.27; break; case 1009: bar = 0.27; break; case 1010: bar = 0.27; break; case 1011: bar = 0.27; break; case 1012: bar = 0.27; break; case 1013: bar = 0.27; break; case 1014: bar = 0.26; break; case 1015: bar = 0.26; break; case 1016: bar = 0.26; break; case 1017: bar = 0.26; break; case 1018: bar = 0.26; break; case 1019: bar = 0.26; break; case 1020: bar = 0.26; break; case 1021: bar = 0.26; break; case 1022: bar = 0.26; break; case 1023: bar = 0.26; break; case 1024: bar = 0.25; break;
case 772: bar = 0.6; break; | case 772: bar = 0.6; break; case 773: bar = 0.6; break; case 774: bar = 0.59; break; case 775: bar = 0.59; break; case 776: bar = 0.59; break; case 777: bar = 0.59; break; case 778: bar = 0.59; break; case 779: bar = 0.59; break; case 780: bar = 0.58; break; case 781: bar = 0.58; break; case 782: bar = 0.58; break; case 783: bar = 0.58; break; case 784: bar = 0.58; break; case 785: bar = 0.57; break; case 786: bar = 0.57; break; case 787: bar = 0.57; break; case 788: bar = 0.57; break; case 789: bar = 0.57; break; case 790: bar = 0.57; break; case 791: bar = 0.56; break; case 792: bar = 0.56; break; case 793: bar = 0.56; break; case 794: bar = 0.56; break; case 795: bar = 0.56; break; case 796: bar = 0.56; break; case 797: bar = 0.55; break; case 798: bar = 0.55; break; case 799: bar = 0.55; break; case 800: bar = 0.55; break; case 801: bar = 0.55; break; case 802: bar = 0.55; break; case 803: bar = 0.54; break; case 804: bar = 0.54; break; case 805: bar = 0.54; break; case 806: bar = 0.54; break; case 807: bar = 0.54; break; case 808: bar = 0.54; break; case 809: bar = 0.53; break; case 810: bar = 0.53; break; case 811: bar = 0.53; break; case 812: bar = 0.53; break; case 813: bar = 0.53; break; case 814: bar = 0.53; break; case 815: bar = 0.53; break; case 816: bar = 0.52; break; case 817: bar = 0.52; break; case 818: bar = 0.52; break; case 819: bar = 0.52; break; case 820: bar = 0.52; break; case 821: bar = 0.52; break; case 822: bar = 0.51; break; case 823: bar = 0.51; break; case 824: bar = 0.51; break; case 825: bar = 0.51; break; case 826: bar = 0.51; break; case 827: bar = 0.51; break; case 828: bar = 0.5; break; case 829: bar = 0.5; break; case 830: bar = 0.5; break; case 831: bar = 0.5; break; case 832: bar = 0.5; break; case 833: bar = 0.5; break; case 834: bar = 0.5; break; case 835: bar = 0.49; break; case 836: bar = 0.49; break; case 837: bar = 0.49; break; case 838: bar = 0.49; break; case 839: bar = 0.49; break; case 840: bar = 0.49; break; case 841: bar = 0.48; break; case 842: bar = 0.48; break; case 843: bar = 0.48; break; case 844: bar = 0.48; break; case 845: bar = 0.48; break; case 846: bar = 0.48; break; case 847: bar = 0.48; break; case 848: bar = 0.47; break; case 849: bar = 0.47; break; case 850: bar = 0.47; break; case 851: bar = 0.47; break; case 852: bar = 0.47; break; case 853: bar = 0.47; break; case 854: bar = 0.47; break; case 855: bar = 0.46; break; case 856: bar = 0.46; break; case 857: bar = 0.46; break; case 858: bar = 0.46; break; case 859: bar = 0.46; break; case 860: bar = 0.46; break; case 861: bar = 0.46; break; case 862: bar = 0.45; break; case 863: bar = 0.45; break; case 864: bar = 0.45; break; case 865: bar = 0.45; break; case 866: bar = 0.45; break; case 867: bar = 0.45; break; case 868: bar = 0.45; break; case 869: bar = 0.44; break; case 870: bar = 0.44; break; case 871: bar = 0.44; break; case 872: bar = 0.44; break; case 873: bar = 0.44; break; case 874: bar = 0.44; break; case 875: bar = 0.44; break; case 876: bar = 0.43; break; case 877: bar = 0.43; break; case 878: bar = 0.43; break; case 879: bar = 0.43; break; case 880: bar = 0.43; break; case 881: bar = 0.43; break; case 882: bar = 0.43; break; case 883: bar = 0.42; break; case 884: bar = 0.42; break; case 885: bar = 0.42; break; case 886: bar = 0.42; break; case 887: bar = 0.42; break; case 888: bar = 0.42; break; case 889: bar = 0.42; break; case 890: bar = 0.41; break; case 891: bar = 0.41; break; case 892: bar = 0.41; break; case 893: bar = 0.41; break; case 894: bar = 0.41; break; case 895: bar = 0.41; break; case 896: bar = 0.41; break; case 897: bar = 0.41; break; case 898: bar = 0.4; break; case 899: bar = 0.4; break; case 900: bar = 0.4; break; case 901: bar = 0.4; break; case 902: bar = 0.4; break; case 903: bar = 0.4; break; case 904: bar = 0.4; break; case 905: bar = 0.39; break; case 906: bar = 0.39; break; case 907: bar = 0.39; break; case 908: bar = 0.39; break; case 909: bar = 0.39; break; case 910: bar = 0.39; break; case 911: bar = 0.39; break; case 912: bar = 0.39; break; case 913: bar = 0.38; break; case 914: bar = 0.38; break; case 915: bar = 0.38; break; case 916: bar = 0.38; break; case 917: bar = 0.38; break; case 918: bar = 0.38; break; case 919: bar = 0.38; break; case 920: bar = 0.38; break; case 921: bar = 0.37; break; case 922: bar = 0.37; break; case 923: bar = 0.37; break; case 924: bar = 0.37; break; case 925: bar = 0.37; break; case 926: bar = 0.37; break; case 927: bar = 0.37; break; case 928: bar = 0.37; break; case 929: bar = 0.36; break; case 930: bar = 0.36; break; case 931: bar = 0.36; break; case 932: bar = 0.36; break; case 933: bar = 0.36; break; case 934: bar = 0.36; break; case 935: bar = 0.36; break; case 936: bar = 0.36; break; case 937: bar = 0.35; break; case 938: bar = 0.35; break; case 939: bar = 0.35; break; case 940: bar = 0.35; break; case 941: bar = 0.35; break; case 942: bar = 0.35; break; case 943: bar = 0.35; break; case 944: bar = 0.35; break; case 945: bar = 0.34; break; case 946: bar = 0.34; break; case 947: bar = 0.34; break; case 948: bar = 0.34; break; case 949: bar = 0.34; break; case 950: bar = 0.34; break; case 951: bar = 0.34; break; case 952: bar = 0.34; break; case 953: bar = 0.33; break; case 954: bar = 0.33; break; case 955: bar = 0.33; break; case 956: bar = 0.33; break; case 957: bar = 0.33; break; case 958: bar = 0.33; break; case 959: bar = 0.33; break; case 960: bar = 0.33; break; case 961: bar = 0.32; break; case 962: bar = 0.32; break; case 963: bar = 0.32; break; case 964: bar = 0.32; break; case 965: bar = 0.32; break; case 966: bar = 0.32; break; case 967: bar = 0.32; break; case 968: bar = 0.32; break; case 969: bar = 0.32; break; case 970: bar = 0.31; break; case 971: bar = 0.31; break; case 972: bar = 0.31; break; case 973: bar = 0.31; break; case 974: bar = 0.31; break; case 975: bar = 0.31; break; case 976: bar = 0.31; break; case 977: bar = 0.31; break; case 978: bar = 0.3; break; case 979: bar = 0.3; break; case 980: bar = 0.3; break; case 981: bar = 0.3; break; case 982: bar = 0.3; break; case 983: bar = 0.3; break; case 984: bar = 0.3; break; case 985: bar = 0.3; break; case 986: bar = 0.3; break; case 987: bar = 0.29; break; case 988: bar = 0.29; break; case 989: bar = 0.29; break; case 990: bar = 0.29; break; case 991: bar = 0.29; break; case 992: bar = 0.29; break; case 993: bar = 0.29; break; case 994: bar = 0.29; break; case 995: bar = 0.29; break; case 996: bar = 0.28; break; case 997: bar = 0.28; break; case 998: bar = 0.28; break; case 999: bar = 0.28; break; case 1000: bar = 0.28; break; case 1001: bar = 0.28; break; case 1002: bar = 0.28; break; case 1003: bar = 0.28; break; case 1004: bar = 0.28; break; case 1005: bar = 0.27; break; case 1006: bar = 0.27; break; case 1007: bar = 0.27; break; case 1008: bar = 0.27; break; case 1009: bar = 0.27; break; case 1010: bar = 0.27; break; case 1011: bar = 0.27; break; case 1012: bar = 0.27; break; case 1013: bar = 0.27; break; case 1014: bar = 0.26; break; case 1015: bar = 0.26; break; case 1016: bar = 0.26; break; case 1017: bar = 0.26; break; case 1018: bar = 0.26; break; case 1019: bar = 0.26; break; case 1020: bar = 0.26; break; case 1021: bar = 0.26; break; case 1022: bar = 0.26; break; case 1023: bar = 0.26; break; case 1024: bar = 0.25; break;
case 773: bar = 0.6; break; | case 773: bar = 0.6; break; case 774: bar = 0.59; break; case 775: bar = 0.59; break; case 776: bar = 0.59; break; case 777: bar = 0.59; break; case 778: bar = 0.59; break; case 779: bar = 0.59; break; case 780: bar = 0.58; break; case 781: bar = 0.58; break; case 782: bar = 0.58; break; case 783: bar = 0.58; break; case 784: bar = 0.58; break; case 785: bar = 0.57; break; case 786: bar = 0.57; break; case 787: bar = 0.57; break; case 788: bar = 0.57; break; case 789: bar = 0.57; break; case 790: bar = 0.57; break; case 791: bar = 0.56; break; case 792: bar = 0.56; break; case 793: bar = 0.56; break; case 794: bar = 0.56; break; case 795: bar = 0.56; break; case 796: bar = 0.56; break; case 797: bar = 0.55; break; case 798: bar = 0.55; break; case 799: bar = 0.55; break; case 800: bar = 0.55; break; case 801: bar = 0.55; break; case 802: bar = 0.55; break; case 803: bar = 0.54; break; case 804: bar = 0.54; break; case 805: bar = 0.54; break; case 806: bar = 0.54; break; case 807: bar = 0.54; break; case 808: bar = 0.54; break; case 809: bar = 0.53; break; case 810: bar = 0.53; break; case 811: bar = 0.53; break; case 812: bar = 0.53; break; case 813: bar = 0.53; break; case 814: bar = 0.53; break; case 815: bar = 0.53; break; case 816: bar = 0.52; break; case 817: bar = 0.52; break; case 818: bar = 0.52; break; case 819: bar = 0.52; break; case 820: bar = 0.52; break; case 821: bar = 0.52; break; case 822: bar = 0.51; break; case 823: bar = 0.51; break; case 824: bar = 0.51; break; case 825: bar = 0.51; break; case 826: bar = 0.51; break; case 827: bar = 0.51; break; case 828: bar = 0.5; break; case 829: bar = 0.5; break; case 830: bar = 0.5; break; case 831: bar = 0.5; break; case 832: bar = 0.5; break; case 833: bar = 0.5; break; case 834: bar = 0.5; break; case 835: bar = 0.49; break; case 836: bar = 0.49; break; case 837: bar = 0.49; break; case 838: bar = 0.49; break; case 839: bar = 0.49; break; case 840: bar = 0.49; break; case 841: bar = 0.48; break; case 842: bar = 0.48; break; case 843: bar = 0.48; break; case 844: bar = 0.48; break; case 845: bar = 0.48; break; case 846: bar = 0.48; break; case 847: bar = 0.48; break; case 848: bar = 0.47; break; case 849: bar = 0.47; break; case 850: bar = 0.47; break; case 851: bar = 0.47; break; case 852: bar = 0.47; break; case 853: bar = 0.47; break; case 854: bar = 0.47; break; case 855: bar = 0.46; break; case 856: bar = 0.46; break; case 857: bar = 0.46; break; case 858: bar = 0.46; break; case 859: bar = 0.46; break; case 860: bar = 0.46; break; case 861: bar = 0.46; break; case 862: bar = 0.45; break; case 863: bar = 0.45; break; case 864: bar = 0.45; break; case 865: bar = 0.45; break; case 866: bar = 0.45; break; case 867: bar = 0.45; break; case 868: bar = 0.45; break; case 869: bar = 0.44; break; case 870: bar = 0.44; break; case 871: bar = 0.44; break; case 872: bar = 0.44; break; case 873: bar = 0.44; break; case 874: bar = 0.44; break; case 875: bar = 0.44; break; case 876: bar = 0.43; break; case 877: bar = 0.43; break; case 878: bar = 0.43; break; case 879: bar = 0.43; break; case 880: bar = 0.43; break; case 881: bar = 0.43; break; case 882: bar = 0.43; break; case 883: bar = 0.42; break; case 884: bar = 0.42; break; case 885: bar = 0.42; break; case 886: bar = 0.42; break; case 887: bar = 0.42; break; case 888: bar = 0.42; break; case 889: bar = 0.42; break; case 890: bar = 0.41; break; case 891: bar = 0.41; break; case 892: bar = 0.41; break; case 893: bar = 0.41; break; case 894: bar = 0.41; break; case 895: bar = 0.41; break; case 896: bar = 0.41; break; case 897: bar = 0.41; break; case 898: bar = 0.4; break; case 899: bar = 0.4; break; case 900: bar = 0.4; break; case 901: bar = 0.4; break; case 902: bar = 0.4; break; case 903: bar = 0.4; break; case 904: bar = 0.4; break; case 905: bar = 0.39; break; case 906: bar = 0.39; break; case 907: bar = 0.39; break; case 908: bar = 0.39; break; case 909: bar = 0.39; break; case 910: bar = 0.39; break; case 911: bar = 0.39; break; case 912: bar = 0.39; break; case 913: bar = 0.38; break; case 914: bar = 0.38; break; case 915: bar = 0.38; break; case 916: bar = 0.38; break; case 917: bar = 0.38; break; case 918: bar = 0.38; break; case 919: bar = 0.38; break; case 920: bar = 0.38; break; case 921: bar = 0.37; break; case 922: bar = 0.37; break; case 923: bar = 0.37; break; case 924: bar = 0.37; break; case 925: bar = 0.37; break; case 926: bar = 0.37; break; case 927: bar = 0.37; break; case 928: bar = 0.37; break; case 929: bar = 0.36; break; case 930: bar = 0.36; break; case 931: bar = 0.36; break; case 932: bar = 0.36; break; case 933: bar = 0.36; break; case 934: bar = 0.36; break; case 935: bar = 0.36; break; case 936: bar = 0.36; break; case 937: bar = 0.35; break; case 938: bar = 0.35; break; case 939: bar = 0.35; break; case 940: bar = 0.35; break; case 941: bar = 0.35; break; case 942: bar = 0.35; break; case 943: bar = 0.35; break; case 944: bar = 0.35; break; case 945: bar = 0.34; break; case 946: bar = 0.34; break; case 947: bar = 0.34; break; case 948: bar = 0.34; break; case 949: bar = 0.34; break; case 950: bar = 0.34; break; case 951: bar = 0.34; break; case 952: bar = 0.34; break; case 953: bar = 0.33; break; case 954: bar = 0.33; break; case 955: bar = 0.33; break; case 956: bar = 0.33; break; case 957: bar = 0.33; break; case 958: bar = 0.33; break; case 959: bar = 0.33; break; case 960: bar = 0.33; break; case 961: bar = 0.32; break; case 962: bar = 0.32; break; case 963: bar = 0.32; break; case 964: bar = 0.32; break; case 965: bar = 0.32; break; case 966: bar = 0.32; break; case 967: bar = 0.32; break; case 968: bar = 0.32; break; case 969: bar = 0.32; break; case 970: bar = 0.31; break; case 971: bar = 0.31; break; case 972: bar = 0.31; break; case 973: bar = 0.31; break; case 974: bar = 0.31; break; case 975: bar = 0.31; break; case 976: bar = 0.31; break; case 977: bar = 0.31; break; case 978: bar = 0.3; break; case 979: bar = 0.3; break; case 980: bar = 0.3; break; case 981: bar = 0.3; break; case 982: bar = 0.3; break; case 983: bar = 0.3; break; case 984: bar = 0.3; break; case 985: bar = 0.3; break; case 986: bar = 0.3; break; case 987: bar = 0.29; break; case 988: bar = 0.29; break; case 989: bar = 0.29; break; case 990: bar = 0.29; break; case 991: bar = 0.29; break; case 992: bar = 0.29; break; case 993: bar = 0.29; break; case 994: bar = 0.29; break; case 995: bar = 0.29; break; case 996: bar = 0.28; break; case 997: bar = 0.28; break; case 998: bar = 0.28; break; case 999: bar = 0.28; break; case 1000: bar = 0.28; break; case 1001: bar = 0.28; break; case 1002: bar = 0.28; break; case 1003: bar = 0.28; break; case 1004: bar = 0.28; break; case 1005: bar = 0.27; break; case 1006: bar = 0.27; break; case 1007: bar = 0.27; break; case 1008: bar = 0.27; break; case 1009: bar = 0.27; break; case 1010: bar = 0.27; break; case 1011: bar = 0.27; break; case 1012: bar = 0.27; break; case 1013: bar = 0.27; break; case 1014: bar = 0.26; break; case 1015: bar = 0.26; break; case 1016: bar = 0.26; break; case 1017: bar = 0.26; break; case 1018: bar = 0.26; break; case 1019: bar = 0.26; break; case 1020: bar = 0.26; break; case 1021: bar = 0.26; break; case 1022: bar = 0.26; break; case 1023: bar = 0.26; break; case 1024: bar = 0.25; break;
case 774: bar = 0.59; break; | case 774: bar = 0.59; break; case 775: bar = 0.59; break; case 776: bar = 0.59; break; case 777: bar = 0.59; break; case 778: bar = 0.59; break; case 779: bar = 0.59; break; case 780: bar = 0.58; break; case 781: bar = 0.58; break; case 782: bar = 0.58; break; case 783: bar = 0.58; break; case 784: bar = 0.58; break; case 785: bar = 0.57; break; case 786: bar = 0.57; break; case 787: bar = 0.57; break; case 788: bar = 0.57; break; case 789: bar = 0.57; break; case 790: bar = 0.57; break; case 791: bar = 0.56; break; case 792: bar = 0.56; break; case 793: bar = 0.56; break; case 794: bar = 0.56; break; case 795: bar = 0.56; break; case 796: bar = 0.56; break; case 797: bar = 0.55; break; case 798: bar = 0.55; break; case 799: bar = 0.55; break; case 800: bar = 0.55; break; case 801: bar = 0.55; break; case 802: bar = 0.55; break; case 803: bar = 0.54; break; case 804: bar = 0.54; break; case 805: bar = 0.54; break; case 806: bar = 0.54; break; case 807: bar = 0.54; break; case 808: bar = 0.54; break; case 809: bar = 0.53; break; case 810: bar = 0.53; break; case 811: bar = 0.53; break; case 812: bar = 0.53; break; case 813: bar = 0.53; break; case 814: bar = 0.53; break; case 815: bar = 0.53; break; case 816: bar = 0.52; break; case 817: bar = 0.52; break; case 818: bar = 0.52; break; case 819: bar = 0.52; break; case 820: bar = 0.52; break; case 821: bar = 0.52; break; case 822: bar = 0.51; break; case 823: bar = 0.51; break; case 824: bar = 0.51; break; case 825: bar = 0.51; break; case 826: bar = 0.51; break; case 827: bar = 0.51; break; case 828: bar = 0.5; break; case 829: bar = 0.5; break; case 830: bar = 0.5; break; case 831: bar = 0.5; break; case 832: bar = 0.5; break; case 833: bar = 0.5; break; case 834: bar = 0.5; break; case 835: bar = 0.49; break; case 836: bar = 0.49; break; case 837: bar = 0.49; break; case 838: bar = 0.49; break; case 839: bar = 0.49; break; case 840: bar = 0.49; break; case 841: bar = 0.48; break; case 842: bar = 0.48; break; case 843: bar = 0.48; break; case 844: bar = 0.48; break; case 845: bar = 0.48; break; case 846: bar = 0.48; break; case 847: bar = 0.48; break; case 848: bar = 0.47; break; case 849: bar = 0.47; break; case 850: bar = 0.47; break; case 851: bar = 0.47; break; case 852: bar = 0.47; break; case 853: bar = 0.47; break; case 854: bar = 0.47; break; case 855: bar = 0.46; break; case 856: bar = 0.46; break; case 857: bar = 0.46; break; case 858: bar = 0.46; break; case 859: bar = 0.46; break; case 860: bar = 0.46; break; case 861: bar = 0.46; break; case 862: bar = 0.45; break; case 863: bar = 0.45; break; case 864: bar = 0.45; break; case 865: bar = 0.45; break; case 866: bar = 0.45; break; case 867: bar = 0.45; break; case 868: bar = 0.45; break; case 869: bar = 0.44; break; case 870: bar = 0.44; break; case 871: bar = 0.44; break; case 872: bar = 0.44; break; case 873: bar = 0.44; break; case 874: bar = 0.44; break; case 875: bar = 0.44; break; case 876: bar = 0.43; break; case 877: bar = 0.43; break; case 878: bar = 0.43; break; case 879: bar = 0.43; break; case 880: bar = 0.43; break; case 881: bar = 0.43; break; case 882: bar = 0.43; break; case 883: bar = 0.42; break; case 884: bar = 0.42; break; case 885: bar = 0.42; break; case 886: bar = 0.42; break; case 887: bar = 0.42; break; case 888: bar = 0.42; break; case 889: bar = 0.42; break; case 890: bar = 0.41; break; case 891: bar = 0.41; break; case 892: bar = 0.41; break; case 893: bar = 0.41; break; case 894: bar = 0.41; break; case 895: bar = 0.41; break; case 896: bar = 0.41; break; case 897: bar = 0.41; break; case 898: bar = 0.4; break; case 899: bar = 0.4; break; case 900: bar = 0.4; break; case 901: bar = 0.4; break; case 902: bar = 0.4; break; case 903: bar = 0.4; break; case 904: bar = 0.4; break; case 905: bar = 0.39; break; case 906: bar = 0.39; break; case 907: bar = 0.39; break; case 908: bar = 0.39; break; case 909: bar = 0.39; break; case 910: bar = 0.39; break; case 911: bar = 0.39; break; case 912: bar = 0.39; break; case 913: bar = 0.38; break; case 914: bar = 0.38; break; case 915: bar = 0.38; break; case 916: bar = 0.38; break; case 917: bar = 0.38; break; case 918: bar = 0.38; break; case 919: bar = 0.38; break; case 920: bar = 0.38; break; case 921: bar = 0.37; break; case 922: bar = 0.37; break; case 923: bar = 0.37; break; case 924: bar = 0.37; break; case 925: bar = 0.37; break; case 926: bar = 0.37; break; case 927: bar = 0.37; break; case 928: bar = 0.37; break; case 929: bar = 0.36; break; case 930: bar = 0.36; break; case 931: bar = 0.36; break; case 932: bar = 0.36; break; case 933: bar = 0.36; break; case 934: bar = 0.36; break; case 935: bar = 0.36; break; case 936: bar = 0.36; break; case 937: bar = 0.35; break; case 938: bar = 0.35; break; case 939: bar = 0.35; break; case 940: bar = 0.35; break; case 941: bar = 0.35; break; case 942: bar = 0.35; break; case 943: bar = 0.35; break; case 944: bar = 0.35; break; case 945: bar = 0.34; break; case 946: bar = 0.34; break; case 947: bar = 0.34; break; case 948: bar = 0.34; break; case 949: bar = 0.34; break; case 950: bar = 0.34; break; case 951: bar = 0.34; break; case 952: bar = 0.34; break; case 953: bar = 0.33; break; case 954: bar = 0.33; break; case 955: bar = 0.33; break; case 956: bar = 0.33; break; case 957: bar = 0.33; break; case 958: bar = 0.33; break; case 959: bar = 0.33; break; case 960: bar = 0.33; break; case 961: bar = 0.32; break; case 962: bar = 0.32; break; case 963: bar = 0.32; break; case 964: bar = 0.32; break; case 965: bar = 0.32; break; case 966: bar = 0.32; break; case 967: bar = 0.32; break; case 968: bar = 0.32; break; case 969: bar = 0.32; break; case 970: bar = 0.31; break; case 971: bar = 0.31; break; case 972: bar = 0.31; break; case 973: bar = 0.31; break; case 974: bar = 0.31; break; case 975: bar = 0.31; break; case 976: bar = 0.31; break; case 977: bar = 0.31; break; case 978: bar = 0.3; break; case 979: bar = 0.3; break; case 980: bar = 0.3; break; case 981: bar = 0.3; break; case 982: bar = 0.3; break; case 983: bar = 0.3; break; case 984: bar = 0.3; break; case 985: bar = 0.3; break; case 986: bar = 0.3; break; case 987: bar = 0.29; break; case 988: bar = 0.29; break; case 989: bar = 0.29; break; case 990: bar = 0.29; break; case 991: bar = 0.29; break; case 992: bar = 0.29; break; case 993: bar = 0.29; break; case 994: bar = 0.29; break; case 995: bar = 0.29; break; case 996: bar = 0.28; break; case 997: bar = 0.28; break; case 998: bar = 0.28; break; case 999: bar = 0.28; break; case 1000: bar = 0.28; break; case 1001: bar = 0.28; break; case 1002: bar = 0.28; break; case 1003: bar = 0.28; break; case 1004: bar = 0.28; break; case 1005: bar = 0.27; break; case 1006: bar = 0.27; break; case 1007: bar = 0.27; break; case 1008: bar = 0.27; break; case 1009: bar = 0.27; break; case 1010: bar = 0.27; break; case 1011: bar = 0.27; break; case 1012: bar = 0.27; break; case 1013: bar = 0.27; break; case 1014: bar = 0.26; break; case 1015: bar = 0.26; break; case 1016: bar = 0.26; break; case 1017: bar = 0.26; break; case 1018: bar = 0.26; break; case 1019: bar = 0.26; break; case 1020: bar = 0.26; break; case 1021: bar = 0.26; break; case 1022: bar = 0.26; break; case 1023: bar = 0.26; break; case 1024: bar = 0.25; break;
case 775: bar = 0.59; break; | case 775: bar = 0.59; break; case 776: bar = 0.59; break; case 777: bar = 0.59; break; case 778: bar = 0.59; break; case 779: bar = 0.59; break; case 780: bar = 0.58; break; case 781: bar = 0.58; break; case 782: bar = 0.58; break; case 783: bar = 0.58; break; case 784: bar = 0.58; break; case 785: bar = 0.57; break; case 786: bar = 0.57; break; case 787: bar = 0.57; break; case 788: bar = 0.57; break; case 789: bar = 0.57; break; case 790: bar = 0.57; break; case 791: bar = 0.56; break; case 792: bar = 0.56; break; case 793: bar = 0.56; break; case 794: bar = 0.56; break; case 795: bar = 0.56; break; case 796: bar = 0.56; break; case 797: bar = 0.55; break; case 798: bar = 0.55; break; case 799: bar = 0.55; break; case 800: bar = 0.55; break; case 801: bar = 0.55; break; case 802: bar = 0.55; break; case 803: bar = 0.54; break; case 804: bar = 0.54; break; case 805: bar = 0.54; break; case 806: bar = 0.54; break; case 807: bar = 0.54; break; case 808: bar = 0.54; break; case 809: bar = 0.53; break; case 810: bar = 0.53; break; case 811: bar = 0.53; break; case 812: bar = 0.53; break; case 813: bar = 0.53; break; case 814: bar = 0.53; break; case 815: bar = 0.53; break; case 816: bar = 0.52; break; case 817: bar = 0.52; break; case 818: bar = 0.52; break; case 819: bar = 0.52; break; case 820: bar = 0.52; break; case 821: bar = 0.52; break; case 822: bar = 0.51; break; case 823: bar = 0.51; break; case 824: bar = 0.51; break; case 825: bar = 0.51; break; case 826: bar = 0.51; break; case 827: bar = 0.51; break; case 828: bar = 0.5; break; case 829: bar = 0.5; break; case 830: bar = 0.5; break; case 831: bar = 0.5; break; case 832: bar = 0.5; break; case 833: bar = 0.5; break; case 834: bar = 0.5; break; case 835: bar = 0.49; break; case 836: bar = 0.49; break; case 837: bar = 0.49; break; case 838: bar = 0.49; break; case 839: bar = 0.49; break; case 840: bar = 0.49; break; case 841: bar = 0.48; break; case 842: bar = 0.48; break; case 843: bar = 0.48; break; case 844: bar = 0.48; break; case 845: bar = 0.48; break; case 846: bar = 0.48; break; case 847: bar = 0.48; break; case 848: bar = 0.47; break; case 849: bar = 0.47; break; case 850: bar = 0.47; break; case 851: bar = 0.47; break; case 852: bar = 0.47; break; case 853: bar = 0.47; break; case 854: bar = 0.47; break; case 855: bar = 0.46; break; case 856: bar = 0.46; break; case 857: bar = 0.46; break; case 858: bar = 0.46; break; case 859: bar = 0.46; break; case 860: bar = 0.46; break; case 861: bar = 0.46; break; case 862: bar = 0.45; break; case 863: bar = 0.45; break; case 864: bar = 0.45; break; case 865: bar = 0.45; break; case 866: bar = 0.45; break; case 867: bar = 0.45; break; case 868: bar = 0.45; break; case 869: bar = 0.44; break; case 870: bar = 0.44; break; case 871: bar = 0.44; break; case 872: bar = 0.44; break; case 873: bar = 0.44; break; case 874: bar = 0.44; break; case 875: bar = 0.44; break; case 876: bar = 0.43; break; case 877: bar = 0.43; break; case 878: bar = 0.43; break; case 879: bar = 0.43; break; case 880: bar = 0.43; break; case 881: bar = 0.43; break; case 882: bar = 0.43; break; case 883: bar = 0.42; break; case 884: bar = 0.42; break; case 885: bar = 0.42; break; case 886: bar = 0.42; break; case 887: bar = 0.42; break; case 888: bar = 0.42; break; case 889: bar = 0.42; break; case 890: bar = 0.41; break; case 891: bar = 0.41; break; case 892: bar = 0.41; break; case 893: bar = 0.41; break; case 894: bar = 0.41; break; case 895: bar = 0.41; break; case 896: bar = 0.41; break; case 897: bar = 0.41; break; case 898: bar = 0.4; break; case 899: bar = 0.4; break; case 900: bar = 0.4; break; case 901: bar = 0.4; break; case 902: bar = 0.4; break; case 903: bar = 0.4; break; case 904: bar = 0.4; break; case 905: bar = 0.39; break; case 906: bar = 0.39; break; case 907: bar = 0.39; break; case 908: bar = 0.39; break; case 909: bar = 0.39; break; case 910: bar = 0.39; break; case 911: bar = 0.39; break; case 912: bar = 0.39; break; case 913: bar = 0.38; break; case 914: bar = 0.38; break; case 915: bar = 0.38; break; case 916: bar = 0.38; break; case 917: bar = 0.38; break; case 918: bar = 0.38; break; case 919: bar = 0.38; break; case 920: bar = 0.38; break; case 921: bar = 0.37; break; case 922: bar = 0.37; break; case 923: bar = 0.37; break; case 924: bar = 0.37; break; case 925: bar = 0.37; break; case 926: bar = 0.37; break; case 927: bar = 0.37; break; case 928: bar = 0.37; break; case 929: bar = 0.36; break; case 930: bar = 0.36; break; case 931: bar = 0.36; break; case 932: bar = 0.36; break; case 933: bar = 0.36; break; case 934: bar = 0.36; break; case 935: bar = 0.36; break; case 936: bar = 0.36; break; case 937: bar = 0.35; break; case 938: bar = 0.35; break; case 939: bar = 0.35; break; case 940: bar = 0.35; break; case 941: bar = 0.35; break; case 942: bar = 0.35; break; case 943: bar = 0.35; break; case 944: bar = 0.35; break; case 945: bar = 0.34; break; case 946: bar = 0.34; break; case 947: bar = 0.34; break; case 948: bar = 0.34; break; case 949: bar = 0.34; break; case 950: bar = 0.34; break; case 951: bar = 0.34; break; case 952: bar = 0.34; break; case 953: bar = 0.33; break; case 954: bar = 0.33; break; case 955: bar = 0.33; break; case 956: bar = 0.33; break; case 957: bar = 0.33; break; case 958: bar = 0.33; break; case 959: bar = 0.33; break; case 960: bar = 0.33; break; case 961: bar = 0.32; break; case 962: bar = 0.32; break; case 963: bar = 0.32; break; case 964: bar = 0.32; break; case 965: bar = 0.32; break; case 966: bar = 0.32; break; case 967: bar = 0.32; break; case 968: bar = 0.32; break; case 969: bar = 0.32; break; case 970: bar = 0.31; break; case 971: bar = 0.31; break; case 972: bar = 0.31; break; case 973: bar = 0.31; break; case 974: bar = 0.31; break; case 975: bar = 0.31; break; case 976: bar = 0.31; break; case 977: bar = 0.31; break; case 978: bar = 0.3; break; case 979: bar = 0.3; break; case 980: bar = 0.3; break; case 981: bar = 0.3; break; case 982: bar = 0.3; break; case 983: bar = 0.3; break; case 984: bar = 0.3; break; case 985: bar = 0.3; break; case 986: bar = 0.3; break; case 987: bar = 0.29; break; case 988: bar = 0.29; break; case 989: bar = 0.29; break; case 990: bar = 0.29; break; case 991: bar = 0.29; break; case 992: bar = 0.29; break; case 993: bar = 0.29; break; case 994: bar = 0.29; break; case 995: bar = 0.29; break; case 996: bar = 0.28; break; case 997: bar = 0.28; break; case 998: bar = 0.28; break; case 999: bar = 0.28; break; case 1000: bar = 0.28; break; case 1001: bar = 0.28; break; case 1002: bar = 0.28; break; case 1003: bar = 0.28; break; case 1004: bar = 0.28; break; case 1005: bar = 0.27; break; case 1006: bar = 0.27; break; case 1007: bar = 0.27; break; case 1008: bar = 0.27; break; case 1009: bar = 0.27; break; case 1010: bar = 0.27; break; case 1011: bar = 0.27; break; case 1012: bar = 0.27; break; case 1013: bar = 0.27; break; case 1014: bar = 0.26; break; case 1015: bar = 0.26; break; case 1016: bar = 0.26; break; case 1017: bar = 0.26; break; case 1018: bar = 0.26; break; case 1019: bar = 0.26; break; case 1020: bar = 0.26; break; case 1021: bar = 0.26; break; case 1022: bar = 0.26; break; case 1023: bar = 0.26; break; case 1024: bar = 0.25; break;
case 776: bar = 0.59; break; | case 776: bar = 0.59; break; case 777: bar = 0.59; break; case 778: bar = 0.59; break; case 779: bar = 0.59; break; case 780: bar = 0.58; break; case 781: bar = 0.58; break; case 782: bar = 0.58; break; case 783: bar = 0.58; break; case 784: bar = 0.58; break; case 785: bar = 0.57; break; case 786: bar = 0.57; break; case 787: bar = 0.57; break; case 788: bar = 0.57; break; case 789: bar = 0.57; break; case 790: bar = 0.57; break; case 791: bar = 0.56; break; case 792: bar = 0.56; break; case 793: bar = 0.56; break; case 794: bar = 0.56; break; case 795: bar = 0.56; break; case 796: bar = 0.56; break; case 797: bar = 0.55; break; case 798: bar = 0.55; break; case 799: bar = 0.55; break; case 800: bar = 0.55; break; case 801: bar = 0.55; break; case 802: bar = 0.55; break; case 803: bar = 0.54; break; case 804: bar = 0.54; break; case 805: bar = 0.54; break; case 806: bar = 0.54; break; case 807: bar = 0.54; break; case 808: bar = 0.54; break; case 809: bar = 0.53; break; case 810: bar = 0.53; break; case 811: bar = 0.53; break; case 812: bar = 0.53; break; case 813: bar = 0.53; break; case 814: bar = 0.53; break; case 815: bar = 0.53; break; case 816: bar = 0.52; break; case 817: bar = 0.52; break; case 818: bar = 0.52; break; case 819: bar = 0.52; break; case 820: bar = 0.52; break; case 821: bar = 0.52; break; case 822: bar = 0.51; break; case 823: bar = 0.51; break; case 824: bar = 0.51; break; case 825: bar = 0.51; break; case 826: bar = 0.51; break; case 827: bar = 0.51; break; case 828: bar = 0.5; break; case 829: bar = 0.5; break; case 830: bar = 0.5; break; case 831: bar = 0.5; break; case 832: bar = 0.5; break; case 833: bar = 0.5; break; case 834: bar = 0.5; break; case 835: bar = 0.49; break; case 836: bar = 0.49; break; case 837: bar = 0.49; break; case 838: bar = 0.49; break; case 839: bar = 0.49; break; case 840: bar = 0.49; break; case 841: bar = 0.48; break; case 842: bar = 0.48; break; case 843: bar = 0.48; break; case 844: bar = 0.48; break; case 845: bar = 0.48; break; case 846: bar = 0.48; break; case 847: bar = 0.48; break; case 848: bar = 0.47; break; case 849: bar = 0.47; break; case 850: bar = 0.47; break; case 851: bar = 0.47; break; case 852: bar = 0.47; break; case 853: bar = 0.47; break; case 854: bar = 0.47; break; case 855: bar = 0.46; break; case 856: bar = 0.46; break; case 857: bar = 0.46; break; case 858: bar = 0.46; break; case 859: bar = 0.46; break; case 860: bar = 0.46; break; case 861: bar = 0.46; break; case 862: bar = 0.45; break; case 863: bar = 0.45; break; case 864: bar = 0.45; break; case 865: bar = 0.45; break; case 866: bar = 0.45; break; case 867: bar = 0.45; break; case 868: bar = 0.45; break; case 869: bar = 0.44; break; case 870: bar = 0.44; break; case 871: bar = 0.44; break; case 872: bar = 0.44; break; case 873: bar = 0.44; break; case 874: bar = 0.44; break; case 875: bar = 0.44; break; case 876: bar = 0.43; break; case 877: bar = 0.43; break; case 878: bar = 0.43; break; case 879: bar = 0.43; break; case 880: bar = 0.43; break; case 881: bar = 0.43; break; case 882: bar = 0.43; break; case 883: bar = 0.42; break; case 884: bar = 0.42; break; case 885: bar = 0.42; break; case 886: bar = 0.42; break; case 887: bar = 0.42; break; case 888: bar = 0.42; break; case 889: bar = 0.42; break; case 890: bar = 0.41; break; case 891: bar = 0.41; break; case 892: bar = 0.41; break; case 893: bar = 0.41; break; case 894: bar = 0.41; break; case 895: bar = 0.41; break; case 896: bar = 0.41; break; case 897: bar = 0.41; break; case 898: bar = 0.4; break; case 899: bar = 0.4; break; case 900: bar = 0.4; break; case 901: bar = 0.4; break; case 902: bar = 0.4; break; case 903: bar = 0.4; break; case 904: bar = 0.4; break; case 905: bar = 0.39; break; case 906: bar = 0.39; break; case 907: bar = 0.39; break; case 908: bar = 0.39; break; case 909: bar = 0.39; break; case 910: bar = 0.39; break; case 911: bar = 0.39; break; case 912: bar = 0.39; break; case 913: bar = 0.38; break; case 914: bar = 0.38; break; case 915: bar = 0.38; break; case 916: bar = 0.38; break; case 917: bar = 0.38; break; case 918: bar = 0.38; break; case 919: bar = 0.38; break; case 920: bar = 0.38; break; case 921: bar = 0.37; break; case 922: bar = 0.37; break; case 923: bar = 0.37; break; case 924: bar = 0.37; break; case 925: bar = 0.37; break; case 926: bar = 0.37; break; case 927: bar = 0.37; break; case 928: bar = 0.37; break; case 929: bar = 0.36; break; case 930: bar = 0.36; break; case 931: bar = 0.36; break; case 932: bar = 0.36; break; case 933: bar = 0.36; break; case 934: bar = 0.36; break; case 935: bar = 0.36; break; case 936: bar = 0.36; break; case 937: bar = 0.35; break; case 938: bar = 0.35; break; case 939: bar = 0.35; break; case 940: bar = 0.35; break; case 941: bar = 0.35; break; case 942: bar = 0.35; break; case 943: bar = 0.35; break; case 944: bar = 0.35; break; case 945: bar = 0.34; break; case 946: bar = 0.34; break; case 947: bar = 0.34; break; case 948: bar = 0.34; break; case 949: bar = 0.34; break; case 950: bar = 0.34; break; case 951: bar = 0.34; break; case 952: bar = 0.34; break; case 953: bar = 0.33; break; case 954: bar = 0.33; break; case 955: bar = 0.33; break; case 956: bar = 0.33; break; case 957: bar = 0.33; break; case 958: bar = 0.33; break; case 959: bar = 0.33; break; case 960: bar = 0.33; break; case 961: bar = 0.32; break; case 962: bar = 0.32; break; case 963: bar = 0.32; break; case 964: bar = 0.32; break; case 965: bar = 0.32; break; case 966: bar = 0.32; break; case 967: bar = 0.32; break; case 968: bar = 0.32; break; case 969: bar = 0.32; break; case 970: bar = 0.31; break; case 971: bar = 0.31; break; case 972: bar = 0.31; break; case 973: bar = 0.31; break; case 974: bar = 0.31; break; case 975: bar = 0.31; break; case 976: bar = 0.31; break; case 977: bar = 0.31; break; case 978: bar = 0.3; break; case 979: bar = 0.3; break; case 980: bar = 0.3; break; case 981: bar = 0.3; break; case 982: bar = 0.3; break; case 983: bar = 0.3; break; case 984: bar = 0.3; break; case 985: bar = 0.3; break; case 986: bar = 0.3; break; case 987: bar = 0.29; break; case 988: bar = 0.29; break; case 989: bar = 0.29; break; case 990: bar = 0.29; break; case 991: bar = 0.29; break; case 992: bar = 0.29; break; case 993: bar = 0.29; break; case 994: bar = 0.29; break; case 995: bar = 0.29; break; case 996: bar = 0.28; break; case 997: bar = 0.28; break; case 998: bar = 0.28; break; case 999: bar = 0.28; break; case 1000: bar = 0.28; break; case 1001: bar = 0.28; break; case 1002: bar = 0.28; break; case 1003: bar = 0.28; break; case 1004: bar = 0.28; break; case 1005: bar = 0.27; break; case 1006: bar = 0.27; break; case 1007: bar = 0.27; break; case 1008: bar = 0.27; break; case 1009: bar = 0.27; break; case 1010: bar = 0.27; break; case 1011: bar = 0.27; break; case 1012: bar = 0.27; break; case 1013: bar = 0.27; break; case 1014: bar = 0.26; break; case 1015: bar = 0.26; break; case 1016: bar = 0.26; break; case 1017: bar = 0.26; break; case 1018: bar = 0.26; break; case 1019: bar = 0.26; break; case 1020: bar = 0.26; break; case 1021: bar = 0.26; break; case 1022: bar = 0.26; break; case 1023: bar = 0.26; break; case 1024: bar = 0.25; break;
case 777: bar = 0.59; break; | case 777: bar = 0.59; break; case 778: bar = 0.59; break; case 779: bar = 0.59; break; case 780: bar = 0.58; break; case 781: bar = 0.58; break; case 782: bar = 0.58; break; case 783: bar = 0.58; break; case 784: bar = 0.58; break; case 785: bar = 0.57; break; case 786: bar = 0.57; break; case 787: bar = 0.57; break; case 788: bar = 0.57; break; case 789: bar = 0.57; break; case 790: bar = 0.57; break; case 791: bar = 0.56; break; case 792: bar = 0.56; break; case 793: bar = 0.56; break; case 794: bar = 0.56; break; case 795: bar = 0.56; break; case 796: bar = 0.56; break; case 797: bar = 0.55; break; case 798: bar = 0.55; break; case 799: bar = 0.55; break; case 800: bar = 0.55; break; case 801: bar = 0.55; break; case 802: bar = 0.55; break; case 803: bar = 0.54; break; case 804: bar = 0.54; break; case 805: bar = 0.54; break; case 806: bar = 0.54; break; case 807: bar = 0.54; break; case 808: bar = 0.54; break; case 809: bar = 0.53; break; case 810: bar = 0.53; break; case 811: bar = 0.53; break; case 812: bar = 0.53; break; case 813: bar = 0.53; break; case 814: bar = 0.53; break; case 815: bar = 0.53; break; case 816: bar = 0.52; break; case 817: bar = 0.52; break; case 818: bar = 0.52; break; case 819: bar = 0.52; break; case 820: bar = 0.52; break; case 821: bar = 0.52; break; case 822: bar = 0.51; break; case 823: bar = 0.51; break; case 824: bar = 0.51; break; case 825: bar = 0.51; break; case 826: bar = 0.51; break; case 827: bar = 0.51; break; case 828: bar = 0.5; break; case 829: bar = 0.5; break; case 830: bar = 0.5; break; case 831: bar = 0.5; break; case 832: bar = 0.5; break; case 833: bar = 0.5; break; case 834: bar = 0.5; break; case 835: bar = 0.49; break; case 836: bar = 0.49; break; case 837: bar = 0.49; break; case 838: bar = 0.49; break; case 839: bar = 0.49; break; case 840: bar = 0.49; break; case 841: bar = 0.48; break; case 842: bar = 0.48; break; case 843: bar = 0.48; break; case 844: bar = 0.48; break; case 845: bar = 0.48; break; case 846: bar = 0.48; break; case 847: bar = 0.48; break; case 848: bar = 0.47; break; case 849: bar = 0.47; break; case 850: bar = 0.47; break; case 851: bar = 0.47; break; case 852: bar = 0.47; break; case 853: bar = 0.47; break; case 854: bar = 0.47; break; case 855: bar = 0.46; break; case 856: bar = 0.46; break; case 857: bar = 0.46; break; case 858: bar = 0.46; break; case 859: bar = 0.46; break; case 860: bar = 0.46; break; case 861: bar = 0.46; break; case 862: bar = 0.45; break; case 863: bar = 0.45; break; case 864: bar = 0.45; break; case 865: bar = 0.45; break; case 866: bar = 0.45; break; case 867: bar = 0.45; break; case 868: bar = 0.45; break; case 869: bar = 0.44; break; case 870: bar = 0.44; break; case 871: bar = 0.44; break; case 872: bar = 0.44; break; case 873: bar = 0.44; break; case 874: bar = 0.44; break; case 875: bar = 0.44; break; case 876: bar = 0.43; break; case 877: bar = 0.43; break; case 878: bar = 0.43; break; case 879: bar = 0.43; break; case 880: bar = 0.43; break; case 881: bar = 0.43; break; case 882: bar = 0.43; break; case 883: bar = 0.42; break; case 884: bar = 0.42; break; case 885: bar = 0.42; break; case 886: bar = 0.42; break; case 887: bar = 0.42; break; case 888: bar = 0.42; break; case 889: bar = 0.42; break; case 890: bar = 0.41; break; case 891: bar = 0.41; break; case 892: bar = 0.41; break; case 893: bar = 0.41; break; case 894: bar = 0.41; break; case 895: bar = 0.41; break; case 896: bar = 0.41; break; case 897: bar = 0.41; break; case 898: bar = 0.4; break; case 899: bar = 0.4; break; case 900: bar = 0.4; break; case 901: bar = 0.4; break; case 902: bar = 0.4; break; case 903: bar = 0.4; break; case 904: bar = 0.4; break; case 905: bar = 0.39; break; case 906: bar = 0.39; break; case 907: bar = 0.39; break; case 908: bar = 0.39; break; case 909: bar = 0.39; break; case 910: bar = 0.39; break; case 911: bar = 0.39; break; case 912: bar = 0.39; break; case 913: bar = 0.38; break; case 914: bar = 0.38; break; case 915: bar = 0.38; break; case 916: bar = 0.38; break; case 917: bar = 0.38; break; case 918: bar = 0.38; break; case 919: bar = 0.38; break; case 920: bar = 0.38; break; case 921: bar = 0.37; break; case 922: bar = 0.37; break; case 923: bar = 0.37; break; case 924: bar = 0.37; break; case 925: bar = 0.37; break; case 926: bar = 0.37; break; case 927: bar = 0.37; break; case 928: bar = 0.37; break; case 929: bar = 0.36; break; case 930: bar = 0.36; break; case 931: bar = 0.36; break; case 932: bar = 0.36; break; case 933: bar = 0.36; break; case 934: bar = 0.36; break; case 935: bar = 0.36; break; case 936: bar = 0.36; break; case 937: bar = 0.35; break; case 938: bar = 0.35; break; case 939: bar = 0.35; break; case 940: bar = 0.35; break; case 941: bar = 0.35; break; case 942: bar = 0.35; break; case 943: bar = 0.35; break; case 944: bar = 0.35; break; case 945: bar = 0.34; break; case 946: bar = 0.34; break; case 947: bar = 0.34; break; case 948: bar = 0.34; break; case 949: bar = 0.34; break; case 950: bar = 0.34; break; case 951: bar = 0.34; break; case 952: bar = 0.34; break; case 953: bar = 0.33; break; case 954: bar = 0.33; break; case 955: bar = 0.33; break; case 956: bar = 0.33; break; case 957: bar = 0.33; break; case 958: bar = 0.33; break; case 959: bar = 0.33; break; case 960: bar = 0.33; break; case 961: bar = 0.32; break; case 962: bar = 0.32; break; case 963: bar = 0.32; break; case 964: bar = 0.32; break; case 965: bar = 0.32; break; case 966: bar = 0.32; break; case 967: bar = 0.32; break; case 968: bar = 0.32; break; case 969: bar = 0.32; break; case 970: bar = 0.31; break; case 971: bar = 0.31; break; case 972: bar = 0.31; break; case 973: bar = 0.31; break; case 974: bar = 0.31; break; case 975: bar = 0.31; break; case 976: bar = 0.31; break; case 977: bar = 0.31; break; case 978: bar = 0.3; break; case 979: bar = 0.3; break; case 980: bar = 0.3; break; case 981: bar = 0.3; break; case 982: bar = 0.3; break; case 983: bar = 0.3; break; case 984: bar = 0.3; break; case 985: bar = 0.3; break; case 986: bar = 0.3; break; case 987: bar = 0.29; break; case 988: bar = 0.29; break; case 989: bar = 0.29; break; case 990: bar = 0.29; break; case 991: bar = 0.29; break; case 992: bar = 0.29; break; case 993: bar = 0.29; break; case 994: bar = 0.29; break; case 995: bar = 0.29; break; case 996: bar = 0.28; break; case 997: bar = 0.28; break; case 998: bar = 0.28; break; case 999: bar = 0.28; break; case 1000: bar = 0.28; break; case 1001: bar = 0.28; break; case 1002: bar = 0.28; break; case 1003: bar = 0.28; break; case 1004: bar = 0.28; break; case 1005: bar = 0.27; break; case 1006: bar = 0.27; break; case 1007: bar = 0.27; break; case 1008: bar = 0.27; break; case 1009: bar = 0.27; break; case 1010: bar = 0.27; break; case 1011: bar = 0.27; break; case 1012: bar = 0.27; break; case 1013: bar = 0.27; break; case 1014: bar = 0.26; break; case 1015: bar = 0.26; break; case 1016: bar = 0.26; break; case 1017: bar = 0.26; break; case 1018: bar = 0.26; break; case 1019: bar = 0.26; break; case 1020: bar = 0.26; break; case 1021: bar = 0.26; break; case 1022: bar = 0.26; break; case 1023: bar = 0.26; break; case 1024: bar = 0.25; break;
case 778: bar = 0.59; break; | case 778: bar = 0.59; break; case 779: bar = 0.59; break; case 780: bar = 0.58; break; case 781: bar = 0.58; break; case 782: bar = 0.58; break; case 783: bar = 0.58; break; case 784: bar = 0.58; break; case 785: bar = 0.57; break; case 786: bar = 0.57; break; case 787: bar = 0.57; break; case 788: bar = 0.57; break; case 789: bar = 0.57; break; case 790: bar = 0.57; break; case 791: bar = 0.56; break; case 792: bar = 0.56; break; case 793: bar = 0.56; break; case 794: bar = 0.56; break; case 795: bar = 0.56; break; case 796: bar = 0.56; break; case 797: bar = 0.55; break; case 798: bar = 0.55; break; case 799: bar = 0.55; break; case 800: bar = 0.55; break; case 801: bar = 0.55; break; case 802: bar = 0.55; break; case 803: bar = 0.54; break; case 804: bar = 0.54; break; case 805: bar = 0.54; break; case 806: bar = 0.54; break; case 807: bar = 0.54; break; case 808: bar = 0.54; break; case 809: bar = 0.53; break; case 810: bar = 0.53; break; case 811: bar = 0.53; break; case 812: bar = 0.53; break; case 813: bar = 0.53; break; case 814: bar = 0.53; break; case 815: bar = 0.53; break; case 816: bar = 0.52; break; case 817: bar = 0.52; break; case 818: bar = 0.52; break; case 819: bar = 0.52; break; case 820: bar = 0.52; break; case 821: bar = 0.52; break; case 822: bar = 0.51; break; case 823: bar = 0.51; break; case 824: bar = 0.51; break; case 825: bar = 0.51; break; case 826: bar = 0.51; break; case 827: bar = 0.51; break; case 828: bar = 0.5; break; case 829: bar = 0.5; break; case 830: bar = 0.5; break; case 831: bar = 0.5; break; case 832: bar = 0.5; break; case 833: bar = 0.5; break; case 834: bar = 0.5; break; case 835: bar = 0.49; break; case 836: bar = 0.49; break; case 837: bar = 0.49; break; case 838: bar = 0.49; break; case 839: bar = 0.49; break; case 840: bar = 0.49; break; case 841: bar = 0.48; break; case 842: bar = 0.48; break; case 843: bar = 0.48; break; case 844: bar = 0.48; break; case 845: bar = 0.48; break; case 846: bar = 0.48; break; case 847: bar = 0.48; break; case 848: bar = 0.47; break; case 849: bar = 0.47; break; case 850: bar = 0.47; break; case 851: bar = 0.47; break; case 852: bar = 0.47; break; case 853: bar = 0.47; break; case 854: bar = 0.47; break; case 855: bar = 0.46; break; case 856: bar = 0.46; break; case 857: bar = 0.46; break; case 858: bar = 0.46; break; case 859: bar = 0.46; break; case 860: bar = 0.46; break; case 861: bar = 0.46; break; case 862: bar = 0.45; break; case 863: bar = 0.45; break; case 864: bar = 0.45; break; case 865: bar = 0.45; break; case 866: bar = 0.45; break; case 867: bar = 0.45; break; case 868: bar = 0.45; break; case 869: bar = 0.44; break; case 870: bar = 0.44; break; case 871: bar = 0.44; break; case 872: bar = 0.44; break; case 873: bar = 0.44; break; case 874: bar = 0.44; break; case 875: bar = 0.44; break; case 876: bar = 0.43; break; case 877: bar = 0.43; break; case 878: bar = 0.43; break; case 879: bar = 0.43; break; case 880: bar = 0.43; break; case 881: bar = 0.43; break; case 882: bar = 0.43; break; case 883: bar = 0.42; break; case 884: bar = 0.42; break; case 885: bar = 0.42; break; case 886: bar = 0.42; break; case 887: bar = 0.42; break; case 888: bar = 0.42; break; case 889: bar = 0.42; break; case 890: bar = 0.41; break; case 891: bar = 0.41; break; case 892: bar = 0.41; break; case 893: bar = 0.41; break; case 894: bar = 0.41; break; case 895: bar = 0.41; break; case 896: bar = 0.41; break; case 897: bar = 0.41; break; case 898: bar = 0.4; break; case 899: bar = 0.4; break; case 900: bar = 0.4; break; case 901: bar = 0.4; break; case 902: bar = 0.4; break; case 903: bar = 0.4; break; case 904: bar = 0.4; break; case 905: bar = 0.39; break; case 906: bar = 0.39; break; case 907: bar = 0.39; break; case 908: bar = 0.39; break; case 909: bar = 0.39; break; case 910: bar = 0.39; break; case 911: bar = 0.39; break; case 912: bar = 0.39; break; case 913: bar = 0.38; break; case 914: bar = 0.38; break; case 915: bar = 0.38; break; case 916: bar = 0.38; break; case 917: bar = 0.38; break; case 918: bar = 0.38; break; case 919: bar = 0.38; break; case 920: bar = 0.38; break; case 921: bar = 0.37; break; case 922: bar = 0.37; break; case 923: bar = 0.37; break; case 924: bar = 0.37; break; case 925: bar = 0.37; break; case 926: bar = 0.37; break; case 927: bar = 0.37; break; case 928: bar = 0.37; break; case 929: bar = 0.36; break; case 930: bar = 0.36; break; case 931: bar = 0.36; break; case 932: bar = 0.36; break; case 933: bar = 0.36; break; case 934: bar = 0.36; break; case 935: bar = 0.36; break; case 936: bar = 0.36; break; case 937: bar = 0.35; break; case 938: bar = 0.35; break; case 939: bar = 0.35; break; case 940: bar = 0.35; break; case 941: bar = 0.35; break; case 942: bar = 0.35; break; case 943: bar = 0.35; break; case 944: bar = 0.35; break; case 945: bar = 0.34; break; case 946: bar = 0.34; break; case 947: bar = 0.34; break; case 948: bar = 0.34; break; case 949: bar = 0.34; break; case 950: bar = 0.34; break; case 951: bar = 0.34; break; case 952: bar = 0.34; break; case 953: bar = 0.33; break; case 954: bar = 0.33; break; case 955: bar = 0.33; break; case 956: bar = 0.33; break; case 957: bar = 0.33; break; case 958: bar = 0.33; break; case 959: bar = 0.33; break; case 960: bar = 0.33; break; case 961: bar = 0.32; break; case 962: bar = 0.32; break; case 963: bar = 0.32; break; case 964: bar = 0.32; break; case 965: bar = 0.32; break; case 966: bar = 0.32; break; case 967: bar = 0.32; break; case 968: bar = 0.32; break; case 969: bar = 0.32; break; case 970: bar = 0.31; break; case 971: bar = 0.31; break; case 972: bar = 0.31; break; case 973: bar = 0.31; break; case 974: bar = 0.31; break; case 975: bar = 0.31; break; case 976: bar = 0.31; break; case 977: bar = 0.31; break; case 978: bar = 0.3; break; case 979: bar = 0.3; break; case 980: bar = 0.3; break; case 981: bar = 0.3; break; case 982: bar = 0.3; break; case 983: bar = 0.3; break; case 984: bar = 0.3; break; case 985: bar = 0.3; break; case 986: bar = 0.3; break; case 987: bar = 0.29; break; case 988: bar = 0.29; break; case 989: bar = 0.29; break; case 990: bar = 0.29; break; case 991: bar = 0.29; break; case 992: bar = 0.29; break; case 993: bar = 0.29; break; case 994: bar = 0.29; break; case 995: bar = 0.29; break; case 996: bar = 0.28; break; case 997: bar = 0.28; break; case 998: bar = 0.28; break; case 999: bar = 0.28; break; case 1000: bar = 0.28; break; case 1001: bar = 0.28; break; case 1002: bar = 0.28; break; case 1003: bar = 0.28; break; case 1004: bar = 0.28; break; case 1005: bar = 0.27; break; case 1006: bar = 0.27; break; case 1007: bar = 0.27; break; case 1008: bar = 0.27; break; case 1009: bar = 0.27; break; case 1010: bar = 0.27; break; case 1011: bar = 0.27; break; case 1012: bar = 0.27; break; case 1013: bar = 0.27; break; case 1014: bar = 0.26; break; case 1015: bar = 0.26; break; case 1016: bar = 0.26; break; case 1017: bar = 0.26; break; case 1018: bar = 0.26; break; case 1019: bar = 0.26; break; case 1020: bar = 0.26; break; case 1021: bar = 0.26; break; case 1022: bar = 0.26; break; case 1023: bar = 0.26; break; case 1024: bar = 0.25; break;
case 779: bar = 0.59; break; | case 779: bar = 0.59; break; case 780: bar = 0.58; break; case 781: bar = 0.58; break; case 782: bar = 0.58; break; case 783: bar = 0.58; break; case 784: bar = 0.58; break; case 785: bar = 0.57; break; case 786: bar = 0.57; break; case 787: bar = 0.57; break; case 788: bar = 0.57; break; case 789: bar = 0.57; break; case 790: bar = 0.57; break; case 791: bar = 0.56; break; case 792: bar = 0.56; break; case 793: bar = 0.56; break; case 794: bar = 0.56; break; case 795: bar = 0.56; break; case 796: bar = 0.56; break; case 797: bar = 0.55; break; case 798: bar = 0.55; break; case 799: bar = 0.55; break; case 800: bar = 0.55; break; case 801: bar = 0.55; break; case 802: bar = 0.55; break; case 803: bar = 0.54; break; case 804: bar = 0.54; break; case 805: bar = 0.54; break; case 806: bar = 0.54; break; case 807: bar = 0.54; break; case 808: bar = 0.54; break; case 809: bar = 0.53; break; case 810: bar = 0.53; break; case 811: bar = 0.53; break; case 812: bar = 0.53; break; case 813: bar = 0.53; break; case 814: bar = 0.53; break; case 815: bar = 0.53; break; case 816: bar = 0.52; break; case 817: bar = 0.52; break; case 818: bar = 0.52; break; case 819: bar = 0.52; break; case 820: bar = 0.52; break; case 821: bar = 0.52; break; case 822: bar = 0.51; break; case 823: bar = 0.51; break; case 824: bar = 0.51; break; case 825: bar = 0.51; break; case 826: bar = 0.51; break; case 827: bar = 0.51; break; case 828: bar = 0.5; break; case 829: bar = 0.5; break; case 830: bar = 0.5; break; case 831: bar = 0.5; break; case 832: bar = 0.5; break; case 833: bar = 0.5; break; case 834: bar = 0.5; break; case 835: bar = 0.49; break; case 836: bar = 0.49; break; case 837: bar = 0.49; break; case 838: bar = 0.49; break; case 839: bar = 0.49; break; case 840: bar = 0.49; break; case 841: bar = 0.48; break; case 842: bar = 0.48; break; case 843: bar = 0.48; break; case 844: bar = 0.48; break; case 845: bar = 0.48; break; case 846: bar = 0.48; break; case 847: bar = 0.48; break; case 848: bar = 0.47; break; case 849: bar = 0.47; break; case 850: bar = 0.47; break; case 851: bar = 0.47; break; case 852: bar = 0.47; break; case 853: bar = 0.47; break; case 854: bar = 0.47; break; case 855: bar = 0.46; break; case 856: bar = 0.46; break; case 857: bar = 0.46; break; case 858: bar = 0.46; break; case 859: bar = 0.46; break; case 860: bar = 0.46; break; case 861: bar = 0.46; break; case 862: bar = 0.45; break; case 863: bar = 0.45; break; case 864: bar = 0.45; break; case 865: bar = 0.45; break; case 866: bar = 0.45; break; case 867: bar = 0.45; break; case 868: bar = 0.45; break; case 869: bar = 0.44; break; case 870: bar = 0.44; break; case 871: bar = 0.44; break; case 872: bar = 0.44; break; case 873: bar = 0.44; break; case 874: bar = 0.44; break; case 875: bar = 0.44; break; case 876: bar = 0.43; break; case 877: bar = 0.43; break; case 878: bar = 0.43; break; case 879: bar = 0.43; break; case 880: bar = 0.43; break; case 881: bar = 0.43; break; case 882: bar = 0.43; break; case 883: bar = 0.42; break; case 884: bar = 0.42; break; case 885: bar = 0.42; break; case 886: bar = 0.42; break; case 887: bar = 0.42; break; case 888: bar = 0.42; break; case 889: bar = 0.42; break; case 890: bar = 0.41; break; case 891: bar = 0.41; break; case 892: bar = 0.41; break; case 893: bar = 0.41; break; case 894: bar = 0.41; break; case 895: bar = 0.41; break; case 896: bar = 0.41; break; case 897: bar = 0.41; break; case 898: bar = 0.4; break; case 899: bar = 0.4; break; case 900: bar = 0.4; break; case 901: bar = 0.4; break; case 902: bar = 0.4; break; case 903: bar = 0.4; break; case 904: bar = 0.4; break; case 905: bar = 0.39; break; case 906: bar = 0.39; break; case 907: bar = 0.39; break; case 908: bar = 0.39; break; case 909: bar = 0.39; break; case 910: bar = 0.39; break; case 911: bar = 0.39; break; case 912: bar = 0.39; break; case 913: bar = 0.38; break; case 914: bar = 0.38; break; case 915: bar = 0.38; break; case 916: bar = 0.38; break; case 917: bar = 0.38; break; case 918: bar = 0.38; break; case 919: bar = 0.38; break; case 920: bar = 0.38; break; case 921: bar = 0.37; break; case 922: bar = 0.37; break; case 923: bar = 0.37; break; case 924: bar = 0.37; break; case 925: bar = 0.37; break; case 926: bar = 0.37; break; case 927: bar = 0.37; break; case 928: bar = 0.37; break; case 929: bar = 0.36; break; case 930: bar = 0.36; break; case 931: bar = 0.36; break; case 932: bar = 0.36; break; case 933: bar = 0.36; break; case 934: bar = 0.36; break; case 935: bar = 0.36; break; case 936: bar = 0.36; break; case 937: bar = 0.35; break; case 938: bar = 0.35; break; case 939: bar = 0.35; break; case 940: bar = 0.35; break; case 941: bar = 0.35; break; case 942: bar = 0.35; break; case 943: bar = 0.35; break; case 944: bar = 0.35; break; case 945: bar = 0.34; break; case 946: bar = 0.34; break; case 947: bar = 0.34; break; case 948: bar = 0.34; break; case 949: bar = 0.34; break; case 950: bar = 0.34; break; case 951: bar = 0.34; break; case 952: bar = 0.34; break; case 953: bar = 0.33; break; case 954: bar = 0.33; break; case 955: bar = 0.33; break; case 956: bar = 0.33; break; case 957: bar = 0.33; break; case 958: bar = 0.33; break; case 959: bar = 0.33; break; case 960: bar = 0.33; break; case 961: bar = 0.32; break; case 962: bar = 0.32; break; case 963: bar = 0.32; break; case 964: bar = 0.32; break; case 965: bar = 0.32; break; case 966: bar = 0.32; break; case 967: bar = 0.32; break; case 968: bar = 0.32; break; case 969: bar = 0.32; break; case 970: bar = 0.31; break; case 971: bar = 0.31; break; case 972: bar = 0.31; break; case 973: bar = 0.31; break; case 974: bar = 0.31; break; case 975: bar = 0.31; break; case 976: bar = 0.31; break; case 977: bar = 0.31; break; case 978: bar = 0.3; break; case 979: bar = 0.3; break; case 980: bar = 0.3; break; case 981: bar = 0.3; break; case 982: bar = 0.3; break; case 983: bar = 0.3; break; case 984: bar = 0.3; break; case 985: bar = 0.3; break; case 986: bar = 0.3; break; case 987: bar = 0.29; break; case 988: bar = 0.29; break; case 989: bar = 0.29; break; case 990: bar = 0.29; break; case 991: bar = 0.29; break; case 992: bar = 0.29; break; case 993: bar = 0.29; break; case 994: bar = 0.29; break; case 995: bar = 0.29; break; case 996: bar = 0.28; break; case 997: bar = 0.28; break; case 998: bar = 0.28; break; case 999: bar = 0.28; break; case 1000: bar = 0.28; break; case 1001: bar = 0.28; break; case 1002: bar = 0.28; break; case 1003: bar = 0.28; break; case 1004: bar = 0.28; break; case 1005: bar = 0.27; break; case 1006: bar = 0.27; break; case 1007: bar = 0.27; break; case 1008: bar = 0.27; break; case 1009: bar = 0.27; break; case 1010: bar = 0.27; break; case 1011: bar = 0.27; break; case 1012: bar = 0.27; break; case 1013: bar = 0.27; break; case 1014: bar = 0.26; break; case 1015: bar = 0.26; break; case 1016: bar = 0.26; break; case 1017: bar = 0.26; break; case 1018: bar = 0.26; break; case 1019: bar = 0.26; break; case 1020: bar = 0.26; break; case 1021: bar = 0.26; break; case 1022: bar = 0.26; break; case 1023: bar = 0.26; break; case 1024: bar = 0.25; break;
case 780: bar = 0.58; break; | case 780: bar = 0.58; break; case 781: bar = 0.58; break; case 782: bar = 0.58; break; case 783: bar = 0.58; break; case 784: bar = 0.58; break; case 785: bar = 0.57; break; case 786: bar = 0.57; break; case 787: bar = 0.57; break; case 788: bar = 0.57; break; case 789: bar = 0.57; break; case 790: bar = 0.57; break; case 791: bar = 0.56; break; case 792: bar = 0.56; break; case 793: bar = 0.56; break; case 794: bar = 0.56; break; case 795: bar = 0.56; break; case 796: bar = 0.56; break; case 797: bar = 0.55; break; case 798: bar = 0.55; break; case 799: bar = 0.55; break; case 800: bar = 0.55; break; case 801: bar = 0.55; break; case 802: bar = 0.55; break; case 803: bar = 0.54; break; case 804: bar = 0.54; break; case 805: bar = 0.54; break; case 806: bar = 0.54; break; case 807: bar = 0.54; break; case 808: bar = 0.54; break; case 809: bar = 0.53; break; case 810: bar = 0.53; break; case 811: bar = 0.53; break; case 812: bar = 0.53; break; case 813: bar = 0.53; break; case 814: bar = 0.53; break; case 815: bar = 0.53; break; case 816: bar = 0.52; break; case 817: bar = 0.52; break; case 818: bar = 0.52; break; case 819: bar = 0.52; break; case 820: bar = 0.52; break; case 821: bar = 0.52; break; case 822: bar = 0.51; break; case 823: bar = 0.51; break; case 824: bar = 0.51; break; case 825: bar = 0.51; break; case 826: bar = 0.51; break; case 827: bar = 0.51; break; case 828: bar = 0.5; break; case 829: bar = 0.5; break; case 830: bar = 0.5; break; case 831: bar = 0.5; break; case 832: bar = 0.5; break; case 833: bar = 0.5; break; case 834: bar = 0.5; break; case 835: bar = 0.49; break; case 836: bar = 0.49; break; case 837: bar = 0.49; break; case 838: bar = 0.49; break; case 839: bar = 0.49; break; case 840: bar = 0.49; break; case 841: bar = 0.48; break; case 842: bar = 0.48; break; case 843: bar = 0.48; break; case 844: bar = 0.48; break; case 845: bar = 0.48; break; case 846: bar = 0.48; break; case 847: bar = 0.48; break; case 848: bar = 0.47; break; case 849: bar = 0.47; break; case 850: bar = 0.47; break; case 851: bar = 0.47; break; case 852: bar = 0.47; break; case 853: bar = 0.47; break; case 854: bar = 0.47; break; case 855: bar = 0.46; break; case 856: bar = 0.46; break; case 857: bar = 0.46; break; case 858: bar = 0.46; break; case 859: bar = 0.46; break; case 860: bar = 0.46; break; case 861: bar = 0.46; break; case 862: bar = 0.45; break; case 863: bar = 0.45; break; case 864: bar = 0.45; break; case 865: bar = 0.45; break; case 866: bar = 0.45; break; case 867: bar = 0.45; break; case 868: bar = 0.45; break; case 869: bar = 0.44; break; case 870: bar = 0.44; break; case 871: bar = 0.44; break; case 872: bar = 0.44; break; case 873: bar = 0.44; break; case 874: bar = 0.44; break; case 875: bar = 0.44; break; case 876: bar = 0.43; break; case 877: bar = 0.43; break; case 878: bar = 0.43; break; case 879: bar = 0.43; break; case 880: bar = 0.43; break; case 881: bar = 0.43; break; case 882: bar = 0.43; break; case 883: bar = 0.42; break; case 884: bar = 0.42; break; case 885: bar = 0.42; break; case 886: bar = 0.42; break; case 887: bar = 0.42; break; case 888: bar = 0.42; break; case 889: bar = 0.42; break; case 890: bar = 0.41; break; case 891: bar = 0.41; break; case 892: bar = 0.41; break; case 893: bar = 0.41; break; case 894: bar = 0.41; break; case 895: bar = 0.41; break; case 896: bar = 0.41; break; case 897: bar = 0.41; break; case 898: bar = 0.4; break; case 899: bar = 0.4; break; case 900: bar = 0.4; break; case 901: bar = 0.4; break; case 902: bar = 0.4; break; case 903: bar = 0.4; break; case 904: bar = 0.4; break; case 905: bar = 0.39; break; case 906: bar = 0.39; break; case 907: bar = 0.39; break; case 908: bar = 0.39; break; case 909: bar = 0.39; break; case 910: bar = 0.39; break; case 911: bar = 0.39; break; case 912: bar = 0.39; break; case 913: bar = 0.38; break; case 914: bar = 0.38; break; case 915: bar = 0.38; break; case 916: bar = 0.38; break; case 917: bar = 0.38; break; case 918: bar = 0.38; break; case 919: bar = 0.38; break; case 920: bar = 0.38; break; case 921: bar = 0.37; break; case 922: bar = 0.37; break; case 923: bar = 0.37; break; case 924: bar = 0.37; break; case 925: bar = 0.37; break; case 926: bar = 0.37; break; case 927: bar = 0.37; break; case 928: bar = 0.37; break; case 929: bar = 0.36; break; case 930: bar = 0.36; break; case 931: bar = 0.36; break; case 932: bar = 0.36; break; case 933: bar = 0.36; break; case 934: bar = 0.36; break; case 935: bar = 0.36; break; case 936: bar = 0.36; break; case 937: bar = 0.35; break; case 938: bar = 0.35; break; case 939: bar = 0.35; break; case 940: bar = 0.35; break; case 941: bar = 0.35; break; case 942: bar = 0.35; break; case 943: bar = 0.35; break; case 944: bar = 0.35; break; case 945: bar = 0.34; break; case 946: bar = 0.34; break; case 947: bar = 0.34; break; case 948: bar = 0.34; break; case 949: bar = 0.34; break; case 950: bar = 0.34; break; case 951: bar = 0.34; break; case 952: bar = 0.34; break; case 953: bar = 0.33; break; case 954: bar = 0.33; break; case 955: bar = 0.33; break; case 956: bar = 0.33; break; case 957: bar = 0.33; break; case 958: bar = 0.33; break; case 959: bar = 0.33; break; case 960: bar = 0.33; break; case 961: bar = 0.32; break; case 962: bar = 0.32; break; case 963: bar = 0.32; break; case 964: bar = 0.32; break; case 965: bar = 0.32; break; case 966: bar = 0.32; break; case 967: bar = 0.32; break; case 968: bar = 0.32; break; case 969: bar = 0.32; break; case 970: bar = 0.31; break; case 971: bar = 0.31; break; case 972: bar = 0.31; break; case 973: bar = 0.31; break; case 974: bar = 0.31; break; case 975: bar = 0.31; break; case 976: bar = 0.31; break; case 977: bar = 0.31; break; case 978: bar = 0.3; break; case 979: bar = 0.3; break; case 980: bar = 0.3; break; case 981: bar = 0.3; break; case 982: bar = 0.3; break; case 983: bar = 0.3; break; case 984: bar = 0.3; break; case 985: bar = 0.3; break; case 986: bar = 0.3; break; case 987: bar = 0.29; break; case 988: bar = 0.29; break; case 989: bar = 0.29; break; case 990: bar = 0.29; break; case 991: bar = 0.29; break; case 992: bar = 0.29; break; case 993: bar = 0.29; break; case 994: bar = 0.29; break; case 995: bar = 0.29; break; case 996: bar = 0.28; break; case 997: bar = 0.28; break; case 998: bar = 0.28; break; case 999: bar = 0.28; break; case 1000: bar = 0.28; break; case 1001: bar = 0.28; break; case 1002: bar = 0.28; break; case 1003: bar = 0.28; break; case 1004: bar = 0.28; break; case 1005: bar = 0.27; break; case 1006: bar = 0.27; break; case 1007: bar = 0.27; break; case 1008: bar = 0.27; break; case 1009: bar = 0.27; break; case 1010: bar = 0.27; break; case 1011: bar = 0.27; break; case 1012: bar = 0.27; break; case 1013: bar = 0.27; break; case 1014: bar = 0.26; break; case 1015: bar = 0.26; break; case 1016: bar = 0.26; break; case 1017: bar = 0.26; break; case 1018: bar = 0.26; break; case 1019: bar = 0.26; break; case 1020: bar = 0.26; break; case 1021: bar = 0.26; break; case 1022: bar = 0.26; break; case 1023: bar = 0.26; break; case 1024: bar = 0.25; break;
case 781: bar = 0.58; break; | case 781: bar = 0.58; break; case 782: bar = 0.58; break; case 783: bar = 0.58; break; case 784: bar = 0.58; break; case 785: bar = 0.57; break; case 786: bar = 0.57; break; case 787: bar = 0.57; break; case 788: bar = 0.57; break; case 789: bar = 0.57; break; case 790: bar = 0.57; break; case 791: bar = 0.56; break; case 792: bar = 0.56; break; case 793: bar = 0.56; break; case 794: bar = 0.56; break; case 795: bar = 0.56; break; case 796: bar = 0.56; break; case 797: bar = 0.55; break; case 798: bar = 0.55; break; case 799: bar = 0.55; break; case 800: bar = 0.55; break; case 801: bar = 0.55; break; case 802: bar = 0.55; break; case 803: bar = 0.54; break; case 804: bar = 0.54; break; case 805: bar = 0.54; break; case 806: bar = 0.54; break; case 807: bar = 0.54; break; case 808: bar = 0.54; break; case 809: bar = 0.53; break; case 810: bar = 0.53; break; case 811: bar = 0.53; break; case 812: bar = 0.53; break; case 813: bar = 0.53; break; case 814: bar = 0.53; break; case 815: bar = 0.53; break; case 816: bar = 0.52; break; case 817: bar = 0.52; break; case 818: bar = 0.52; break; case 819: bar = 0.52; break; case 820: bar = 0.52; break; case 821: bar = 0.52; break; case 822: bar = 0.51; break; case 823: bar = 0.51; break; case 824: bar = 0.51; break; case 825: bar = 0.51; break; case 826: bar = 0.51; break; case 827: bar = 0.51; break; case 828: bar = 0.5; break; case 829: bar = 0.5; break; case 830: bar = 0.5; break; case 831: bar = 0.5; break; case 832: bar = 0.5; break; case 833: bar = 0.5; break; case 834: bar = 0.5; break; case 835: bar = 0.49; break; case 836: bar = 0.49; break; case 837: bar = 0.49; break; case 838: bar = 0.49; break; case 839: bar = 0.49; break; case 840: bar = 0.49; break; case 841: bar = 0.48; break; case 842: bar = 0.48; break; case 843: bar = 0.48; break; case 844: bar = 0.48; break; case 845: bar = 0.48; break; case 846: bar = 0.48; break; case 847: bar = 0.48; break; case 848: bar = 0.47; break; case 849: bar = 0.47; break; case 850: bar = 0.47; break; case 851: bar = 0.47; break; case 852: bar = 0.47; break; case 853: bar = 0.47; break; case 854: bar = 0.47; break; case 855: bar = 0.46; break; case 856: bar = 0.46; break; case 857: bar = 0.46; break; case 858: bar = 0.46; break; case 859: bar = 0.46; break; case 860: bar = 0.46; break; case 861: bar = 0.46; break; case 862: bar = 0.45; break; case 863: bar = 0.45; break; case 864: bar = 0.45; break; case 865: bar = 0.45; break; case 866: bar = 0.45; break; case 867: bar = 0.45; break; case 868: bar = 0.45; break; case 869: bar = 0.44; break; case 870: bar = 0.44; break; case 871: bar = 0.44; break; case 872: bar = 0.44; break; case 873: bar = 0.44; break; case 874: bar = 0.44; break; case 875: bar = 0.44; break; case 876: bar = 0.43; break; case 877: bar = 0.43; break; case 878: bar = 0.43; break; case 879: bar = 0.43; break; case 880: bar = 0.43; break; case 881: bar = 0.43; break; case 882: bar = 0.43; break; case 883: bar = 0.42; break; case 884: bar = 0.42; break; case 885: bar = 0.42; break; case 886: bar = 0.42; break; case 887: bar = 0.42; break; case 888: bar = 0.42; break; case 889: bar = 0.42; break; case 890: bar = 0.41; break; case 891: bar = 0.41; break; case 892: bar = 0.41; break; case 893: bar = 0.41; break; case 894: bar = 0.41; break; case 895: bar = 0.41; break; case 896: bar = 0.41; break; case 897: bar = 0.41; break; case 898: bar = 0.4; break; case 899: bar = 0.4; break; case 900: bar = 0.4; break; case 901: bar = 0.4; break; case 902: bar = 0.4; break; case 903: bar = 0.4; break; case 904: bar = 0.4; break; case 905: bar = 0.39; break; case 906: bar = 0.39; break; case 907: bar = 0.39; break; case 908: bar = 0.39; break; case 909: bar = 0.39; break; case 910: bar = 0.39; break; case 911: bar = 0.39; break; case 912: bar = 0.39; break; case 913: bar = 0.38; break; case 914: bar = 0.38; break; case 915: bar = 0.38; break; case 916: bar = 0.38; break; case 917: bar = 0.38; break; case 918: bar = 0.38; break; case 919: bar = 0.38; break; case 920: bar = 0.38; break; case 921: bar = 0.37; break; case 922: bar = 0.37; break; case 923: bar = 0.37; break; case 924: bar = 0.37; break; case 925: bar = 0.37; break; case 926: bar = 0.37; break; case 927: bar = 0.37; break; case 928: bar = 0.37; break; case 929: bar = 0.36; break; case 930: bar = 0.36; break; case 931: bar = 0.36; break; case 932: bar = 0.36; break; case 933: bar = 0.36; break; case 934: bar = 0.36; break; case 935: bar = 0.36; break; case 936: bar = 0.36; break; case 937: bar = 0.35; break; case 938: bar = 0.35; break; case 939: bar = 0.35; break; case 940: bar = 0.35; break; case 941: bar = 0.35; break; case 942: bar = 0.35; break; case 943: bar = 0.35; break; case 944: bar = 0.35; break; case 945: bar = 0.34; break; case 946: bar = 0.34; break; case 947: bar = 0.34; break; case 948: bar = 0.34; break; case 949: bar = 0.34; break; case 950: bar = 0.34; break; case 951: bar = 0.34; break; case 952: bar = 0.34; break; case 953: bar = 0.33; break; case 954: bar = 0.33; break; case 955: bar = 0.33; break; case 956: bar = 0.33; break; case 957: bar = 0.33; break; case 958: bar = 0.33; break; case 959: bar = 0.33; break; case 960: bar = 0.33; break; case 961: bar = 0.32; break; case 962: bar = 0.32; break; case 963: bar = 0.32; break; case 964: bar = 0.32; break; case 965: bar = 0.32; break; case 966: bar = 0.32; break; case 967: bar = 0.32; break; case 968: bar = 0.32; break; case 969: bar = 0.32; break; case 970: bar = 0.31; break; case 971: bar = 0.31; break; case 972: bar = 0.31; break; case 973: bar = 0.31; break; case 974: bar = 0.31; break; case 975: bar = 0.31; break; case 976: bar = 0.31; break; case 977: bar = 0.31; break; case 978: bar = 0.3; break; case 979: bar = 0.3; break; case 980: bar = 0.3; break; case 981: bar = 0.3; break; case 982: bar = 0.3; break; case 983: bar = 0.3; break; case 984: bar = 0.3; break; case 985: bar = 0.3; break; case 986: bar = 0.3; break; case 987: bar = 0.29; break; case 988: bar = 0.29; break; case 989: bar = 0.29; break; case 990: bar = 0.29; break; case 991: bar = 0.29; break; case 992: bar = 0.29; break; case 993: bar = 0.29; break; case 994: bar = 0.29; break; case 995: bar = 0.29; break; case 996: bar = 0.28; break; case 997: bar = 0.28; break; case 998: bar = 0.28; break; case 999: bar = 0.28; break; case 1000: bar = 0.28; break; case 1001: bar = 0.28; break; case 1002: bar = 0.28; break; case 1003: bar = 0.28; break; case 1004: bar = 0.28; break; case 1005: bar = 0.27; break; case 1006: bar = 0.27; break; case 1007: bar = 0.27; break; case 1008: bar = 0.27; break; case 1009: bar = 0.27; break; case 1010: bar = 0.27; break; case 1011: bar = 0.27; break; case 1012: bar = 0.27; break; case 1013: bar = 0.27; break; case 1014: bar = 0.26; break; case 1015: bar = 0.26; break; case 1016: bar = 0.26; break; case 1017: bar = 0.26; break; case 1018: bar = 0.26; break; case 1019: bar = 0.26; break; case 1020: bar = 0.26; break; case 1021: bar = 0.26; break; case 1022: bar = 0.26; break; case 1023: bar = 0.26; break; case 1024: bar = 0.25; break;
case 782: bar = 0.58; break; | case 782: bar = 0.58; break; case 783: bar = 0.58; break; case 784: bar = 0.58; break; case 785: bar = 0.57; break; case 786: bar = 0.57; break; case 787: bar = 0.57; break; case 788: bar = 0.57; break; case 789: bar = 0.57; break; case 790: bar = 0.57; break; case 791: bar = 0.56; break; case 792: bar = 0.56; break; case 793: bar = 0.56; break; case 794: bar = 0.56; break; case 795: bar = 0.56; break; case 796: bar = 0.56; break; case 797: bar = 0.55; break; case 798: bar = 0.55; break; case 799: bar = 0.55; break; case 800: bar = 0.55; break; case 801: bar = 0.55; break; case 802: bar = 0.55; break; case 803: bar = 0.54; break; case 804: bar = 0.54; break; case 805: bar = 0.54; break; case 806: bar = 0.54; break; case 807: bar = 0.54; break; case 808: bar = 0.54; break; case 809: bar = 0.53; break; case 810: bar = 0.53; break; case 811: bar = 0.53; break; case 812: bar = 0.53; break; case 813: bar = 0.53; break; case 814: bar = 0.53; break; case 815: bar = 0.53; break; case 816: bar = 0.52; break; case 817: bar = 0.52; break; case 818: bar = 0.52; break; case 819: bar = 0.52; break; case 820: bar = 0.52; break; case 821: bar = 0.52; break; case 822: bar = 0.51; break; case 823: bar = 0.51; break; case 824: bar = 0.51; break; case 825: bar = 0.51; break; case 826: bar = 0.51; break; case 827: bar = 0.51; break; case 828: bar = 0.5; break; case 829: bar = 0.5; break; case 830: bar = 0.5; break; case 831: bar = 0.5; break; case 832: bar = 0.5; break; case 833: bar = 0.5; break; case 834: bar = 0.5; break; case 835: bar = 0.49; break; case 836: bar = 0.49; break; case 837: bar = 0.49; break; case 838: bar = 0.49; break; case 839: bar = 0.49; break; case 840: bar = 0.49; break; case 841: bar = 0.48; break; case 842: bar = 0.48; break; case 843: bar = 0.48; break; case 844: bar = 0.48; break; case 845: bar = 0.48; break; case 846: bar = 0.48; break; case 847: bar = 0.48; break; case 848: bar = 0.47; break; case 849: bar = 0.47; break; case 850: bar = 0.47; break; case 851: bar = 0.47; break; case 852: bar = 0.47; break; case 853: bar = 0.47; break; case 854: bar = 0.47; break; case 855: bar = 0.46; break; case 856: bar = 0.46; break; case 857: bar = 0.46; break; case 858: bar = 0.46; break; case 859: bar = 0.46; break; case 860: bar = 0.46; break; case 861: bar = 0.46; break; case 862: bar = 0.45; break; case 863: bar = 0.45; break; case 864: bar = 0.45; break; case 865: bar = 0.45; break; case 866: bar = 0.45; break; case 867: bar = 0.45; break; case 868: bar = 0.45; break; case 869: bar = 0.44; break; case 870: bar = 0.44; break; case 871: bar = 0.44; break; case 872: bar = 0.44; break; case 873: bar = 0.44; break; case 874: bar = 0.44; break; case 875: bar = 0.44; break; case 876: bar = 0.43; break; case 877: bar = 0.43; break; case 878: bar = 0.43; break; case 879: bar = 0.43; break; case 880: bar = 0.43; break; case 881: bar = 0.43; break; case 882: bar = 0.43; break; case 883: bar = 0.42; break; case 884: bar = 0.42; break; case 885: bar = 0.42; break; case 886: bar = 0.42; break; case 887: bar = 0.42; break; case 888: bar = 0.42; break; case 889: bar = 0.42; break; case 890: bar = 0.41; break; case 891: bar = 0.41; break; case 892: bar = 0.41; break; case 893: bar = 0.41; break; case 894: bar = 0.41; break; case 895: bar = 0.41; break; case 896: bar = 0.41; break; case 897: bar = 0.41; break; case 898: bar = 0.4; break; case 899: bar = 0.4; break; case 900: bar = 0.4; break; case 901: bar = 0.4; break; case 902: bar = 0.4; break; case 903: bar = 0.4; break; case 904: bar = 0.4; break; case 905: bar = 0.39; break; case 906: bar = 0.39; break; case 907: bar = 0.39; break; case 908: bar = 0.39; break; case 909: bar = 0.39; break; case 910: bar = 0.39; break; case 911: bar = 0.39; break; case 912: bar = 0.39; break; case 913: bar = 0.38; break; case 914: bar = 0.38; break; case 915: bar = 0.38; break; case 916: bar = 0.38; break; case 917: bar = 0.38; break; case 918: bar = 0.38; break; case 919: bar = 0.38; break; case 920: bar = 0.38; break; case 921: bar = 0.37; break; case 922: bar = 0.37; break; case 923: bar = 0.37; break; case 924: bar = 0.37; break; case 925: bar = 0.37; break; case 926: bar = 0.37; break; case 927: bar = 0.37; break; case 928: bar = 0.37; break; case 929: bar = 0.36; break; case 930: bar = 0.36; break; case 931: bar = 0.36; break; case 932: bar = 0.36; break; case 933: bar = 0.36; break; case 934: bar = 0.36; break; case 935: bar = 0.36; break; case 936: bar = 0.36; break; case 937: bar = 0.35; break; case 938: bar = 0.35; break; case 939: bar = 0.35; break; case 940: bar = 0.35; break; case 941: bar = 0.35; break; case 942: bar = 0.35; break; case 943: bar = 0.35; break; case 944: bar = 0.35; break; case 945: bar = 0.34; break; case 946: bar = 0.34; break; case 947: bar = 0.34; break; case 948: bar = 0.34; break; case 949: bar = 0.34; break; case 950: bar = 0.34; break; case 951: bar = 0.34; break; case 952: bar = 0.34; break; case 953: bar = 0.33; break; case 954: bar = 0.33; break; case 955: bar = 0.33; break; case 956: bar = 0.33; break; case 957: bar = 0.33; break; case 958: bar = 0.33; break; case 959: bar = 0.33; break; case 960: bar = 0.33; break; case 961: bar = 0.32; break; case 962: bar = 0.32; break; case 963: bar = 0.32; break; case 964: bar = 0.32; break; case 965: bar = 0.32; break; case 966: bar = 0.32; break; case 967: bar = 0.32; break; case 968: bar = 0.32; break; case 969: bar = 0.32; break; case 970: bar = 0.31; break; case 971: bar = 0.31; break; case 972: bar = 0.31; break; case 973: bar = 0.31; break; case 974: bar = 0.31; break; case 975: bar = 0.31; break; case 976: bar = 0.31; break; case 977: bar = 0.31; break; case 978: bar = 0.3; break; case 979: bar = 0.3; break; case 980: bar = 0.3; break; case 981: bar = 0.3; break; case 982: bar = 0.3; break; case 983: bar = 0.3; break; case 984: bar = 0.3; break; case 985: bar = 0.3; break; case 986: bar = 0.3; break; case 987: bar = 0.29; break; case 988: bar = 0.29; break; case 989: bar = 0.29; break; case 990: bar = 0.29; break; case 991: bar = 0.29; break; case 992: bar = 0.29; break; case 993: bar = 0.29; break; case 994: bar = 0.29; break; case 995: bar = 0.29; break; case 996: bar = 0.28; break; case 997: bar = 0.28; break; case 998: bar = 0.28; break; case 999: bar = 0.28; break; case 1000: bar = 0.28; break; case 1001: bar = 0.28; break; case 1002: bar = 0.28; break; case 1003: bar = 0.28; break; case 1004: bar = 0.28; break; case 1005: bar = 0.27; break; case 1006: bar = 0.27; break; case 1007: bar = 0.27; break; case 1008: bar = 0.27; break; case 1009: bar = 0.27; break; case 1010: bar = 0.27; break; case 1011: bar = 0.27; break; case 1012: bar = 0.27; break; case 1013: bar = 0.27; break; case 1014: bar = 0.26; break; case 1015: bar = 0.26; break; case 1016: bar = 0.26; break; case 1017: bar = 0.26; break; case 1018: bar = 0.26; break; case 1019: bar = 0.26; break; case 1020: bar = 0.26; break; case 1021: bar = 0.26; break; case 1022: bar = 0.26; break; case 1023: bar = 0.26; break; case 1024: bar = 0.25; break;
case 783: bar = 0.58; break; | case 783: bar = 0.58; break; case 784: bar = 0.58; break; case 785: bar = 0.57; break; case 786: bar = 0.57; break; case 787: bar = 0.57; break; case 788: bar = 0.57; break; case 789: bar = 0.57; break; case 790: bar = 0.57; break; case 791: bar = 0.56; break; case 792: bar = 0.56; break; case 793: bar = 0.56; break; case 794: bar = 0.56; break; case 795: bar = 0.56; break; case 796: bar = 0.56; break; case 797: bar = 0.55; break; case 798: bar = 0.55; break; case 799: bar = 0.55; break; case 800: bar = 0.55; break; case 801: bar = 0.55; break; case 802: bar = 0.55; break; case 803: bar = 0.54; break; case 804: bar = 0.54; break; case 805: bar = 0.54; break; case 806: bar = 0.54; break; case 807: bar = 0.54; break; case 808: bar = 0.54; break; case 809: bar = 0.53; break; case 810: bar = 0.53; break; case 811: bar = 0.53; break; case 812: bar = 0.53; break; case 813: bar = 0.53; break; case 814: bar = 0.53; break; case 815: bar = 0.53; break; case 816: bar = 0.52; break; case 817: bar = 0.52; break; case 818: bar = 0.52; break; case 819: bar = 0.52; break; case 820: bar = 0.52; break; case 821: bar = 0.52; break; case 822: bar = 0.51; break; case 823: bar = 0.51; break; case 824: bar = 0.51; break; case 825: bar = 0.51; break; case 826: bar = 0.51; break; case 827: bar = 0.51; break; case 828: bar = 0.5; break; case 829: bar = 0.5; break; case 830: bar = 0.5; break; case 831: bar = 0.5; break; case 832: bar = 0.5; break; case 833: bar = 0.5; break; case 834: bar = 0.5; break; case 835: bar = 0.49; break; case 836: bar = 0.49; break; case 837: bar = 0.49; break; case 838: bar = 0.49; break; case 839: bar = 0.49; break; case 840: bar = 0.49; break; case 841: bar = 0.48; break; case 842: bar = 0.48; break; case 843: bar = 0.48; break; case 844: bar = 0.48; break; case 845: bar = 0.48; break; case 846: bar = 0.48; break; case 847: bar = 0.48; break; case 848: bar = 0.47; break; case 849: bar = 0.47; break; case 850: bar = 0.47; break; case 851: bar = 0.47; break; case 852: bar = 0.47; break; case 853: bar = 0.47; break; case 854: bar = 0.47; break; case 855: bar = 0.46; break; case 856: bar = 0.46; break; case 857: bar = 0.46; break; case 858: bar = 0.46; break; case 859: bar = 0.46; break; case 860: bar = 0.46; break; case 861: bar = 0.46; break; case 862: bar = 0.45; break; case 863: bar = 0.45; break; case 864: bar = 0.45; break; case 865: bar = 0.45; break; case 866: bar = 0.45; break; case 867: bar = 0.45; break; case 868: bar = 0.45; break; case 869: bar = 0.44; break; case 870: bar = 0.44; break; case 871: bar = 0.44; break; case 872: bar = 0.44; break; case 873: bar = 0.44; break; case 874: bar = 0.44; break; case 875: bar = 0.44; break; case 876: bar = 0.43; break; case 877: bar = 0.43; break; case 878: bar = 0.43; break; case 879: bar = 0.43; break; case 880: bar = 0.43; break; case 881: bar = 0.43; break; case 882: bar = 0.43; break; case 883: bar = 0.42; break; case 884: bar = 0.42; break; case 885: bar = 0.42; break; case 886: bar = 0.42; break; case 887: bar = 0.42; break; case 888: bar = 0.42; break; case 889: bar = 0.42; break; case 890: bar = 0.41; break; case 891: bar = 0.41; break; case 892: bar = 0.41; break; case 893: bar = 0.41; break; case 894: bar = 0.41; break; case 895: bar = 0.41; break; case 896: bar = 0.41; break; case 897: bar = 0.41; break; case 898: bar = 0.4; break; case 899: bar = 0.4; break; case 900: bar = 0.4; break; case 901: bar = 0.4; break; case 902: bar = 0.4; break; case 903: bar = 0.4; break; case 904: bar = 0.4; break; case 905: bar = 0.39; break; case 906: bar = 0.39; break; case 907: bar = 0.39; break; case 908: bar = 0.39; break; case 909: bar = 0.39; break; case 910: bar = 0.39; break; case 911: bar = 0.39; break; case 912: bar = 0.39; break; case 913: bar = 0.38; break; case 914: bar = 0.38; break; case 915: bar = 0.38; break; case 916: bar = 0.38; break; case 917: bar = 0.38; break; case 918: bar = 0.38; break; case 919: bar = 0.38; break; case 920: bar = 0.38; break; case 921: bar = 0.37; break; case 922: bar = 0.37; break; case 923: bar = 0.37; break; case 924: bar = 0.37; break; case 925: bar = 0.37; break; case 926: bar = 0.37; break; case 927: bar = 0.37; break; case 928: bar = 0.37; break; case 929: bar = 0.36; break; case 930: bar = 0.36; break; case 931: bar = 0.36; break; case 932: bar = 0.36; break; case 933: bar = 0.36; break; case 934: bar = 0.36; break; case 935: bar = 0.36; break; case 936: bar = 0.36; break; case 937: bar = 0.35; break; case 938: bar = 0.35; break; case 939: bar = 0.35; break; case 940: bar = 0.35; break; case 941: bar = 0.35; break; case 942: bar = 0.35; break; case 943: bar = 0.35; break; case 944: bar = 0.35; break; case 945: bar = 0.34; break; case 946: bar = 0.34; break; case 947: bar = 0.34; break; case 948: bar = 0.34; break; case 949: bar = 0.34; break; case 950: bar = 0.34; break; case 951: bar = 0.34; break; case 952: bar = 0.34; break; case 953: bar = 0.33; break; case 954: bar = 0.33; break; case 955: bar = 0.33; break; case 956: bar = 0.33; break; case 957: bar = 0.33; break; case 958: bar = 0.33; break; case 959: bar = 0.33; break; case 960: bar = 0.33; break; case 961: bar = 0.32; break; case 962: bar = 0.32; break; case 963: bar = 0.32; break; case 964: bar = 0.32; break; case 965: bar = 0.32; break; case 966: bar = 0.32; break; case 967: bar = 0.32; break; case 968: bar = 0.32; break; case 969: bar = 0.32; break; case 970: bar = 0.31; break; case 971: bar = 0.31; break; case 972: bar = 0.31; break; case 973: bar = 0.31; break; case 974: bar = 0.31; break; case 975: bar = 0.31; break; case 976: bar = 0.31; break; case 977: bar = 0.31; break; case 978: bar = 0.3; break; case 979: bar = 0.3; break; case 980: bar = 0.3; break; case 981: bar = 0.3; break; case 982: bar = 0.3; break; case 983: bar = 0.3; break; case 984: bar = 0.3; break; case 985: bar = 0.3; break; case 986: bar = 0.3; break; case 987: bar = 0.29; break; case 988: bar = 0.29; break; case 989: bar = 0.29; break; case 990: bar = 0.29; break; case 991: bar = 0.29; break; case 992: bar = 0.29; break; case 993: bar = 0.29; break; case 994: bar = 0.29; break; case 995: bar = 0.29; break; case 996: bar = 0.28; break; case 997: bar = 0.28; break; case 998: bar = 0.28; break; case 999: bar = 0.28; break; case 1000: bar = 0.28; break; case 1001: bar = 0.28; break; case 1002: bar = 0.28; break; case 1003: bar = 0.28; break; case 1004: bar = 0.28; break; case 1005: bar = 0.27; break; case 1006: bar = 0.27; break; case 1007: bar = 0.27; break; case 1008: bar = 0.27; break; case 1009: bar = 0.27; break; case 1010: bar = 0.27; break; case 1011: bar = 0.27; break; case 1012: bar = 0.27; break; case 1013: bar = 0.27; break; case 1014: bar = 0.26; break; case 1015: bar = 0.26; break; case 1016: bar = 0.26; break; case 1017: bar = 0.26; break; case 1018: bar = 0.26; break; case 1019: bar = 0.26; break; case 1020: bar = 0.26; break; case 1021: bar = 0.26; break; case 1022: bar = 0.26; break; case 1023: bar = 0.26; break; case 1024: bar = 0.25; break;
case 784: bar = 0.58; break; | case 784: bar = 0.58; break; case 785: bar = 0.57; break; case 786: bar = 0.57; break; case 787: bar = 0.57; break; case 788: bar = 0.57; break; case 789: bar = 0.57; break; case 790: bar = 0.57; break; case 791: bar = 0.56; break; case 792: bar = 0.56; break; case 793: bar = 0.56; break; case 794: bar = 0.56; break; case 795: bar = 0.56; break; case 796: bar = 0.56; break; case 797: bar = 0.55; break; case 798: bar = 0.55; break; case 799: bar = 0.55; break; case 800: bar = 0.55; break; case 801: bar = 0.55; break; case 802: bar = 0.55; break; case 803: bar = 0.54; break; case 804: bar = 0.54; break; case 805: bar = 0.54; break; case 806: bar = 0.54; break; case 807: bar = 0.54; break; case 808: bar = 0.54; break; case 809: bar = 0.53; break; case 810: bar = 0.53; break; case 811: bar = 0.53; break; case 812: bar = 0.53; break; case 813: bar = 0.53; break; case 814: bar = 0.53; break; case 815: bar = 0.53; break; case 816: bar = 0.52; break; case 817: bar = 0.52; break; case 818: bar = 0.52; break; case 819: bar = 0.52; break; case 820: bar = 0.52; break; case 821: bar = 0.52; break; case 822: bar = 0.51; break; case 823: bar = 0.51; break; case 824: bar = 0.51; break; case 825: bar = 0.51; break; case 826: bar = 0.51; break; case 827: bar = 0.51; break; case 828: bar = 0.5; break; case 829: bar = 0.5; break; case 830: bar = 0.5; break; case 831: bar = 0.5; break; case 832: bar = 0.5; break; case 833: bar = 0.5; break; case 834: bar = 0.5; break; case 835: bar = 0.49; break; case 836: bar = 0.49; break; case 837: bar = 0.49; break; case 838: bar = 0.49; break; case 839: bar = 0.49; break; case 840: bar = 0.49; break; case 841: bar = 0.48; break; case 842: bar = 0.48; break; case 843: bar = 0.48; break; case 844: bar = 0.48; break; case 845: bar = 0.48; break; case 846: bar = 0.48; break; case 847: bar = 0.48; break; case 848: bar = 0.47; break; case 849: bar = 0.47; break; case 850: bar = 0.47; break; case 851: bar = 0.47; break; case 852: bar = 0.47; break; case 853: bar = 0.47; break; case 854: bar = 0.47; break; case 855: bar = 0.46; break; case 856: bar = 0.46; break; case 857: bar = 0.46; break; case 858: bar = 0.46; break; case 859: bar = 0.46; break; case 860: bar = 0.46; break; case 861: bar = 0.46; break; case 862: bar = 0.45; break; case 863: bar = 0.45; break; case 864: bar = 0.45; break; case 865: bar = 0.45; break; case 866: bar = 0.45; break; case 867: bar = 0.45; break; case 868: bar = 0.45; break; case 869: bar = 0.44; break; case 870: bar = 0.44; break; case 871: bar = 0.44; break; case 872: bar = 0.44; break; case 873: bar = 0.44; break; case 874: bar = 0.44; break; case 875: bar = 0.44; break; case 876: bar = 0.43; break; case 877: bar = 0.43; break; case 878: bar = 0.43; break; case 879: bar = 0.43; break; case 880: bar = 0.43; break; case 881: bar = 0.43; break; case 882: bar = 0.43; break; case 883: bar = 0.42; break; case 884: bar = 0.42; break; case 885: bar = 0.42; break; case 886: bar = 0.42; break; case 887: bar = 0.42; break; case 888: bar = 0.42; break; case 889: bar = 0.42; break; case 890: bar = 0.41; break; case 891: bar = 0.41; break; case 892: bar = 0.41; break; case 893: bar = 0.41; break; case 894: bar = 0.41; break; case 895: bar = 0.41; break; case 896: bar = 0.41; break; case 897: bar = 0.41; break; case 898: bar = 0.4; break; case 899: bar = 0.4; break; case 900: bar = 0.4; break; case 901: bar = 0.4; break; case 902: bar = 0.4; break; case 903: bar = 0.4; break; case 904: bar = 0.4; break; case 905: bar = 0.39; break; case 906: bar = 0.39; break; case 907: bar = 0.39; break; case 908: bar = 0.39; break; case 909: bar = 0.39; break; case 910: bar = 0.39; break; case 911: bar = 0.39; break; case 912: bar = 0.39; break; case 913: bar = 0.38; break; case 914: bar = 0.38; break; case 915: bar = 0.38; break; case 916: bar = 0.38; break; case 917: bar = 0.38; break; case 918: bar = 0.38; break; case 919: bar = 0.38; break; case 920: bar = 0.38; break; case 921: bar = 0.37; break; case 922: bar = 0.37; break; case 923: bar = 0.37; break; case 924: bar = 0.37; break; case 925: bar = 0.37; break; case 926: bar = 0.37; break; case 927: bar = 0.37; break; case 928: bar = 0.37; break; case 929: bar = 0.36; break; case 930: bar = 0.36; break; case 931: bar = 0.36; break; case 932: bar = 0.36; break; case 933: bar = 0.36; break; case 934: bar = 0.36; break; case 935: bar = 0.36; break; case 936: bar = 0.36; break; case 937: bar = 0.35; break; case 938: bar = 0.35; break; case 939: bar = 0.35; break; case 940: bar = 0.35; break; case 941: bar = 0.35; break; case 942: bar = 0.35; break; case 943: bar = 0.35; break; case 944: bar = 0.35; break; case 945: bar = 0.34; break; case 946: bar = 0.34; break; case 947: bar = 0.34; break; case 948: bar = 0.34; break; case 949: bar = 0.34; break; case 950: bar = 0.34; break; case 951: bar = 0.34; break; case 952: bar = 0.34; break; case 953: bar = 0.33; break; case 954: bar = 0.33; break; case 955: bar = 0.33; break; case 956: bar = 0.33; break; case 957: bar = 0.33; break; case 958: bar = 0.33; break; case 959: bar = 0.33; break; case 960: bar = 0.33; break; case 961: bar = 0.32; break; case 962: bar = 0.32; break; case 963: bar = 0.32; break; case 964: bar = 0.32; break; case 965: bar = 0.32; break; case 966: bar = 0.32; break; case 967: bar = 0.32; break; case 968: bar = 0.32; break; case 969: bar = 0.32; break; case 970: bar = 0.31; break; case 971: bar = 0.31; break; case 972: bar = 0.31; break; case 973: bar = 0.31; break; case 974: bar = 0.31; break; case 975: bar = 0.31; break; case 976: bar = 0.31; break; case 977: bar = 0.31; break; case 978: bar = 0.3; break; case 979: bar = 0.3; break; case 980: bar = 0.3; break; case 981: bar = 0.3; break; case 982: bar = 0.3; break; case 983: bar = 0.3; break; case 984: bar = 0.3; break; case 985: bar = 0.3; break; case 986: bar = 0.3; break; case 987: bar = 0.29; break; case 988: bar = 0.29; break; case 989: bar = 0.29; break; case 990: bar = 0.29; break; case 991: bar = 0.29; break; case 992: bar = 0.29; break; case 993: bar = 0.29; break; case 994: bar = 0.29; break; case 995: bar = 0.29; break; case 996: bar = 0.28; break; case 997: bar = 0.28; break; case 998: bar = 0.28; break; case 999: bar = 0.28; break; case 1000: bar = 0.28; break; case 1001: bar = 0.28; break; case 1002: bar = 0.28; break; case 1003: bar = 0.28; break; case 1004: bar = 0.28; break; case 1005: bar = 0.27; break; case 1006: bar = 0.27; break; case 1007: bar = 0.27; break; case 1008: bar = 0.27; break; case 1009: bar = 0.27; break; case 1010: bar = 0.27; break; case 1011: bar = 0.27; break; case 1012: bar = 0.27; break; case 1013: bar = 0.27; break; case 1014: bar = 0.26; break; case 1015: bar = 0.26; break; case 1016: bar = 0.26; break; case 1017: bar = 0.26; break; case 1018: bar = 0.26; break; case 1019: bar = 0.26; break; case 1020: bar = 0.26; break; case 1021: bar = 0.26; break; case 1022: bar = 0.26; break; case 1023: bar = 0.26; break; case 1024: bar = 0.25; break;
case 785: bar = 0.57; break; | case 785: bar = 0.57; break; case 786: bar = 0.57; break; case 787: bar = 0.57; break; case 788: bar = 0.57; break; case 789: bar = 0.57; break; case 790: bar = 0.57; break; case 791: bar = 0.56; break; case 792: bar = 0.56; break; case 793: bar = 0.56; break; case 794: bar = 0.56; break; case 795: bar = 0.56; break; case 796: bar = 0.56; break; case 797: bar = 0.55; break; case 798: bar = 0.55; break; case 799: bar = 0.55; break; case 800: bar = 0.55; break; case 801: bar = 0.55; break; case 802: bar = 0.55; break; case 803: bar = 0.54; break; case 804: bar = 0.54; break; case 805: bar = 0.54; break; case 806: bar = 0.54; break; case 807: bar = 0.54; break; case 808: bar = 0.54; break; case 809: bar = 0.53; break; case 810: bar = 0.53; break; case 811: bar = 0.53; break; case 812: bar = 0.53; break; case 813: bar = 0.53; break; case 814: bar = 0.53; break; case 815: bar = 0.53; break; case 816: bar = 0.52; break; case 817: bar = 0.52; break; case 818: bar = 0.52; break; case 819: bar = 0.52; break; case 820: bar = 0.52; break; case 821: bar = 0.52; break; case 822: bar = 0.51; break; case 823: bar = 0.51; break; case 824: bar = 0.51; break; case 825: bar = 0.51; break; case 826: bar = 0.51; break; case 827: bar = 0.51; break; case 828: bar = 0.5; break; case 829: bar = 0.5; break; case 830: bar = 0.5; break; case 831: bar = 0.5; break; case 832: bar = 0.5; break; case 833: bar = 0.5; break; case 834: bar = 0.5; break; case 835: bar = 0.49; break; case 836: bar = 0.49; break; case 837: bar = 0.49; break; case 838: bar = 0.49; break; case 839: bar = 0.49; break; case 840: bar = 0.49; break; case 841: bar = 0.48; break; case 842: bar = 0.48; break; case 843: bar = 0.48; break; case 844: bar = 0.48; break; case 845: bar = 0.48; break; case 846: bar = 0.48; break; case 847: bar = 0.48; break; case 848: bar = 0.47; break; case 849: bar = 0.47; break; case 850: bar = 0.47; break; case 851: bar = 0.47; break; case 852: bar = 0.47; break; case 853: bar = 0.47; break; case 854: bar = 0.47; break; case 855: bar = 0.46; break; case 856: bar = 0.46; break; case 857: bar = 0.46; break; case 858: bar = 0.46; break; case 859: bar = 0.46; break; case 860: bar = 0.46; break; case 861: bar = 0.46; break; case 862: bar = 0.45; break; case 863: bar = 0.45; break; case 864: bar = 0.45; break; case 865: bar = 0.45; break; case 866: bar = 0.45; break; case 867: bar = 0.45; break; case 868: bar = 0.45; break; case 869: bar = 0.44; break; case 870: bar = 0.44; break; case 871: bar = 0.44; break; case 872: bar = 0.44; break; case 873: bar = 0.44; break; case 874: bar = 0.44; break; case 875: bar = 0.44; break; case 876: bar = 0.43; break; case 877: bar = 0.43; break; case 878: bar = 0.43; break; case 879: bar = 0.43; break; case 880: bar = 0.43; break; case 881: bar = 0.43; break; case 882: bar = 0.43; break; case 883: bar = 0.42; break; case 884: bar = 0.42; break; case 885: bar = 0.42; break; case 886: bar = 0.42; break; case 887: bar = 0.42; break; case 888: bar = 0.42; break; case 889: bar = 0.42; break; case 890: bar = 0.41; break; case 891: bar = 0.41; break; case 892: bar = 0.41; break; case 893: bar = 0.41; break; case 894: bar = 0.41; break; case 895: bar = 0.41; break; case 896: bar = 0.41; break; case 897: bar = 0.41; break; case 898: bar = 0.4; break; case 899: bar = 0.4; break; case 900: bar = 0.4; break; case 901: bar = 0.4; break; case 902: bar = 0.4; break; case 903: bar = 0.4; break; case 904: bar = 0.4; break; case 905: bar = 0.39; break; case 906: bar = 0.39; break; case 907: bar = 0.39; break; case 908: bar = 0.39; break; case 909: bar = 0.39; break; case 910: bar = 0.39; break; case 911: bar = 0.39; break; case 912: bar = 0.39; break; case 913: bar = 0.38; break; case 914: bar = 0.38; break; case 915: bar = 0.38; break; case 916: bar = 0.38; break; case 917: bar = 0.38; break; case 918: bar = 0.38; break; case 919: bar = 0.38; break; case 920: bar = 0.38; break; case 921: bar = 0.37; break; case 922: bar = 0.37; break; case 923: bar = 0.37; break; case 924: bar = 0.37; break; case 925: bar = 0.37; break; case 926: bar = 0.37; break; case 927: bar = 0.37; break; case 928: bar = 0.37; break; case 929: bar = 0.36; break; case 930: bar = 0.36; break; case 931: bar = 0.36; break; case 932: bar = 0.36; break; case 933: bar = 0.36; break; case 934: bar = 0.36; break; case 935: bar = 0.36; break; case 936: bar = 0.36; break; case 937: bar = 0.35; break; case 938: bar = 0.35; break; case 939: bar = 0.35; break; case 940: bar = 0.35; break; case 941: bar = 0.35; break; case 942: bar = 0.35; break; case 943: bar = 0.35; break; case 944: bar = 0.35; break; case 945: bar = 0.34; break; case 946: bar = 0.34; break; case 947: bar = 0.34; break; case 948: bar = 0.34; break; case 949: bar = 0.34; break; case 950: bar = 0.34; break; case 951: bar = 0.34; break; case 952: bar = 0.34; break; case 953: bar = 0.33; break; case 954: bar = 0.33; break; case 955: bar = 0.33; break; case 956: bar = 0.33; break; case 957: bar = 0.33; break; case 958: bar = 0.33; break; case 959: bar = 0.33; break; case 960: bar = 0.33; break; case 961: bar = 0.32; break; case 962: bar = 0.32; break; case 963: bar = 0.32; break; case 964: bar = 0.32; break; case 965: bar = 0.32; break; case 966: bar = 0.32; break; case 967: bar = 0.32; break; case 968: bar = 0.32; break; case 969: bar = 0.32; break; case 970: bar = 0.31; break; case 971: bar = 0.31; break; case 972: bar = 0.31; break; case 973: bar = 0.31; break; case 974: bar = 0.31; break; case 975: bar = 0.31; break; case 976: bar = 0.31; break; case 977: bar = 0.31; break; case 978: bar = 0.3; break; case 979: bar = 0.3; break; case 980: bar = 0.3; break; case 981: bar = 0.3; break; case 982: bar = 0.3; break; case 983: bar = 0.3; break; case 984: bar = 0.3; break; case 985: bar = 0.3; break; case 986: bar = 0.3; break; case 987: bar = 0.29; break; case 988: bar = 0.29; break; case 989: bar = 0.29; break; case 990: bar = 0.29; break; case 991: bar = 0.29; break; case 992: bar = 0.29; break; case 993: bar = 0.29; break; case 994: bar = 0.29; break; case 995: bar = 0.29; break; case 996: bar = 0.28; break; case 997: bar = 0.28; break; case 998: bar = 0.28; break; case 999: bar = 0.28; break; case 1000: bar = 0.28; break; case 1001: bar = 0.28; break; case 1002: bar = 0.28; break; case 1003: bar = 0.28; break; case 1004: bar = 0.28; break; case 1005: bar = 0.27; break; case 1006: bar = 0.27; break; case 1007: bar = 0.27; break; case 1008: bar = 0.27; break; case 1009: bar = 0.27; break; case 1010: bar = 0.27; break; case 1011: bar = 0.27; break; case 1012: bar = 0.27; break; case 1013: bar = 0.27; break; case 1014: bar = 0.26; break; case 1015: bar = 0.26; break; case 1016: bar = 0.26; break; case 1017: bar = 0.26; break; case 1018: bar = 0.26; break; case 1019: bar = 0.26; break; case 1020: bar = 0.26; break; case 1021: bar = 0.26; break; case 1022: bar = 0.26; break; case 1023: bar = 0.26; break; case 1024: bar = 0.25; break;
case 786: bar = 0.57; break; | case 786: bar = 0.57; break; case 787: bar = 0.57; break; case 788: bar = 0.57; break; case 789: bar = 0.57; break; case 790: bar = 0.57; break; case 791: bar = 0.56; break; case 792: bar = 0.56; break; case 793: bar = 0.56; break; case 794: bar = 0.56; break; case 795: bar = 0.56; break; case 796: bar = 0.56; break; case 797: bar = 0.55; break; case 798: bar = 0.55; break; case 799: bar = 0.55; break; case 800: bar = 0.55; break; case 801: bar = 0.55; break; case 802: bar = 0.55; break; case 803: bar = 0.54; break; case 804: bar = 0.54; break; case 805: bar = 0.54; break; case 806: bar = 0.54; break; case 807: bar = 0.54; break; case 808: bar = 0.54; break; case 809: bar = 0.53; break; case 810: bar = 0.53; break; case 811: bar = 0.53; break; case 812: bar = 0.53; break; case 813: bar = 0.53; break; case 814: bar = 0.53; break; case 815: bar = 0.53; break; case 816: bar = 0.52; break; case 817: bar = 0.52; break; case 818: bar = 0.52; break; case 819: bar = 0.52; break; case 820: bar = 0.52; break; case 821: bar = 0.52; break; case 822: bar = 0.51; break; case 823: bar = 0.51; break; case 824: bar = 0.51; break; case 825: bar = 0.51; break; case 826: bar = 0.51; break; case 827: bar = 0.51; break; case 828: bar = 0.5; break; case 829: bar = 0.5; break; case 830: bar = 0.5; break; case 831: bar = 0.5; break; case 832: bar = 0.5; break; case 833: bar = 0.5; break; case 834: bar = 0.5; break; case 835: bar = 0.49; break; case 836: bar = 0.49; break; case 837: bar = 0.49; break; case 838: bar = 0.49; break; case 839: bar = 0.49; break; case 840: bar = 0.49; break; case 841: bar = 0.48; break; case 842: bar = 0.48; break; case 843: bar = 0.48; break; case 844: bar = 0.48; break; case 845: bar = 0.48; break; case 846: bar = 0.48; break; case 847: bar = 0.48; break; case 848: bar = 0.47; break; case 849: bar = 0.47; break; case 850: bar = 0.47; break; case 851: bar = 0.47; break; case 852: bar = 0.47; break; case 853: bar = 0.47; break; case 854: bar = 0.47; break; case 855: bar = 0.46; break; case 856: bar = 0.46; break; case 857: bar = 0.46; break; case 858: bar = 0.46; break; case 859: bar = 0.46; break; case 860: bar = 0.46; break; case 861: bar = 0.46; break; case 862: bar = 0.45; break; case 863: bar = 0.45; break; case 864: bar = 0.45; break; case 865: bar = 0.45; break; case 866: bar = 0.45; break; case 867: bar = 0.45; break; case 868: bar = 0.45; break; case 869: bar = 0.44; break; case 870: bar = 0.44; break; case 871: bar = 0.44; break; case 872: bar = 0.44; break; case 873: bar = 0.44; break; case 874: bar = 0.44; break; case 875: bar = 0.44; break; case 876: bar = 0.43; break; case 877: bar = 0.43; break; case 878: bar = 0.43; break; case 879: bar = 0.43; break; case 880: bar = 0.43; break; case 881: bar = 0.43; break; case 882: bar = 0.43; break; case 883: bar = 0.42; break; case 884: bar = 0.42; break; case 885: bar = 0.42; break; case 886: bar = 0.42; break; case 887: bar = 0.42; break; case 888: bar = 0.42; break; case 889: bar = 0.42; break; case 890: bar = 0.41; break; case 891: bar = 0.41; break; case 892: bar = 0.41; break; case 893: bar = 0.41; break; case 894: bar = 0.41; break; case 895: bar = 0.41; break; case 896: bar = 0.41; break; case 897: bar = 0.41; break; case 898: bar = 0.4; break; case 899: bar = 0.4; break; case 900: bar = 0.4; break; case 901: bar = 0.4; break; case 902: bar = 0.4; break; case 903: bar = 0.4; break; case 904: bar = 0.4; break; case 905: bar = 0.39; break; case 906: bar = 0.39; break; case 907: bar = 0.39; break; case 908: bar = 0.39; break; case 909: bar = 0.39; break; case 910: bar = 0.39; break; case 911: bar = 0.39; break; case 912: bar = 0.39; break; case 913: bar = 0.38; break; case 914: bar = 0.38; break; case 915: bar = 0.38; break; case 916: bar = 0.38; break; case 917: bar = 0.38; break; case 918: bar = 0.38; break; case 919: bar = 0.38; break; case 920: bar = 0.38; break; case 921: bar = 0.37; break; case 922: bar = 0.37; break; case 923: bar = 0.37; break; case 924: bar = 0.37; break; case 925: bar = 0.37; break; case 926: bar = 0.37; break; case 927: bar = 0.37; break; case 928: bar = 0.37; break; case 929: bar = 0.36; break; case 930: bar = 0.36; break; case 931: bar = 0.36; break; case 932: bar = 0.36; break; case 933: bar = 0.36; break; case 934: bar = 0.36; break; case 935: bar = 0.36; break; case 936: bar = 0.36; break; case 937: bar = 0.35; break; case 938: bar = 0.35; break; case 939: bar = 0.35; break; case 940: bar = 0.35; break; case 941: bar = 0.35; break; case 942: bar = 0.35; break; case 943: bar = 0.35; break; case 944: bar = 0.35; break; case 945: bar = 0.34; break; case 946: bar = 0.34; break; case 947: bar = 0.34; break; case 948: bar = 0.34; break; case 949: bar = 0.34; break; case 950: bar = 0.34; break; case 951: bar = 0.34; break; case 952: bar = 0.34; break; case 953: bar = 0.33; break; case 954: bar = 0.33; break; case 955: bar = 0.33; break; case 956: bar = 0.33; break; case 957: bar = 0.33; break; case 958: bar = 0.33; break; case 959: bar = 0.33; break; case 960: bar = 0.33; break; case 961: bar = 0.32; break; case 962: bar = 0.32; break; case 963: bar = 0.32; break; case 964: bar = 0.32; break; case 965: bar = 0.32; break; case 966: bar = 0.32; break; case 967: bar = 0.32; break; case 968: bar = 0.32; break; case 969: bar = 0.32; break; case 970: bar = 0.31; break; case 971: bar = 0.31; break; case 972: bar = 0.31; break; case 973: bar = 0.31; break; case 974: bar = 0.31; break; case 975: bar = 0.31; break; case 976: bar = 0.31; break; case 977: bar = 0.31; break; case 978: bar = 0.3; break; case 979: bar = 0.3; break; case 980: bar = 0.3; break; case 981: bar = 0.3; break; case 982: bar = 0.3; break; case 983: bar = 0.3; break; case 984: bar = 0.3; break; case 985: bar = 0.3; break; case 986: bar = 0.3; break; case 987: bar = 0.29; break; case 988: bar = 0.29; break; case 989: bar = 0.29; break; case 990: bar = 0.29; break; case 991: bar = 0.29; break; case 992: bar = 0.29; break; case 993: bar = 0.29; break; case 994: bar = 0.29; break; case 995: bar = 0.29; break; case 996: bar = 0.28; break; case 997: bar = 0.28; break; case 998: bar = 0.28; break; case 999: bar = 0.28; break; case 1000: bar = 0.28; break; case 1001: bar = 0.28; break; case 1002: bar = 0.28; break; case 1003: bar = 0.28; break; case 1004: bar = 0.28; break; case 1005: bar = 0.27; break; case 1006: bar = 0.27; break; case 1007: bar = 0.27; break; case 1008: bar = 0.27; break; case 1009: bar = 0.27; break; case 1010: bar = 0.27; break; case 1011: bar = 0.27; break; case 1012: bar = 0.27; break; case 1013: bar = 0.27; break; case 1014: bar = 0.26; break; case 1015: bar = 0.26; break; case 1016: bar = 0.26; break; case 1017: bar = 0.26; break; case 1018: bar = 0.26; break; case 1019: bar = 0.26; break; case 1020: bar = 0.26; break; case 1021: bar = 0.26; break; case 1022: bar = 0.26; break; case 1023: bar = 0.26; break; case 1024: bar = 0.25; break;
case 787: bar = 0.57; break; | case 787: bar = 0.57; break; case 788: bar = 0.57; break; case 789: bar = 0.57; break; case 790: bar = 0.57; break; case 791: bar = 0.56; break; case 792: bar = 0.56; break; case 793: bar = 0.56; break; case 794: bar = 0.56; break; case 795: bar = 0.56; break; case 796: bar = 0.56; break; case 797: bar = 0.55; break; case 798: bar = 0.55; break; case 799: bar = 0.55; break; case 800: bar = 0.55; break; case 801: bar = 0.55; break; case 802: bar = 0.55; break; case 803: bar = 0.54; break; case 804: bar = 0.54; break; case 805: bar = 0.54; break; case 806: bar = 0.54; break; case 807: bar = 0.54; break; case 808: bar = 0.54; break; case 809: bar = 0.53; break; case 810: bar = 0.53; break; case 811: bar = 0.53; break; case 812: bar = 0.53; break; case 813: bar = 0.53; break; case 814: bar = 0.53; break; case 815: bar = 0.53; break; case 816: bar = 0.52; break; case 817: bar = 0.52; break; case 818: bar = 0.52; break; case 819: bar = 0.52; break; case 820: bar = 0.52; break; case 821: bar = 0.52; break; case 822: bar = 0.51; break; case 823: bar = 0.51; break; case 824: bar = 0.51; break; case 825: bar = 0.51; break; case 826: bar = 0.51; break; case 827: bar = 0.51; break; case 828: bar = 0.5; break; case 829: bar = 0.5; break; case 830: bar = 0.5; break; case 831: bar = 0.5; break; case 832: bar = 0.5; break; case 833: bar = 0.5; break; case 834: bar = 0.5; break; case 835: bar = 0.49; break; case 836: bar = 0.49; break; case 837: bar = 0.49; break; case 838: bar = 0.49; break; case 839: bar = 0.49; break; case 840: bar = 0.49; break; case 841: bar = 0.48; break; case 842: bar = 0.48; break; case 843: bar = 0.48; break; case 844: bar = 0.48; break; case 845: bar = 0.48; break; case 846: bar = 0.48; break; case 847: bar = 0.48; break; case 848: bar = 0.47; break; case 849: bar = 0.47; break; case 850: bar = 0.47; break; case 851: bar = 0.47; break; case 852: bar = 0.47; break; case 853: bar = 0.47; break; case 854: bar = 0.47; break; case 855: bar = 0.46; break; case 856: bar = 0.46; break; case 857: bar = 0.46; break; case 858: bar = 0.46; break; case 859: bar = 0.46; break; case 860: bar = 0.46; break; case 861: bar = 0.46; break; case 862: bar = 0.45; break; case 863: bar = 0.45; break; case 864: bar = 0.45; break; case 865: bar = 0.45; break; case 866: bar = 0.45; break; case 867: bar = 0.45; break; case 868: bar = 0.45; break; case 869: bar = 0.44; break; case 870: bar = 0.44; break; case 871: bar = 0.44; break; case 872: bar = 0.44; break; case 873: bar = 0.44; break; case 874: bar = 0.44; break; case 875: bar = 0.44; break; case 876: bar = 0.43; break; case 877: bar = 0.43; break; case 878: bar = 0.43; break; case 879: bar = 0.43; break; case 880: bar = 0.43; break; case 881: bar = 0.43; break; case 882: bar = 0.43; break; case 883: bar = 0.42; break; case 884: bar = 0.42; break; case 885: bar = 0.42; break; case 886: bar = 0.42; break; case 887: bar = 0.42; break; case 888: bar = 0.42; break; case 889: bar = 0.42; break; case 890: bar = 0.41; break; case 891: bar = 0.41; break; case 892: bar = 0.41; break; case 893: bar = 0.41; break; case 894: bar = 0.41; break; case 895: bar = 0.41; break; case 896: bar = 0.41; break; case 897: bar = 0.41; break; case 898: bar = 0.4; break; case 899: bar = 0.4; break; case 900: bar = 0.4; break; case 901: bar = 0.4; break; case 902: bar = 0.4; break; case 903: bar = 0.4; break; case 904: bar = 0.4; break; case 905: bar = 0.39; break; case 906: bar = 0.39; break; case 907: bar = 0.39; break; case 908: bar = 0.39; break; case 909: bar = 0.39; break; case 910: bar = 0.39; break; case 911: bar = 0.39; break; case 912: bar = 0.39; break; case 913: bar = 0.38; break; case 914: bar = 0.38; break; case 915: bar = 0.38; break; case 916: bar = 0.38; break; case 917: bar = 0.38; break; case 918: bar = 0.38; break; case 919: bar = 0.38; break; case 920: bar = 0.38; break; case 921: bar = 0.37; break; case 922: bar = 0.37; break; case 923: bar = 0.37; break; case 924: bar = 0.37; break; case 925: bar = 0.37; break; case 926: bar = 0.37; break; case 927: bar = 0.37; break; case 928: bar = 0.37; break; case 929: bar = 0.36; break; case 930: bar = 0.36; break; case 931: bar = 0.36; break; case 932: bar = 0.36; break; case 933: bar = 0.36; break; case 934: bar = 0.36; break; case 935: bar = 0.36; break; case 936: bar = 0.36; break; case 937: bar = 0.35; break; case 938: bar = 0.35; break; case 939: bar = 0.35; break; case 940: bar = 0.35; break; case 941: bar = 0.35; break; case 942: bar = 0.35; break; case 943: bar = 0.35; break; case 944: bar = 0.35; break; case 945: bar = 0.34; break; case 946: bar = 0.34; break; case 947: bar = 0.34; break; case 948: bar = 0.34; break; case 949: bar = 0.34; break; case 950: bar = 0.34; break; case 951: bar = 0.34; break; case 952: bar = 0.34; break; case 953: bar = 0.33; break; case 954: bar = 0.33; break; case 955: bar = 0.33; break; case 956: bar = 0.33; break; case 957: bar = 0.33; break; case 958: bar = 0.33; break; case 959: bar = 0.33; break; case 960: bar = 0.33; break; case 961: bar = 0.32; break; case 962: bar = 0.32; break; case 963: bar = 0.32; break; case 964: bar = 0.32; break; case 965: bar = 0.32; break; case 966: bar = 0.32; break; case 967: bar = 0.32; break; case 968: bar = 0.32; break; case 969: bar = 0.32; break; case 970: bar = 0.31; break; case 971: bar = 0.31; break; case 972: bar = 0.31; break; case 973: bar = 0.31; break; case 974: bar = 0.31; break; case 975: bar = 0.31; break; case 976: bar = 0.31; break; case 977: bar = 0.31; break; case 978: bar = 0.3; break; case 979: bar = 0.3; break; case 980: bar = 0.3; break; case 981: bar = 0.3; break; case 982: bar = 0.3; break; case 983: bar = 0.3; break; case 984: bar = 0.3; break; case 985: bar = 0.3; break; case 986: bar = 0.3; break; case 987: bar = 0.29; break; case 988: bar = 0.29; break; case 989: bar = 0.29; break; case 990: bar = 0.29; break; case 991: bar = 0.29; break; case 992: bar = 0.29; break; case 993: bar = 0.29; break; case 994: bar = 0.29; break; case 995: bar = 0.29; break; case 996: bar = 0.28; break; case 997: bar = 0.28; break; case 998: bar = 0.28; break; case 999: bar = 0.28; break; case 1000: bar = 0.28; break; case 1001: bar = 0.28; break; case 1002: bar = 0.28; break; case 1003: bar = 0.28; break; case 1004: bar = 0.28; break; case 1005: bar = 0.27; break; case 1006: bar = 0.27; break; case 1007: bar = 0.27; break; case 1008: bar = 0.27; break; case 1009: bar = 0.27; break; case 1010: bar = 0.27; break; case 1011: bar = 0.27; break; case 1012: bar = 0.27; break; case 1013: bar = 0.27; break; case 1014: bar = 0.26; break; case 1015: bar = 0.26; break; case 1016: bar = 0.26; break; case 1017: bar = 0.26; break; case 1018: bar = 0.26; break; case 1019: bar = 0.26; break; case 1020: bar = 0.26; break; case 1021: bar = 0.26; break; case 1022: bar = 0.26; break; case 1023: bar = 0.26; break; case 1024: bar = 0.25; break;
case 788: bar = 0.57; break; | case 788: bar = 0.57; break; case 789: bar = 0.57; break; case 790: bar = 0.57; break; case 791: bar = 0.56; break; case 792: bar = 0.56; break; case 793: bar = 0.56; break; case 794: bar = 0.56; break; case 795: bar = 0.56; break; case 796: bar = 0.56; break; case 797: bar = 0.55; break; case 798: bar = 0.55; break; case 799: bar = 0.55; break; case 800: bar = 0.55; break; case 801: bar = 0.55; break; case 802: bar = 0.55; break; case 803: bar = 0.54; break; case 804: bar = 0.54; break; case 805: bar = 0.54; break; case 806: bar = 0.54; break; case 807: bar = 0.54; break; case 808: bar = 0.54; break; case 809: bar = 0.53; break; case 810: bar = 0.53; break; case 811: bar = 0.53; break; case 812: bar = 0.53; break; case 813: bar = 0.53; break; case 814: bar = 0.53; break; case 815: bar = 0.53; break; case 816: bar = 0.52; break; case 817: bar = 0.52; break; case 818: bar = 0.52; break; case 819: bar = 0.52; break; case 820: bar = 0.52; break; case 821: bar = 0.52; break; case 822: bar = 0.51; break; case 823: bar = 0.51; break; case 824: bar = 0.51; break; case 825: bar = 0.51; break; case 826: bar = 0.51; break; case 827: bar = 0.51; break; case 828: bar = 0.5; break; case 829: bar = 0.5; break; case 830: bar = 0.5; break; case 831: bar = 0.5; break; case 832: bar = 0.5; break; case 833: bar = 0.5; break; case 834: bar = 0.5; break; case 835: bar = 0.49; break; case 836: bar = 0.49; break; case 837: bar = 0.49; break; case 838: bar = 0.49; break; case 839: bar = 0.49; break; case 840: bar = 0.49; break; case 841: bar = 0.48; break; case 842: bar = 0.48; break; case 843: bar = 0.48; break; case 844: bar = 0.48; break; case 845: bar = 0.48; break; case 846: bar = 0.48; break; case 847: bar = 0.48; break; case 848: bar = 0.47; break; case 849: bar = 0.47; break; case 850: bar = 0.47; break; case 851: bar = 0.47; break; case 852: bar = 0.47; break; case 853: bar = 0.47; break; case 854: bar = 0.47; break; case 855: bar = 0.46; break; case 856: bar = 0.46; break; case 857: bar = 0.46; break; case 858: bar = 0.46; break; case 859: bar = 0.46; break; case 860: bar = 0.46; break; case 861: bar = 0.46; break; case 862: bar = 0.45; break; case 863: bar = 0.45; break; case 864: bar = 0.45; break; case 865: bar = 0.45; break; case 866: bar = 0.45; break; case 867: bar = 0.45; break; case 868: bar = 0.45; break; case 869: bar = 0.44; break; case 870: bar = 0.44; break; case 871: bar = 0.44; break; case 872: bar = 0.44; break; case 873: bar = 0.44; break; case 874: bar = 0.44; break; case 875: bar = 0.44; break; case 876: bar = 0.43; break; case 877: bar = 0.43; break; case 878: bar = 0.43; break; case 879: bar = 0.43; break; case 880: bar = 0.43; break; case 881: bar = 0.43; break; case 882: bar = 0.43; break; case 883: bar = 0.42; break; case 884: bar = 0.42; break; case 885: bar = 0.42; break; case 886: bar = 0.42; break; case 887: bar = 0.42; break; case 888: bar = 0.42; break; case 889: bar = 0.42; break; case 890: bar = 0.41; break; case 891: bar = 0.41; break; case 892: bar = 0.41; break; case 893: bar = 0.41; break; case 894: bar = 0.41; break; case 895: bar = 0.41; break; case 896: bar = 0.41; break; case 897: bar = 0.41; break; case 898: bar = 0.4; break; case 899: bar = 0.4; break; case 900: bar = 0.4; break; case 901: bar = 0.4; break; case 902: bar = 0.4; break; case 903: bar = 0.4; break; case 904: bar = 0.4; break; case 905: bar = 0.39; break; case 906: bar = 0.39; break; case 907: bar = 0.39; break; case 908: bar = 0.39; break; case 909: bar = 0.39; break; case 910: bar = 0.39; break; case 911: bar = 0.39; break; case 912: bar = 0.39; break; case 913: bar = 0.38; break; case 914: bar = 0.38; break; case 915: bar = 0.38; break; case 916: bar = 0.38; break; case 917: bar = 0.38; break; case 918: bar = 0.38; break; case 919: bar = 0.38; break; case 920: bar = 0.38; break; case 921: bar = 0.37; break; case 922: bar = 0.37; break; case 923: bar = 0.37; break; case 924: bar = 0.37; break; case 925: bar = 0.37; break; case 926: bar = 0.37; break; case 927: bar = 0.37; break; case 928: bar = 0.37; break; case 929: bar = 0.36; break; case 930: bar = 0.36; break; case 931: bar = 0.36; break; case 932: bar = 0.36; break; case 933: bar = 0.36; break; case 934: bar = 0.36; break; case 935: bar = 0.36; break; case 936: bar = 0.36; break; case 937: bar = 0.35; break; case 938: bar = 0.35; break; case 939: bar = 0.35; break; case 940: bar = 0.35; break; case 941: bar = 0.35; break; case 942: bar = 0.35; break; case 943: bar = 0.35; break; case 944: bar = 0.35; break; case 945: bar = 0.34; break; case 946: bar = 0.34; break; case 947: bar = 0.34; break; case 948: bar = 0.34; break; case 949: bar = 0.34; break; case 950: bar = 0.34; break; case 951: bar = 0.34; break; case 952: bar = 0.34; break; case 953: bar = 0.33; break; case 954: bar = 0.33; break; case 955: bar = 0.33; break; case 956: bar = 0.33; break; case 957: bar = 0.33; break; case 958: bar = 0.33; break; case 959: bar = 0.33; break; case 960: bar = 0.33; break; case 961: bar = 0.32; break; case 962: bar = 0.32; break; case 963: bar = 0.32; break; case 964: bar = 0.32; break; case 965: bar = 0.32; break; case 966: bar = 0.32; break; case 967: bar = 0.32; break; case 968: bar = 0.32; break; case 969: bar = 0.32; break; case 970: bar = 0.31; break; case 971: bar = 0.31; break; case 972: bar = 0.31; break; case 973: bar = 0.31; break; case 974: bar = 0.31; break; case 975: bar = 0.31; break; case 976: bar = 0.31; break; case 977: bar = 0.31; break; case 978: bar = 0.3; break; case 979: bar = 0.3; break; case 980: bar = 0.3; break; case 981: bar = 0.3; break; case 982: bar = 0.3; break; case 983: bar = 0.3; break; case 984: bar = 0.3; break; case 985: bar = 0.3; break; case 986: bar = 0.3; break; case 987: bar = 0.29; break; case 988: bar = 0.29; break; case 989: bar = 0.29; break; case 990: bar = 0.29; break; case 991: bar = 0.29; break; case 992: bar = 0.29; break; case 993: bar = 0.29; break; case 994: bar = 0.29; break; case 995: bar = 0.29; break; case 996: bar = 0.28; break; case 997: bar = 0.28; break; case 998: bar = 0.28; break; case 999: bar = 0.28; break; case 1000: bar = 0.28; break; case 1001: bar = 0.28; break; case 1002: bar = 0.28; break; case 1003: bar = 0.28; break; case 1004: bar = 0.28; break; case 1005: bar = 0.27; break; case 1006: bar = 0.27; break; case 1007: bar = 0.27; break; case 1008: bar = 0.27; break; case 1009: bar = 0.27; break; case 1010: bar = 0.27; break; case 1011: bar = 0.27; break; case 1012: bar = 0.27; break; case 1013: bar = 0.27; break; case 1014: bar = 0.26; break; case 1015: bar = 0.26; break; case 1016: bar = 0.26; break; case 1017: bar = 0.26; break; case 1018: bar = 0.26; break; case 1019: bar = 0.26; break; case 1020: bar = 0.26; break; case 1021: bar = 0.26; break; case 1022: bar = 0.26; break; case 1023: bar = 0.26; break; case 1024: bar = 0.25; break;
case 789: bar = 0.57; break; | case 789: bar = 0.57; break; case 790: bar = 0.57; break; case 791: bar = 0.56; break; case 792: bar = 0.56; break; case 793: bar = 0.56; break; case 794: bar = 0.56; break; case 795: bar = 0.56; break; case 796: bar = 0.56; break; case 797: bar = 0.55; break; case 798: bar = 0.55; break; case 799: bar = 0.55; break; case 800: bar = 0.55; break; case 801: bar = 0.55; break; case 802: bar = 0.55; break; case 803: bar = 0.54; break; case 804: bar = 0.54; break; case 805: bar = 0.54; break; case 806: bar = 0.54; break; case 807: bar = 0.54; break; case 808: bar = 0.54; break; case 809: bar = 0.53; break; case 810: bar = 0.53; break; case 811: bar = 0.53; break; case 812: bar = 0.53; break; case 813: bar = 0.53; break; case 814: bar = 0.53; break; case 815: bar = 0.53; break; case 816: bar = 0.52; break; case 817: bar = 0.52; break; case 818: bar = 0.52; break; case 819: bar = 0.52; break; case 820: bar = 0.52; break; case 821: bar = 0.52; break; case 822: bar = 0.51; break; case 823: bar = 0.51; break; case 824: bar = 0.51; break; case 825: bar = 0.51; break; case 826: bar = 0.51; break; case 827: bar = 0.51; break; case 828: bar = 0.5; break; case 829: bar = 0.5; break; case 830: bar = 0.5; break; case 831: bar = 0.5; break; case 832: bar = 0.5; break; case 833: bar = 0.5; break; case 834: bar = 0.5; break; case 835: bar = 0.49; break; case 836: bar = 0.49; break; case 837: bar = 0.49; break; case 838: bar = 0.49; break; case 839: bar = 0.49; break; case 840: bar = 0.49; break; case 841: bar = 0.48; break; case 842: bar = 0.48; break; case 843: bar = 0.48; break; case 844: bar = 0.48; break; case 845: bar = 0.48; break; case 846: bar = 0.48; break; case 847: bar = 0.48; break; case 848: bar = 0.47; break; case 849: bar = 0.47; break; case 850: bar = 0.47; break; case 851: bar = 0.47; break; case 852: bar = 0.47; break; case 853: bar = 0.47; break; case 854: bar = 0.47; break; case 855: bar = 0.46; break; case 856: bar = 0.46; break; case 857: bar = 0.46; break; case 858: bar = 0.46; break; case 859: bar = 0.46; break; case 860: bar = 0.46; break; case 861: bar = 0.46; break; case 862: bar = 0.45; break; case 863: bar = 0.45; break; case 864: bar = 0.45; break; case 865: bar = 0.45; break; case 866: bar = 0.45; break; case 867: bar = 0.45; break; case 868: bar = 0.45; break; case 869: bar = 0.44; break; case 870: bar = 0.44; break; case 871: bar = 0.44; break; case 872: bar = 0.44; break; case 873: bar = 0.44; break; case 874: bar = 0.44; break; case 875: bar = 0.44; break; case 876: bar = 0.43; break; case 877: bar = 0.43; break; case 878: bar = 0.43; break; case 879: bar = 0.43; break; case 880: bar = 0.43; break; case 881: bar = 0.43; break; case 882: bar = 0.43; break; case 883: bar = 0.42; break; case 884: bar = 0.42; break; case 885: bar = 0.42; break; case 886: bar = 0.42; break; case 887: bar = 0.42; break; case 888: bar = 0.42; break; case 889: bar = 0.42; break; case 890: bar = 0.41; break; case 891: bar = 0.41; break; case 892: bar = 0.41; break; case 893: bar = 0.41; break; case 894: bar = 0.41; break; case 895: bar = 0.41; break; case 896: bar = 0.41; break; case 897: bar = 0.41; break; case 898: bar = 0.4; break; case 899: bar = 0.4; break; case 900: bar = 0.4; break; case 901: bar = 0.4; break; case 902: bar = 0.4; break; case 903: bar = 0.4; break; case 904: bar = 0.4; break; case 905: bar = 0.39; break; case 906: bar = 0.39; break; case 907: bar = 0.39; break; case 908: bar = 0.39; break; case 909: bar = 0.39; break; case 910: bar = 0.39; break; case 911: bar = 0.39; break; case 912: bar = 0.39; break; case 913: bar = 0.38; break; case 914: bar = 0.38; break; case 915: bar = 0.38; break; case 916: bar = 0.38; break; case 917: bar = 0.38; break; case 918: bar = 0.38; break; case 919: bar = 0.38; break; case 920: bar = 0.38; break; case 921: bar = 0.37; break; case 922: bar = 0.37; break; case 923: bar = 0.37; break; case 924: bar = 0.37; break; case 925: bar = 0.37; break; case 926: bar = 0.37; break; case 927: bar = 0.37; break; case 928: bar = 0.37; break; case 929: bar = 0.36; break; case 930: bar = 0.36; break; case 931: bar = 0.36; break; case 932: bar = 0.36; break; case 933: bar = 0.36; break; case 934: bar = 0.36; break; case 935: bar = 0.36; break; case 936: bar = 0.36; break; case 937: bar = 0.35; break; case 938: bar = 0.35; break; case 939: bar = 0.35; break; case 940: bar = 0.35; break; case 941: bar = 0.35; break; case 942: bar = 0.35; break; case 943: bar = 0.35; break; case 944: bar = 0.35; break; case 945: bar = 0.34; break; case 946: bar = 0.34; break; case 947: bar = 0.34; break; case 948: bar = 0.34; break; case 949: bar = 0.34; break; case 950: bar = 0.34; break; case 951: bar = 0.34; break; case 952: bar = 0.34; break; case 953: bar = 0.33; break; case 954: bar = 0.33; break; case 955: bar = 0.33; break; case 956: bar = 0.33; break; case 957: bar = 0.33; break; case 958: bar = 0.33; break; case 959: bar = 0.33; break; case 960: bar = 0.33; break; case 961: bar = 0.32; break; case 962: bar = 0.32; break; case 963: bar = 0.32; break; case 964: bar = 0.32; break; case 965: bar = 0.32; break; case 966: bar = 0.32; break; case 967: bar = 0.32; break; case 968: bar = 0.32; break; case 969: bar = 0.32; break; case 970: bar = 0.31; break; case 971: bar = 0.31; break; case 972: bar = 0.31; break; case 973: bar = 0.31; break; case 974: bar = 0.31; break; case 975: bar = 0.31; break; case 976: bar = 0.31; break; case 977: bar = 0.31; break; case 978: bar = 0.3; break; case 979: bar = 0.3; break; case 980: bar = 0.3; break; case 981: bar = 0.3; break; case 982: bar = 0.3; break; case 983: bar = 0.3; break; case 984: bar = 0.3; break; case 985: bar = 0.3; break; case 986: bar = 0.3; break; case 987: bar = 0.29; break; case 988: bar = 0.29; break; case 989: bar = 0.29; break; case 990: bar = 0.29; break; case 991: bar = 0.29; break; case 992: bar = 0.29; break; case 993: bar = 0.29; break; case 994: bar = 0.29; break; case 995: bar = 0.29; break; case 996: bar = 0.28; break; case 997: bar = 0.28; break; case 998: bar = 0.28; break; case 999: bar = 0.28; break; case 1000: bar = 0.28; break; case 1001: bar = 0.28; break; case 1002: bar = 0.28; break; case 1003: bar = 0.28; break; case 1004: bar = 0.28; break; case 1005: bar = 0.27; break; case 1006: bar = 0.27; break; case 1007: bar = 0.27; break; case 1008: bar = 0.27; break; case 1009: bar = 0.27; break; case 1010: bar = 0.27; break; case 1011: bar = 0.27; break; case 1012: bar = 0.27; break; case 1013: bar = 0.27; break; case 1014: bar = 0.26; break; case 1015: bar = 0.26; break; case 1016: bar = 0.26; break; case 1017: bar = 0.26; break; case 1018: bar = 0.26; break; case 1019: bar = 0.26; break; case 1020: bar = 0.26; break; case 1021: bar = 0.26; break; case 1022: bar = 0.26; break; case 1023: bar = 0.26; break; case 1024: bar = 0.25; break;
case 790: bar = 0.57; break; | case 790: bar = 0.57; break; case 791: bar = 0.56; break; case 792: bar = 0.56; break; case 793: bar = 0.56; break; case 794: bar = 0.56; break; case 795: bar = 0.56; break; case 796: bar = 0.56; break; case 797: bar = 0.55; break; case 798: bar = 0.55; break; case 799: bar = 0.55; break; case 800: bar = 0.55; break; case 801: bar = 0.55; break; case 802: bar = 0.55; break; case 803: bar = 0.54; break; case 804: bar = 0.54; break; case 805: bar = 0.54; break; case 806: bar = 0.54; break; case 807: bar = 0.54; break; case 808: bar = 0.54; break; case 809: bar = 0.53; break; case 810: bar = 0.53; break; case 811: bar = 0.53; break; case 812: bar = 0.53; break; case 813: bar = 0.53; break; case 814: bar = 0.53; break; case 815: bar = 0.53; break; case 816: bar = 0.52; break; case 817: bar = 0.52; break; case 818: bar = 0.52; break; case 819: bar = 0.52; break; case 820: bar = 0.52; break; case 821: bar = 0.52; break; case 822: bar = 0.51; break; case 823: bar = 0.51; break; case 824: bar = 0.51; break; case 825: bar = 0.51; break; case 826: bar = 0.51; break; case 827: bar = 0.51; break; case 828: bar = 0.5; break; case 829: bar = 0.5; break; case 830: bar = 0.5; break; case 831: bar = 0.5; break; case 832: bar = 0.5; break; case 833: bar = 0.5; break; case 834: bar = 0.5; break; case 835: bar = 0.49; break; case 836: bar = 0.49; break; case 837: bar = 0.49; break; case 838: bar = 0.49; break; case 839: bar = 0.49; break; case 840: bar = 0.49; break; case 841: bar = 0.48; break; case 842: bar = 0.48; break; case 843: bar = 0.48; break; case 844: bar = 0.48; break; case 845: bar = 0.48; break; case 846: bar = 0.48; break; case 847: bar = 0.48; break; case 848: bar = 0.47; break; case 849: bar = 0.47; break; case 850: bar = 0.47; break; case 851: bar = 0.47; break; case 852: bar = 0.47; break; case 853: bar = 0.47; break; case 854: bar = 0.47; break; case 855: bar = 0.46; break; case 856: bar = 0.46; break; case 857: bar = 0.46; break; case 858: bar = 0.46; break; case 859: bar = 0.46; break; case 860: bar = 0.46; break; case 861: bar = 0.46; break; case 862: bar = 0.45; break; case 863: bar = 0.45; break; case 864: bar = 0.45; break; case 865: bar = 0.45; break; case 866: bar = 0.45; break; case 867: bar = 0.45; break; case 868: bar = 0.45; break; case 869: bar = 0.44; break; case 870: bar = 0.44; break; case 871: bar = 0.44; break; case 872: bar = 0.44; break; case 873: bar = 0.44; break; case 874: bar = 0.44; break; case 875: bar = 0.44; break; case 876: bar = 0.43; break; case 877: bar = 0.43; break; case 878: bar = 0.43; break; case 879: bar = 0.43; break; case 880: bar = 0.43; break; case 881: bar = 0.43; break; case 882: bar = 0.43; break; case 883: bar = 0.42; break; case 884: bar = 0.42; break; case 885: bar = 0.42; break; case 886: bar = 0.42; break; case 887: bar = 0.42; break; case 888: bar = 0.42; break; case 889: bar = 0.42; break; case 890: bar = 0.41; break; case 891: bar = 0.41; break; case 892: bar = 0.41; break; case 893: bar = 0.41; break; case 894: bar = 0.41; break; case 895: bar = 0.41; break; case 896: bar = 0.41; break; case 897: bar = 0.41; break; case 898: bar = 0.4; break; case 899: bar = 0.4; break; case 900: bar = 0.4; break; case 901: bar = 0.4; break; case 902: bar = 0.4; break; case 903: bar = 0.4; break; case 904: bar = 0.4; break; case 905: bar = 0.39; break; case 906: bar = 0.39; break; case 907: bar = 0.39; break; case 908: bar = 0.39; break; case 909: bar = 0.39; break; case 910: bar = 0.39; break; case 911: bar = 0.39; break; case 912: bar = 0.39; break; case 913: bar = 0.38; break; case 914: bar = 0.38; break; case 915: bar = 0.38; break; case 916: bar = 0.38; break; case 917: bar = 0.38; break; case 918: bar = 0.38; break; case 919: bar = 0.38; break; case 920: bar = 0.38; break; case 921: bar = 0.37; break; case 922: bar = 0.37; break; case 923: bar = 0.37; break; case 924: bar = 0.37; break; case 925: bar = 0.37; break; case 926: bar = 0.37; break; case 927: bar = 0.37; break; case 928: bar = 0.37; break; case 929: bar = 0.36; break; case 930: bar = 0.36; break; case 931: bar = 0.36; break; case 932: bar = 0.36; break; case 933: bar = 0.36; break; case 934: bar = 0.36; break; case 935: bar = 0.36; break; case 936: bar = 0.36; break; case 937: bar = 0.35; break; case 938: bar = 0.35; break; case 939: bar = 0.35; break; case 940: bar = 0.35; break; case 941: bar = 0.35; break; case 942: bar = 0.35; break; case 943: bar = 0.35; break; case 944: bar = 0.35; break; case 945: bar = 0.34; break; case 946: bar = 0.34; break; case 947: bar = 0.34; break; case 948: bar = 0.34; break; case 949: bar = 0.34; break; case 950: bar = 0.34; break; case 951: bar = 0.34; break; case 952: bar = 0.34; break; case 953: bar = 0.33; break; case 954: bar = 0.33; break; case 955: bar = 0.33; break; case 956: bar = 0.33; break; case 957: bar = 0.33; break; case 958: bar = 0.33; break; case 959: bar = 0.33; break; case 960: bar = 0.33; break; case 961: bar = 0.32; break; case 962: bar = 0.32; break; case 963: bar = 0.32; break; case 964: bar = 0.32; break; case 965: bar = 0.32; break; case 966: bar = 0.32; break; case 967: bar = 0.32; break; case 968: bar = 0.32; break; case 969: bar = 0.32; break; case 970: bar = 0.31; break; case 971: bar = 0.31; break; case 972: bar = 0.31; break; case 973: bar = 0.31; break; case 974: bar = 0.31; break; case 975: bar = 0.31; break; case 976: bar = 0.31; break; case 977: bar = 0.31; break; case 978: bar = 0.3; break; case 979: bar = 0.3; break; case 980: bar = 0.3; break; case 981: bar = 0.3; break; case 982: bar = 0.3; break; case 983: bar = 0.3; break; case 984: bar = 0.3; break; case 985: bar = 0.3; break; case 986: bar = 0.3; break; case 987: bar = 0.29; break; case 988: bar = 0.29; break; case 989: bar = 0.29; break; case 990: bar = 0.29; break; case 991: bar = 0.29; break; case 992: bar = 0.29; break; case 993: bar = 0.29; break; case 994: bar = 0.29; break; case 995: bar = 0.29; break; case 996: bar = 0.28; break; case 997: bar = 0.28; break; case 998: bar = 0.28; break; case 999: bar = 0.28; break; case 1000: bar = 0.28; break; case 1001: bar = 0.28; break; case 1002: bar = 0.28; break; case 1003: bar = 0.28; break; case 1004: bar = 0.28; break; case 1005: bar = 0.27; break; case 1006: bar = 0.27; break; case 1007: bar = 0.27; break; case 1008: bar = 0.27; break; case 1009: bar = 0.27; break; case 1010: bar = 0.27; break; case 1011: bar = 0.27; break; case 1012: bar = 0.27; break; case 1013: bar = 0.27; break; case 1014: bar = 0.26; break; case 1015: bar = 0.26; break; case 1016: bar = 0.26; break; case 1017: bar = 0.26; break; case 1018: bar = 0.26; break; case 1019: bar = 0.26; break; case 1020: bar = 0.26; break; case 1021: bar = 0.26; break; case 1022: bar = 0.26; break; case 1023: bar = 0.26; break; case 1024: bar = 0.25; break;
case 791: bar = 0.56; break; | case 791: bar = 0.56; break; case 792: bar = 0.56; break; case 793: bar = 0.56; break; case 794: bar = 0.56; break; case 795: bar = 0.56; break; case 796: bar = 0.56; break; case 797: bar = 0.55; break; case 798: bar = 0.55; break; case 799: bar = 0.55; break; case 800: bar = 0.55; break; case 801: bar = 0.55; break; case 802: bar = 0.55; break; case 803: bar = 0.54; break; case 804: bar = 0.54; break; case 805: bar = 0.54; break; case 806: bar = 0.54; break; case 807: bar = 0.54; break; case 808: bar = 0.54; break; case 809: bar = 0.53; break; case 810: bar = 0.53; break; case 811: bar = 0.53; break; case 812: bar = 0.53; break; case 813: bar = 0.53; break; case 814: bar = 0.53; break; case 815: bar = 0.53; break; case 816: bar = 0.52; break; case 817: bar = 0.52; break; case 818: bar = 0.52; break; case 819: bar = 0.52; break; case 820: bar = 0.52; break; case 821: bar = 0.52; break; case 822: bar = 0.51; break; case 823: bar = 0.51; break; case 824: bar = 0.51; break; case 825: bar = 0.51; break; case 826: bar = 0.51; break; case 827: bar = 0.51; break; case 828: bar = 0.5; break; case 829: bar = 0.5; break; case 830: bar = 0.5; break; case 831: bar = 0.5; break; case 832: bar = 0.5; break; case 833: bar = 0.5; break; case 834: bar = 0.5; break; case 835: bar = 0.49; break; case 836: bar = 0.49; break; case 837: bar = 0.49; break; case 838: bar = 0.49; break; case 839: bar = 0.49; break; case 840: bar = 0.49; break; case 841: bar = 0.48; break; case 842: bar = 0.48; break; case 843: bar = 0.48; break; case 844: bar = 0.48; break; case 845: bar = 0.48; break; case 846: bar = 0.48; break; case 847: bar = 0.48; break; case 848: bar = 0.47; break; case 849: bar = 0.47; break; case 850: bar = 0.47; break; case 851: bar = 0.47; break; case 852: bar = 0.47; break; case 853: bar = 0.47; break; case 854: bar = 0.47; break; case 855: bar = 0.46; break; case 856: bar = 0.46; break; case 857: bar = 0.46; break; case 858: bar = 0.46; break; case 859: bar = 0.46; break; case 860: bar = 0.46; break; case 861: bar = 0.46; break; case 862: bar = 0.45; break; case 863: bar = 0.45; break; case 864: bar = 0.45; break; case 865: bar = 0.45; break; case 866: bar = 0.45; break; case 867: bar = 0.45; break; case 868: bar = 0.45; break; case 869: bar = 0.44; break; case 870: bar = 0.44; break; case 871: bar = 0.44; break; case 872: bar = 0.44; break; case 873: bar = 0.44; break; case 874: bar = 0.44; break; case 875: bar = 0.44; break; case 876: bar = 0.43; break; case 877: bar = 0.43; break; case 878: bar = 0.43; break; case 879: bar = 0.43; break; case 880: bar = 0.43; break; case 881: bar = 0.43; break; case 882: bar = 0.43; break; case 883: bar = 0.42; break; case 884: bar = 0.42; break; case 885: bar = 0.42; break; case 886: bar = 0.42; break; case 887: bar = 0.42; break; case 888: bar = 0.42; break; case 889: bar = 0.42; break; case 890: bar = 0.41; break; case 891: bar = 0.41; break; case 892: bar = 0.41; break; case 893: bar = 0.41; break; case 894: bar = 0.41; break; case 895: bar = 0.41; break; case 896: bar = 0.41; break; case 897: bar = 0.41; break; case 898: bar = 0.4; break; case 899: bar = 0.4; break; case 900: bar = 0.4; break; case 901: bar = 0.4; break; case 902: bar = 0.4; break; case 903: bar = 0.4; break; case 904: bar = 0.4; break; case 905: bar = 0.39; break; case 906: bar = 0.39; break; case 907: bar = 0.39; break; case 908: bar = 0.39; break; case 909: bar = 0.39; break; case 910: bar = 0.39; break; case 911: bar = 0.39; break; case 912: bar = 0.39; break; case 913: bar = 0.38; break; case 914: bar = 0.38; break; case 915: bar = 0.38; break; case 916: bar = 0.38; break; case 917: bar = 0.38; break; case 918: bar = 0.38; break; case 919: bar = 0.38; break; case 920: bar = 0.38; break; case 921: bar = 0.37; break; case 922: bar = 0.37; break; case 923: bar = 0.37; break; case 924: bar = 0.37; break; case 925: bar = 0.37; break; case 926: bar = 0.37; break; case 927: bar = 0.37; break; case 928: bar = 0.37; break; case 929: bar = 0.36; break; case 930: bar = 0.36; break; case 931: bar = 0.36; break; case 932: bar = 0.36; break; case 933: bar = 0.36; break; case 934: bar = 0.36; break; case 935: bar = 0.36; break; case 936: bar = 0.36; break; case 937: bar = 0.35; break; case 938: bar = 0.35; break; case 939: bar = 0.35; break; case 940: bar = 0.35; break; case 941: bar = 0.35; break; case 942: bar = 0.35; break; case 943: bar = 0.35; break; case 944: bar = 0.35; break; case 945: bar = 0.34; break; case 946: bar = 0.34; break; case 947: bar = 0.34; break; case 948: bar = 0.34; break; case 949: bar = 0.34; break; case 950: bar = 0.34; break; case 951: bar = 0.34; break; case 952: bar = 0.34; break; case 953: bar = 0.33; break; case 954: bar = 0.33; break; case 955: bar = 0.33; break; case 956: bar = 0.33; break; case 957: bar = 0.33; break; case 958: bar = 0.33; break; case 959: bar = 0.33; break; case 960: bar = 0.33; break; case 961: bar = 0.32; break; case 962: bar = 0.32; break; case 963: bar = 0.32; break; case 964: bar = 0.32; break; case 965: bar = 0.32; break; case 966: bar = 0.32; break; case 967: bar = 0.32; break; case 968: bar = 0.32; break; case 969: bar = 0.32; break; case 970: bar = 0.31; break; case 971: bar = 0.31; break; case 972: bar = 0.31; break; case 973: bar = 0.31; break; case 974: bar = 0.31; break; case 975: bar = 0.31; break; case 976: bar = 0.31; break; case 977: bar = 0.31; break; case 978: bar = 0.3; break; case 979: bar = 0.3; break; case 980: bar = 0.3; break; case 981: bar = 0.3; break; case 982: bar = 0.3; break; case 983: bar = 0.3; break; case 984: bar = 0.3; break; case 985: bar = 0.3; break; case 986: bar = 0.3; break; case 987: bar = 0.29; break; case 988: bar = 0.29; break; case 989: bar = 0.29; break; case 990: bar = 0.29; break; case 991: bar = 0.29; break; case 992: bar = 0.29; break; case 993: bar = 0.29; break; case 994: bar = 0.29; break; case 995: bar = 0.29; break; case 996: bar = 0.28; break; case 997: bar = 0.28; break; case 998: bar = 0.28; break; case 999: bar = 0.28; break; case 1000: bar = 0.28; break; case 1001: bar = 0.28; break; case 1002: bar = 0.28; break; case 1003: bar = 0.28; break; case 1004: bar = 0.28; break; case 1005: bar = 0.27; break; case 1006: bar = 0.27; break; case 1007: bar = 0.27; break; case 1008: bar = 0.27; break; case 1009: bar = 0.27; break; case 1010: bar = 0.27; break; case 1011: bar = 0.27; break; case 1012: bar = 0.27; break; case 1013: bar = 0.27; break; case 1014: bar = 0.26; break; case 1015: bar = 0.26; break; case 1016: bar = 0.26; break; case 1017: bar = 0.26; break; case 1018: bar = 0.26; break; case 1019: bar = 0.26; break; case 1020: bar = 0.26; break; case 1021: bar = 0.26; break; case 1022: bar = 0.26; break; case 1023: bar = 0.26; break; case 1024: bar = 0.25; break;
case 792: bar = 0.56; break; | case 792: bar = 0.56; break; case 793: bar = 0.56; break; case 794: bar = 0.56; break; case 795: bar = 0.56; break; case 796: bar = 0.56; break; case 797: bar = 0.55; break; case 798: bar = 0.55; break; case 799: bar = 0.55; break; case 800: bar = 0.55; break; case 801: bar = 0.55; break; case 802: bar = 0.55; break; case 803: bar = 0.54; break; case 804: bar = 0.54; break; case 805: bar = 0.54; break; case 806: bar = 0.54; break; case 807: bar = 0.54; break; case 808: bar = 0.54; break; case 809: bar = 0.53; break; case 810: bar = 0.53; break; case 811: bar = 0.53; break; case 812: bar = 0.53; break; case 813: bar = 0.53; break; case 814: bar = 0.53; break; case 815: bar = 0.53; break; case 816: bar = 0.52; break; case 817: bar = 0.52; break; case 818: bar = 0.52; break; case 819: bar = 0.52; break; case 820: bar = 0.52; break; case 821: bar = 0.52; break; case 822: bar = 0.51; break; case 823: bar = 0.51; break; case 824: bar = 0.51; break; case 825: bar = 0.51; break; case 826: bar = 0.51; break; case 827: bar = 0.51; break; case 828: bar = 0.5; break; case 829: bar = 0.5; break; case 830: bar = 0.5; break; case 831: bar = 0.5; break; case 832: bar = 0.5; break; case 833: bar = 0.5; break; case 834: bar = 0.5; break; case 835: bar = 0.49; break; case 836: bar = 0.49; break; case 837: bar = 0.49; break; case 838: bar = 0.49; break; case 839: bar = 0.49; break; case 840: bar = 0.49; break; case 841: bar = 0.48; break; case 842: bar = 0.48; break; case 843: bar = 0.48; break; case 844: bar = 0.48; break; case 845: bar = 0.48; break; case 846: bar = 0.48; break; case 847: bar = 0.48; break; case 848: bar = 0.47; break; case 849: bar = 0.47; break; case 850: bar = 0.47; break; case 851: bar = 0.47; break; case 852: bar = 0.47; break; case 853: bar = 0.47; break; case 854: bar = 0.47; break; case 855: bar = 0.46; break; case 856: bar = 0.46; break; case 857: bar = 0.46; break; case 858: bar = 0.46; break; case 859: bar = 0.46; break; case 860: bar = 0.46; break; case 861: bar = 0.46; break; case 862: bar = 0.45; break; case 863: bar = 0.45; break; case 864: bar = 0.45; break; case 865: bar = 0.45; break; case 866: bar = 0.45; break; case 867: bar = 0.45; break; case 868: bar = 0.45; break; case 869: bar = 0.44; break; case 870: bar = 0.44; break; case 871: bar = 0.44; break; case 872: bar = 0.44; break; case 873: bar = 0.44; break; case 874: bar = 0.44; break; case 875: bar = 0.44; break; case 876: bar = 0.43; break; case 877: bar = 0.43; break; case 878: bar = 0.43; break; case 879: bar = 0.43; break; case 880: bar = 0.43; break; case 881: bar = 0.43; break; case 882: bar = 0.43; break; case 883: bar = 0.42; break; case 884: bar = 0.42; break; case 885: bar = 0.42; break; case 886: bar = 0.42; break; case 887: bar = 0.42; break; case 888: bar = 0.42; break; case 889: bar = 0.42; break; case 890: bar = 0.41; break; case 891: bar = 0.41; break; case 892: bar = 0.41; break; case 893: bar = 0.41; break; case 894: bar = 0.41; break; case 895: bar = 0.41; break; case 896: bar = 0.41; break; case 897: bar = 0.41; break; case 898: bar = 0.4; break; case 899: bar = 0.4; break; case 900: bar = 0.4; break; case 901: bar = 0.4; break; case 902: bar = 0.4; break; case 903: bar = 0.4; break; case 904: bar = 0.4; break; case 905: bar = 0.39; break; case 906: bar = 0.39; break; case 907: bar = 0.39; break; case 908: bar = 0.39; break; case 909: bar = 0.39; break; case 910: bar = 0.39; break; case 911: bar = 0.39; break; case 912: bar = 0.39; break; case 913: bar = 0.38; break; case 914: bar = 0.38; break; case 915: bar = 0.38; break; case 916: bar = 0.38; break; case 917: bar = 0.38; break; case 918: bar = 0.38; break; case 919: bar = 0.38; break; case 920: bar = 0.38; break; case 921: bar = 0.37; break; case 922: bar = 0.37; break; case 923: bar = 0.37; break; case 924: bar = 0.37; break; case 925: bar = 0.37; break; case 926: bar = 0.37; break; case 927: bar = 0.37; break; case 928: bar = 0.37; break; case 929: bar = 0.36; break; case 930: bar = 0.36; break; case 931: bar = 0.36; break; case 932: bar = 0.36; break; case 933: bar = 0.36; break; case 934: bar = 0.36; break; case 935: bar = 0.36; break; case 936: bar = 0.36; break; case 937: bar = 0.35; break; case 938: bar = 0.35; break; case 939: bar = 0.35; break; case 940: bar = 0.35; break; case 941: bar = 0.35; break; case 942: bar = 0.35; break; case 943: bar = 0.35; break; case 944: bar = 0.35; break; case 945: bar = 0.34; break; case 946: bar = 0.34; break; case 947: bar = 0.34; break; case 948: bar = 0.34; break; case 949: bar = 0.34; break; case 950: bar = 0.34; break; case 951: bar = 0.34; break; case 952: bar = 0.34; break; case 953: bar = 0.33; break; case 954: bar = 0.33; break; case 955: bar = 0.33; break; case 956: bar = 0.33; break; case 957: bar = 0.33; break; case 958: bar = 0.33; break; case 959: bar = 0.33; break; case 960: bar = 0.33; break; case 961: bar = 0.32; break; case 962: bar = 0.32; break; case 963: bar = 0.32; break; case 964: bar = 0.32; break; case 965: bar = 0.32; break; case 966: bar = 0.32; break; case 967: bar = 0.32; break; case 968: bar = 0.32; break; case 969: bar = 0.32; break; case 970: bar = 0.31; break; case 971: bar = 0.31; break; case 972: bar = 0.31; break; case 973: bar = 0.31; break; case 974: bar = 0.31; break; case 975: bar = 0.31; break; case 976: bar = 0.31; break; case 977: bar = 0.31; break; case 978: bar = 0.3; break; case 979: bar = 0.3; break; case 980: bar = 0.3; break; case 981: bar = 0.3; break; case 982: bar = 0.3; break; case 983: bar = 0.3; break; case 984: bar = 0.3; break; case 985: bar = 0.3; break; case 986: bar = 0.3; break; case 987: bar = 0.29; break; case 988: bar = 0.29; break; case 989: bar = 0.29; break; case 990: bar = 0.29; break; case 991: bar = 0.29; break; case 992: bar = 0.29; break; case 993: bar = 0.29; break; case 994: bar = 0.29; break; case 995: bar = 0.29; break; case 996: bar = 0.28; break; case 997: bar = 0.28; break; case 998: bar = 0.28; break; case 999: bar = 0.28; break; case 1000: bar = 0.28; break; case 1001: bar = 0.28; break; case 1002: bar = 0.28; break; case 1003: bar = 0.28; break; case 1004: bar = 0.28; break; case 1005: bar = 0.27; break; case 1006: bar = 0.27; break; case 1007: bar = 0.27; break; case 1008: bar = 0.27; break; case 1009: bar = 0.27; break; case 1010: bar = 0.27; break; case 1011: bar = 0.27; break; case 1012: bar = 0.27; break; case 1013: bar = 0.27; break; case 1014: bar = 0.26; break; case 1015: bar = 0.26; break; case 1016: bar = 0.26; break; case 1017: bar = 0.26; break; case 1018: bar = 0.26; break; case 1019: bar = 0.26; break; case 1020: bar = 0.26; break; case 1021: bar = 0.26; break; case 1022: bar = 0.26; break; case 1023: bar = 0.26; break; case 1024: bar = 0.25; break;
case 793: bar = 0.56; break; | case 793: bar = 0.56; break; case 794: bar = 0.56; break; case 795: bar = 0.56; break; case 796: bar = 0.56; break; case 797: bar = 0.55; break; case 798: bar = 0.55; break; case 799: bar = 0.55; break; case 800: bar = 0.55; break; case 801: bar = 0.55; break; case 802: bar = 0.55; break; case 803: bar = 0.54; break; case 804: bar = 0.54; break; case 805: bar = 0.54; break; case 806: bar = 0.54; break; case 807: bar = 0.54; break; case 808: bar = 0.54; break; case 809: bar = 0.53; break; case 810: bar = 0.53; break; case 811: bar = 0.53; break; case 812: bar = 0.53; break; case 813: bar = 0.53; break; case 814: bar = 0.53; break; case 815: bar = 0.53; break; case 816: bar = 0.52; break; case 817: bar = 0.52; break; case 818: bar = 0.52; break; case 819: bar = 0.52; break; case 820: bar = 0.52; break; case 821: bar = 0.52; break; case 822: bar = 0.51; break; case 823: bar = 0.51; break; case 824: bar = 0.51; break; case 825: bar = 0.51; break; case 826: bar = 0.51; break; case 827: bar = 0.51; break; case 828: bar = 0.5; break; case 829: bar = 0.5; break; case 830: bar = 0.5; break; case 831: bar = 0.5; break; case 832: bar = 0.5; break; case 833: bar = 0.5; break; case 834: bar = 0.5; break; case 835: bar = 0.49; break; case 836: bar = 0.49; break; case 837: bar = 0.49; break; case 838: bar = 0.49; break; case 839: bar = 0.49; break; case 840: bar = 0.49; break; case 841: bar = 0.48; break; case 842: bar = 0.48; break; case 843: bar = 0.48; break; case 844: bar = 0.48; break; case 845: bar = 0.48; break; case 846: bar = 0.48; break; case 847: bar = 0.48; break; case 848: bar = 0.47; break; case 849: bar = 0.47; break; case 850: bar = 0.47; break; case 851: bar = 0.47; break; case 852: bar = 0.47; break; case 853: bar = 0.47; break; case 854: bar = 0.47; break; case 855: bar = 0.46; break; case 856: bar = 0.46; break; case 857: bar = 0.46; break; case 858: bar = 0.46; break; case 859: bar = 0.46; break; case 860: bar = 0.46; break; case 861: bar = 0.46; break; case 862: bar = 0.45; break; case 863: bar = 0.45; break; case 864: bar = 0.45; break; case 865: bar = 0.45; break; case 866: bar = 0.45; break; case 867: bar = 0.45; break; case 868: bar = 0.45; break; case 869: bar = 0.44; break; case 870: bar = 0.44; break; case 871: bar = 0.44; break; case 872: bar = 0.44; break; case 873: bar = 0.44; break; case 874: bar = 0.44; break; case 875: bar = 0.44; break; case 876: bar = 0.43; break; case 877: bar = 0.43; break; case 878: bar = 0.43; break; case 879: bar = 0.43; break; case 880: bar = 0.43; break; case 881: bar = 0.43; break; case 882: bar = 0.43; break; case 883: bar = 0.42; break; case 884: bar = 0.42; break; case 885: bar = 0.42; break; case 886: bar = 0.42; break; case 887: bar = 0.42; break; case 888: bar = 0.42; break; case 889: bar = 0.42; break; case 890: bar = 0.41; break; case 891: bar = 0.41; break; case 892: bar = 0.41; break; case 893: bar = 0.41; break; case 894: bar = 0.41; break; case 895: bar = 0.41; break; case 896: bar = 0.41; break; case 897: bar = 0.41; break; case 898: bar = 0.4; break; case 899: bar = 0.4; break; case 900: bar = 0.4; break; case 901: bar = 0.4; break; case 902: bar = 0.4; break; case 903: bar = 0.4; break; case 904: bar = 0.4; break; case 905: bar = 0.39; break; case 906: bar = 0.39; break; case 907: bar = 0.39; break; case 908: bar = 0.39; break; case 909: bar = 0.39; break; case 910: bar = 0.39; break; case 911: bar = 0.39; break; case 912: bar = 0.39; break; case 913: bar = 0.38; break; case 914: bar = 0.38; break; case 915: bar = 0.38; break; case 916: bar = 0.38; break; case 917: bar = 0.38; break; case 918: bar = 0.38; break; case 919: bar = 0.38; break; case 920: bar = 0.38; break; case 921: bar = 0.37; break; case 922: bar = 0.37; break; case 923: bar = 0.37; break; case 924: bar = 0.37; break; case 925: bar = 0.37; break; case 926: bar = 0.37; break; case 927: bar = 0.37; break; case 928: bar = 0.37; break; case 929: bar = 0.36; break; case 930: bar = 0.36; break; case 931: bar = 0.36; break; case 932: bar = 0.36; break; case 933: bar = 0.36; break; case 934: bar = 0.36; break; case 935: bar = 0.36; break; case 936: bar = 0.36; break; case 937: bar = 0.35; break; case 938: bar = 0.35; break; case 939: bar = 0.35; break; case 940: bar = 0.35; break; case 941: bar = 0.35; break; case 942: bar = 0.35; break; case 943: bar = 0.35; break; case 944: bar = 0.35; break; case 945: bar = 0.34; break; case 946: bar = 0.34; break; case 947: bar = 0.34; break; case 948: bar = 0.34; break; case 949: bar = 0.34; break; case 950: bar = 0.34; break; case 951: bar = 0.34; break; case 952: bar = 0.34; break; case 953: bar = 0.33; break; case 954: bar = 0.33; break; case 955: bar = 0.33; break; case 956: bar = 0.33; break; case 957: bar = 0.33; break; case 958: bar = 0.33; break; case 959: bar = 0.33; break; case 960: bar = 0.33; break; case 961: bar = 0.32; break; case 962: bar = 0.32; break; case 963: bar = 0.32; break; case 964: bar = 0.32; break; case 965: bar = 0.32; break; case 966: bar = 0.32; break; case 967: bar = 0.32; break; case 968: bar = 0.32; break; case 969: bar = 0.32; break; case 970: bar = 0.31; break; case 971: bar = 0.31; break; case 972: bar = 0.31; break; case 973: bar = 0.31; break; case 974: bar = 0.31; break; case 975: bar = 0.31; break; case 976: bar = 0.31; break; case 977: bar = 0.31; break; case 978: bar = 0.3; break; case 979: bar = 0.3; break; case 980: bar = 0.3; break; case 981: bar = 0.3; break; case 982: bar = 0.3; break; case 983: bar = 0.3; break; case 984: bar = 0.3; break; case 985: bar = 0.3; break; case 986: bar = 0.3; break; case 987: bar = 0.29; break; case 988: bar = 0.29; break; case 989: bar = 0.29; break; case 990: bar = 0.29; break; case 991: bar = 0.29; break; case 992: bar = 0.29; break; case 993: bar = 0.29; break; case 994: bar = 0.29; break; case 995: bar = 0.29; break; case 996: bar = 0.28; break; case 997: bar = 0.28; break; case 998: bar = 0.28; break; case 999: bar = 0.28; break; case 1000: bar = 0.28; break; case 1001: bar = 0.28; break; case 1002: bar = 0.28; break; case 1003: bar = 0.28; break; case 1004: bar = 0.28; break; case 1005: bar = 0.27; break; case 1006: bar = 0.27; break; case 1007: bar = 0.27; break; case 1008: bar = 0.27; break; case 1009: bar = 0.27; break; case 1010: bar = 0.27; break; case 1011: bar = 0.27; break; case 1012: bar = 0.27; break; case 1013: bar = 0.27; break; case 1014: bar = 0.26; break; case 1015: bar = 0.26; break; case 1016: bar = 0.26; break; case 1017: bar = 0.26; break; case 1018: bar = 0.26; break; case 1019: bar = 0.26; break; case 1020: bar = 0.26; break; case 1021: bar = 0.26; break; case 1022: bar = 0.26; break; case 1023: bar = 0.26; break; case 1024: bar = 0.25; break;
case 794: bar = 0.56; break; | case 794: bar = 0.56; break; case 795: bar = 0.56; break; case 796: bar = 0.56; break; case 797: bar = 0.55; break; case 798: bar = 0.55; break; case 799: bar = 0.55; break; case 800: bar = 0.55; break; case 801: bar = 0.55; break; case 802: bar = 0.55; break; case 803: bar = 0.54; break; case 804: bar = 0.54; break; case 805: bar = 0.54; break; case 806: bar = 0.54; break; case 807: bar = 0.54; break; case 808: bar = 0.54; break; case 809: bar = 0.53; break; case 810: bar = 0.53; break; case 811: bar = 0.53; break; case 812: bar = 0.53; break; case 813: bar = 0.53; break; case 814: bar = 0.53; break; case 815: bar = 0.53; break; case 816: bar = 0.52; break; case 817: bar = 0.52; break; case 818: bar = 0.52; break; case 819: bar = 0.52; break; case 820: bar = 0.52; break; case 821: bar = 0.52; break; case 822: bar = 0.51; break; case 823: bar = 0.51; break; case 824: bar = 0.51; break; case 825: bar = 0.51; break; case 826: bar = 0.51; break; case 827: bar = 0.51; break; case 828: bar = 0.5; break; case 829: bar = 0.5; break; case 830: bar = 0.5; break; case 831: bar = 0.5; break; case 832: bar = 0.5; break; case 833: bar = 0.5; break; case 834: bar = 0.5; break; case 835: bar = 0.49; break; case 836: bar = 0.49; break; case 837: bar = 0.49; break; case 838: bar = 0.49; break; case 839: bar = 0.49; break; case 840: bar = 0.49; break; case 841: bar = 0.48; break; case 842: bar = 0.48; break; case 843: bar = 0.48; break; case 844: bar = 0.48; break; case 845: bar = 0.48; break; case 846: bar = 0.48; break; case 847: bar = 0.48; break; case 848: bar = 0.47; break; case 849: bar = 0.47; break; case 850: bar = 0.47; break; case 851: bar = 0.47; break; case 852: bar = 0.47; break; case 853: bar = 0.47; break; case 854: bar = 0.47; break; case 855: bar = 0.46; break; case 856: bar = 0.46; break; case 857: bar = 0.46; break; case 858: bar = 0.46; break; case 859: bar = 0.46; break; case 860: bar = 0.46; break; case 861: bar = 0.46; break; case 862: bar = 0.45; break; case 863: bar = 0.45; break; case 864: bar = 0.45; break; case 865: bar = 0.45; break; case 866: bar = 0.45; break; case 867: bar = 0.45; break; case 868: bar = 0.45; break; case 869: bar = 0.44; break; case 870: bar = 0.44; break; case 871: bar = 0.44; break; case 872: bar = 0.44; break; case 873: bar = 0.44; break; case 874: bar = 0.44; break; case 875: bar = 0.44; break; case 876: bar = 0.43; break; case 877: bar = 0.43; break; case 878: bar = 0.43; break; case 879: bar = 0.43; break; case 880: bar = 0.43; break; case 881: bar = 0.43; break; case 882: bar = 0.43; break; case 883: bar = 0.42; break; case 884: bar = 0.42; break; case 885: bar = 0.42; break; case 886: bar = 0.42; break; case 887: bar = 0.42; break; case 888: bar = 0.42; break; case 889: bar = 0.42; break; case 890: bar = 0.41; break; case 891: bar = 0.41; break; case 892: bar = 0.41; break; case 893: bar = 0.41; break; case 894: bar = 0.41; break; case 895: bar = 0.41; break; case 896: bar = 0.41; break; case 897: bar = 0.41; break; case 898: bar = 0.4; break; case 899: bar = 0.4; break; case 900: bar = 0.4; break; case 901: bar = 0.4; break; case 902: bar = 0.4; break; case 903: bar = 0.4; break; case 904: bar = 0.4; break; case 905: bar = 0.39; break; case 906: bar = 0.39; break; case 907: bar = 0.39; break; case 908: bar = 0.39; break; case 909: bar = 0.39; break; case 910: bar = 0.39; break; case 911: bar = 0.39; break; case 912: bar = 0.39; break; case 913: bar = 0.38; break; case 914: bar = 0.38; break; case 915: bar = 0.38; break; case 916: bar = 0.38; break; case 917: bar = 0.38; break; case 918: bar = 0.38; break; case 919: bar = 0.38; break; case 920: bar = 0.38; break; case 921: bar = 0.37; break; case 922: bar = 0.37; break; case 923: bar = 0.37; break; case 924: bar = 0.37; break; case 925: bar = 0.37; break; case 926: bar = 0.37; break; case 927: bar = 0.37; break; case 928: bar = 0.37; break; case 929: bar = 0.36; break; case 930: bar = 0.36; break; case 931: bar = 0.36; break; case 932: bar = 0.36; break; case 933: bar = 0.36; break; case 934: bar = 0.36; break; case 935: bar = 0.36; break; case 936: bar = 0.36; break; case 937: bar = 0.35; break; case 938: bar = 0.35; break; case 939: bar = 0.35; break; case 940: bar = 0.35; break; case 941: bar = 0.35; break; case 942: bar = 0.35; break; case 943: bar = 0.35; break; case 944: bar = 0.35; break; case 945: bar = 0.34; break; case 946: bar = 0.34; break; case 947: bar = 0.34; break; case 948: bar = 0.34; break; case 949: bar = 0.34; break; case 950: bar = 0.34; break; case 951: bar = 0.34; break; case 952: bar = 0.34; break; case 953: bar = 0.33; break; case 954: bar = 0.33; break; case 955: bar = 0.33; break; case 956: bar = 0.33; break; case 957: bar = 0.33; break; case 958: bar = 0.33; break; case 959: bar = 0.33; break; case 960: bar = 0.33; break; case 961: bar = 0.32; break; case 962: bar = 0.32; break; case 963: bar = 0.32; break; case 964: bar = 0.32; break; case 965: bar = 0.32; break; case 966: bar = 0.32; break; case 967: bar = 0.32; break; case 968: bar = 0.32; break; case 969: bar = 0.32; break; case 970: bar = 0.31; break; case 971: bar = 0.31; break; case 972: bar = 0.31; break; case 973: bar = 0.31; break; case 974: bar = 0.31; break; case 975: bar = 0.31; break; case 976: bar = 0.31; break; case 977: bar = 0.31; break; case 978: bar = 0.3; break; case 979: bar = 0.3; break; case 980: bar = 0.3; break; case 981: bar = 0.3; break; case 982: bar = 0.3; break; case 983: bar = 0.3; break; case 984: bar = 0.3; break; case 985: bar = 0.3; break; case 986: bar = 0.3; break; case 987: bar = 0.29; break; case 988: bar = 0.29; break; case 989: bar = 0.29; break; case 990: bar = 0.29; break; case 991: bar = 0.29; break; case 992: bar = 0.29; break; case 993: bar = 0.29; break; case 994: bar = 0.29; break; case 995: bar = 0.29; break; case 996: bar = 0.28; break; case 997: bar = 0.28; break; case 998: bar = 0.28; break; case 999: bar = 0.28; break; case 1000: bar = 0.28; break; case 1001: bar = 0.28; break; case 1002: bar = 0.28; break; case 1003: bar = 0.28; break; case 1004: bar = 0.28; break; case 1005: bar = 0.27; break; case 1006: bar = 0.27; break; case 1007: bar = 0.27; break; case 1008: bar = 0.27; break; case 1009: bar = 0.27; break; case 1010: bar = 0.27; break; case 1011: bar = 0.27; break; case 1012: bar = 0.27; break; case 1013: bar = 0.27; break; case 1014: bar = 0.26; break; case 1015: bar = 0.26; break; case 1016: bar = 0.26; break; case 1017: bar = 0.26; break; case 1018: bar = 0.26; break; case 1019: bar = 0.26; break; case 1020: bar = 0.26; break; case 1021: bar = 0.26; break; case 1022: bar = 0.26; break; case 1023: bar = 0.26; break; case 1024: bar = 0.25; break;
case 795: bar = 0.56; break; | case 795: bar = 0.56; break; case 796: bar = 0.56; break; case 797: bar = 0.55; break; case 798: bar = 0.55; break; case 799: bar = 0.55; break; case 800: bar = 0.55; break; case 801: bar = 0.55; break; case 802: bar = 0.55; break; case 803: bar = 0.54; break; case 804: bar = 0.54; break; case 805: bar = 0.54; break; case 806: bar = 0.54; break; case 807: bar = 0.54; break; case 808: bar = 0.54; break; case 809: bar = 0.53; break; case 810: bar = 0.53; break; case 811: bar = 0.53; break; case 812: bar = 0.53; break; case 813: bar = 0.53; break; case 814: bar = 0.53; break; case 815: bar = 0.53; break; case 816: bar = 0.52; break; case 817: bar = 0.52; break; case 818: bar = 0.52; break; case 819: bar = 0.52; break; case 820: bar = 0.52; break; case 821: bar = 0.52; break; case 822: bar = 0.51; break; case 823: bar = 0.51; break; case 824: bar = 0.51; break; case 825: bar = 0.51; break; case 826: bar = 0.51; break; case 827: bar = 0.51; break; case 828: bar = 0.5; break; case 829: bar = 0.5; break; case 830: bar = 0.5; break; case 831: bar = 0.5; break; case 832: bar = 0.5; break; case 833: bar = 0.5; break; case 834: bar = 0.5; break; case 835: bar = 0.49; break; case 836: bar = 0.49; break; case 837: bar = 0.49; break; case 838: bar = 0.49; break; case 839: bar = 0.49; break; case 840: bar = 0.49; break; case 841: bar = 0.48; break; case 842: bar = 0.48; break; case 843: bar = 0.48; break; case 844: bar = 0.48; break; case 845: bar = 0.48; break; case 846: bar = 0.48; break; case 847: bar = 0.48; break; case 848: bar = 0.47; break; case 849: bar = 0.47; break; case 850: bar = 0.47; break; case 851: bar = 0.47; break; case 852: bar = 0.47; break; case 853: bar = 0.47; break; case 854: bar = 0.47; break; case 855: bar = 0.46; break; case 856: bar = 0.46; break; case 857: bar = 0.46; break; case 858: bar = 0.46; break; case 859: bar = 0.46; break; case 860: bar = 0.46; break; case 861: bar = 0.46; break; case 862: bar = 0.45; break; case 863: bar = 0.45; break; case 864: bar = 0.45; break; case 865: bar = 0.45; break; case 866: bar = 0.45; break; case 867: bar = 0.45; break; case 868: bar = 0.45; break; case 869: bar = 0.44; break; case 870: bar = 0.44; break; case 871: bar = 0.44; break; case 872: bar = 0.44; break; case 873: bar = 0.44; break; case 874: bar = 0.44; break; case 875: bar = 0.44; break; case 876: bar = 0.43; break; case 877: bar = 0.43; break; case 878: bar = 0.43; break; case 879: bar = 0.43; break; case 880: bar = 0.43; break; case 881: bar = 0.43; break; case 882: bar = 0.43; break; case 883: bar = 0.42; break; case 884: bar = 0.42; break; case 885: bar = 0.42; break; case 886: bar = 0.42; break; case 887: bar = 0.42; break; case 888: bar = 0.42; break; case 889: bar = 0.42; break; case 890: bar = 0.41; break; case 891: bar = 0.41; break; case 892: bar = 0.41; break; case 893: bar = 0.41; break; case 894: bar = 0.41; break; case 895: bar = 0.41; break; case 896: bar = 0.41; break; case 897: bar = 0.41; break; case 898: bar = 0.4; break; case 899: bar = 0.4; break; case 900: bar = 0.4; break; case 901: bar = 0.4; break; case 902: bar = 0.4; break; case 903: bar = 0.4; break; case 904: bar = 0.4; break; case 905: bar = 0.39; break; case 906: bar = 0.39; break; case 907: bar = 0.39; break; case 908: bar = 0.39; break; case 909: bar = 0.39; break; case 910: bar = 0.39; break; case 911: bar = 0.39; break; case 912: bar = 0.39; break; case 913: bar = 0.38; break; case 914: bar = 0.38; break; case 915: bar = 0.38; break; case 916: bar = 0.38; break; case 917: bar = 0.38; break; case 918: bar = 0.38; break; case 919: bar = 0.38; break; case 920: bar = 0.38; break; case 921: bar = 0.37; break; case 922: bar = 0.37; break; case 923: bar = 0.37; break; case 924: bar = 0.37; break; case 925: bar = 0.37; break; case 926: bar = 0.37; break; case 927: bar = 0.37; break; case 928: bar = 0.37; break; case 929: bar = 0.36; break; case 930: bar = 0.36; break; case 931: bar = 0.36; break; case 932: bar = 0.36; break; case 933: bar = 0.36; break; case 934: bar = 0.36; break; case 935: bar = 0.36; break; case 936: bar = 0.36; break; case 937: bar = 0.35; break; case 938: bar = 0.35; break; case 939: bar = 0.35; break; case 940: bar = 0.35; break; case 941: bar = 0.35; break; case 942: bar = 0.35; break; case 943: bar = 0.35; break; case 944: bar = 0.35; break; case 945: bar = 0.34; break; case 946: bar = 0.34; break; case 947: bar = 0.34; break; case 948: bar = 0.34; break; case 949: bar = 0.34; break; case 950: bar = 0.34; break; case 951: bar = 0.34; break; case 952: bar = 0.34; break; case 953: bar = 0.33; break; case 954: bar = 0.33; break; case 955: bar = 0.33; break; case 956: bar = 0.33; break; case 957: bar = 0.33; break; case 958: bar = 0.33; break; case 959: bar = 0.33; break; case 960: bar = 0.33; break; case 961: bar = 0.32; break; case 962: bar = 0.32; break; case 963: bar = 0.32; break; case 964: bar = 0.32; break; case 965: bar = 0.32; break; case 966: bar = 0.32; break; case 967: bar = 0.32; break; case 968: bar = 0.32; break; case 969: bar = 0.32; break; case 970: bar = 0.31; break; case 971: bar = 0.31; break; case 972: bar = 0.31; break; case 973: bar = 0.31; break; case 974: bar = 0.31; break; case 975: bar = 0.31; break; case 976: bar = 0.31; break; case 977: bar = 0.31; break; case 978: bar = 0.3; break; case 979: bar = 0.3; break; case 980: bar = 0.3; break; case 981: bar = 0.3; break; case 982: bar = 0.3; break; case 983: bar = 0.3; break; case 984: bar = 0.3; break; case 985: bar = 0.3; break; case 986: bar = 0.3; break; case 987: bar = 0.29; break; case 988: bar = 0.29; break; case 989: bar = 0.29; break; case 990: bar = 0.29; break; case 991: bar = 0.29; break; case 992: bar = 0.29; break; case 993: bar = 0.29; break; case 994: bar = 0.29; break; case 995: bar = 0.29; break; case 996: bar = 0.28; break; case 997: bar = 0.28; break; case 998: bar = 0.28; break; case 999: bar = 0.28; break; case 1000: bar = 0.28; break; case 1001: bar = 0.28; break; case 1002: bar = 0.28; break; case 1003: bar = 0.28; break; case 1004: bar = 0.28; break; case 1005: bar = 0.27; break; case 1006: bar = 0.27; break; case 1007: bar = 0.27; break; case 1008: bar = 0.27; break; case 1009: bar = 0.27; break; case 1010: bar = 0.27; break; case 1011: bar = 0.27; break; case 1012: bar = 0.27; break; case 1013: bar = 0.27; break; case 1014: bar = 0.26; break; case 1015: bar = 0.26; break; case 1016: bar = 0.26; break; case 1017: bar = 0.26; break; case 1018: bar = 0.26; break; case 1019: bar = 0.26; break; case 1020: bar = 0.26; break; case 1021: bar = 0.26; break; case 1022: bar = 0.26; break; case 1023: bar = 0.26; break; case 1024: bar = 0.25; break;
case 796: bar = 0.56; break; | case 796: bar = 0.56; break; case 797: bar = 0.55; break; case 798: bar = 0.55; break; case 799: bar = 0.55; break; case 800: bar = 0.55; break; case 801: bar = 0.55; break; case 802: bar = 0.55; break; case 803: bar = 0.54; break; case 804: bar = 0.54; break; case 805: bar = 0.54; break; case 806: bar = 0.54; break; case 807: bar = 0.54; break; case 808: bar = 0.54; break; case 809: bar = 0.53; break; case 810: bar = 0.53; break; case 811: bar = 0.53; break; case 812: bar = 0.53; break; case 813: bar = 0.53; break; case 814: bar = 0.53; break; case 815: bar = 0.53; break; case 816: bar = 0.52; break; case 817: bar = 0.52; break; case 818: bar = 0.52; break; case 819: bar = 0.52; break; case 820: bar = 0.52; break; case 821: bar = 0.52; break; case 822: bar = 0.51; break; case 823: bar = 0.51; break; case 824: bar = 0.51; break; case 825: bar = 0.51; break; case 826: bar = 0.51; break; case 827: bar = 0.51; break; case 828: bar = 0.5; break; case 829: bar = 0.5; break; case 830: bar = 0.5; break; case 831: bar = 0.5; break; case 832: bar = 0.5; break; case 833: bar = 0.5; break; case 834: bar = 0.5; break; case 835: bar = 0.49; break; case 836: bar = 0.49; break; case 837: bar = 0.49; break; case 838: bar = 0.49; break; case 839: bar = 0.49; break; case 840: bar = 0.49; break; case 841: bar = 0.48; break; case 842: bar = 0.48; break; case 843: bar = 0.48; break; case 844: bar = 0.48; break; case 845: bar = 0.48; break; case 846: bar = 0.48; break; case 847: bar = 0.48; break; case 848: bar = 0.47; break; case 849: bar = 0.47; break; case 850: bar = 0.47; break; case 851: bar = 0.47; break; case 852: bar = 0.47; break; case 853: bar = 0.47; break; case 854: bar = 0.47; break; case 855: bar = 0.46; break; case 856: bar = 0.46; break; case 857: bar = 0.46; break; case 858: bar = 0.46; break; case 859: bar = 0.46; break; case 860: bar = 0.46; break; case 861: bar = 0.46; break; case 862: bar = 0.45; break; case 863: bar = 0.45; break; case 864: bar = 0.45; break; case 865: bar = 0.45; break; case 866: bar = 0.45; break; case 867: bar = 0.45; break; case 868: bar = 0.45; break; case 869: bar = 0.44; break; case 870: bar = 0.44; break; case 871: bar = 0.44; break; case 872: bar = 0.44; break; case 873: bar = 0.44; break; case 874: bar = 0.44; break; case 875: bar = 0.44; break; case 876: bar = 0.43; break; case 877: bar = 0.43; break; case 878: bar = 0.43; break; case 879: bar = 0.43; break; case 880: bar = 0.43; break; case 881: bar = 0.43; break; case 882: bar = 0.43; break; case 883: bar = 0.42; break; case 884: bar = 0.42; break; case 885: bar = 0.42; break; case 886: bar = 0.42; break; case 887: bar = 0.42; break; case 888: bar = 0.42; break; case 889: bar = 0.42; break; case 890: bar = 0.41; break; case 891: bar = 0.41; break; case 892: bar = 0.41; break; case 893: bar = 0.41; break; case 894: bar = 0.41; break; case 895: bar = 0.41; break; case 896: bar = 0.41; break; case 897: bar = 0.41; break; case 898: bar = 0.4; break; case 899: bar = 0.4; break; case 900: bar = 0.4; break; case 901: bar = 0.4; break; case 902: bar = 0.4; break; case 903: bar = 0.4; break; case 904: bar = 0.4; break; case 905: bar = 0.39; break; case 906: bar = 0.39; break; case 907: bar = 0.39; break; case 908: bar = 0.39; break; case 909: bar = 0.39; break; case 910: bar = 0.39; break; case 911: bar = 0.39; break; case 912: bar = 0.39; break; case 913: bar = 0.38; break; case 914: bar = 0.38; break; case 915: bar = 0.38; break; case 916: bar = 0.38; break; case 917: bar = 0.38; break; case 918: bar = 0.38; break; case 919: bar = 0.38; break; case 920: bar = 0.38; break; case 921: bar = 0.37; break; case 922: bar = 0.37; break; case 923: bar = 0.37; break; case 924: bar = 0.37; break; case 925: bar = 0.37; break; case 926: bar = 0.37; break; case 927: bar = 0.37; break; case 928: bar = 0.37; break; case 929: bar = 0.36; break; case 930: bar = 0.36; break; case 931: bar = 0.36; break; case 932: bar = 0.36; break; case 933: bar = 0.36; break; case 934: bar = 0.36; break; case 935: bar = 0.36; break; case 936: bar = 0.36; break; case 937: bar = 0.35; break; case 938: bar = 0.35; break; case 939: bar = 0.35; break; case 940: bar = 0.35; break; case 941: bar = 0.35; break; case 942: bar = 0.35; break; case 943: bar = 0.35; break; case 944: bar = 0.35; break; case 945: bar = 0.34; break; case 946: bar = 0.34; break; case 947: bar = 0.34; break; case 948: bar = 0.34; break; case 949: bar = 0.34; break; case 950: bar = 0.34; break; case 951: bar = 0.34; break; case 952: bar = 0.34; break; case 953: bar = 0.33; break; case 954: bar = 0.33; break; case 955: bar = 0.33; break; case 956: bar = 0.33; break; case 957: bar = 0.33; break; case 958: bar = 0.33; break; case 959: bar = 0.33; break; case 960: bar = 0.33; break; case 961: bar = 0.32; break; case 962: bar = 0.32; break; case 963: bar = 0.32; break; case 964: bar = 0.32; break; case 965: bar = 0.32; break; case 966: bar = 0.32; break; case 967: bar = 0.32; break; case 968: bar = 0.32; break; case 969: bar = 0.32; break; case 970: bar = 0.31; break; case 971: bar = 0.31; break; case 972: bar = 0.31; break; case 973: bar = 0.31; break; case 974: bar = 0.31; break; case 975: bar = 0.31; break; case 976: bar = 0.31; break; case 977: bar = 0.31; break; case 978: bar = 0.3; break; case 979: bar = 0.3; break; case 980: bar = 0.3; break; case 981: bar = 0.3; break; case 982: bar = 0.3; break; case 983: bar = 0.3; break; case 984: bar = 0.3; break; case 985: bar = 0.3; break; case 986: bar = 0.3; break; case 987: bar = 0.29; break; case 988: bar = 0.29; break; case 989: bar = 0.29; break; case 990: bar = 0.29; break; case 991: bar = 0.29; break; case 992: bar = 0.29; break; case 993: bar = 0.29; break; case 994: bar = 0.29; break; case 995: bar = 0.29; break; case 996: bar = 0.28; break; case 997: bar = 0.28; break; case 998: bar = 0.28; break; case 999: bar = 0.28; break; case 1000: bar = 0.28; break; case 1001: bar = 0.28; break; case 1002: bar = 0.28; break; case 1003: bar = 0.28; break; case 1004: bar = 0.28; break; case 1005: bar = 0.27; break; case 1006: bar = 0.27; break; case 1007: bar = 0.27; break; case 1008: bar = 0.27; break; case 1009: bar = 0.27; break; case 1010: bar = 0.27; break; case 1011: bar = 0.27; break; case 1012: bar = 0.27; break; case 1013: bar = 0.27; break; case 1014: bar = 0.26; break; case 1015: bar = 0.26; break; case 1016: bar = 0.26; break; case 1017: bar = 0.26; break; case 1018: bar = 0.26; break; case 1019: bar = 0.26; break; case 1020: bar = 0.26; break; case 1021: bar = 0.26; break; case 1022: bar = 0.26; break; case 1023: bar = 0.26; break; case 1024: bar = 0.25; break;
case 797: bar = 0.55; break; | case 797: bar = 0.55; break; case 798: bar = 0.55; break; case 799: bar = 0.55; break; case 800: bar = 0.55; break; case 801: bar = 0.55; break; case 802: bar = 0.55; break; case 803: bar = 0.54; break; case 804: bar = 0.54; break; case 805: bar = 0.54; break; case 806: bar = 0.54; break; case 807: bar = 0.54; break; case 808: bar = 0.54; break; case 809: bar = 0.53; break; case 810: bar = 0.53; break; case 811: bar = 0.53; break; case 812: bar = 0.53; break; case 813: bar = 0.53; break; case 814: bar = 0.53; break; case 815: bar = 0.53; break; case 816: bar = 0.52; break; case 817: bar = 0.52; break; case 818: bar = 0.52; break; case 819: bar = 0.52; break; case 820: bar = 0.52; break; case 821: bar = 0.52; break; case 822: bar = 0.51; break; case 823: bar = 0.51; break; case 824: bar = 0.51; break; case 825: bar = 0.51; break; case 826: bar = 0.51; break; case 827: bar = 0.51; break; case 828: bar = 0.5; break; case 829: bar = 0.5; break; case 830: bar = 0.5; break; case 831: bar = 0.5; break; case 832: bar = 0.5; break; case 833: bar = 0.5; break; case 834: bar = 0.5; break; case 835: bar = 0.49; break; case 836: bar = 0.49; break; case 837: bar = 0.49; break; case 838: bar = 0.49; break; case 839: bar = 0.49; break; case 840: bar = 0.49; break; case 841: bar = 0.48; break; case 842: bar = 0.48; break; case 843: bar = 0.48; break; case 844: bar = 0.48; break; case 845: bar = 0.48; break; case 846: bar = 0.48; break; case 847: bar = 0.48; break; case 848: bar = 0.47; break; case 849: bar = 0.47; break; case 850: bar = 0.47; break; case 851: bar = 0.47; break; case 852: bar = 0.47; break; case 853: bar = 0.47; break; case 854: bar = 0.47; break; case 855: bar = 0.46; break; case 856: bar = 0.46; break; case 857: bar = 0.46; break; case 858: bar = 0.46; break; case 859: bar = 0.46; break; case 860: bar = 0.46; break; case 861: bar = 0.46; break; case 862: bar = 0.45; break; case 863: bar = 0.45; break; case 864: bar = 0.45; break; case 865: bar = 0.45; break; case 866: bar = 0.45; break; case 867: bar = 0.45; break; case 868: bar = 0.45; break; case 869: bar = 0.44; break; case 870: bar = 0.44; break; case 871: bar = 0.44; break; case 872: bar = 0.44; break; case 873: bar = 0.44; break; case 874: bar = 0.44; break; case 875: bar = 0.44; break; case 876: bar = 0.43; break; case 877: bar = 0.43; break; case 878: bar = 0.43; break; case 879: bar = 0.43; break; case 880: bar = 0.43; break; case 881: bar = 0.43; break; case 882: bar = 0.43; break; case 883: bar = 0.42; break; case 884: bar = 0.42; break; case 885: bar = 0.42; break; case 886: bar = 0.42; break; case 887: bar = 0.42; break; case 888: bar = 0.42; break; case 889: bar = 0.42; break; case 890: bar = 0.41; break; case 891: bar = 0.41; break; case 892: bar = 0.41; break; case 893: bar = 0.41; break; case 894: bar = 0.41; break; case 895: bar = 0.41; break; case 896: bar = 0.41; break; case 897: bar = 0.41; break; case 898: bar = 0.4; break; case 899: bar = 0.4; break; case 900: bar = 0.4; break; case 901: bar = 0.4; break; case 902: bar = 0.4; break; case 903: bar = 0.4; break; case 904: bar = 0.4; break; case 905: bar = 0.39; break; case 906: bar = 0.39; break; case 907: bar = 0.39; break; case 908: bar = 0.39; break; case 909: bar = 0.39; break; case 910: bar = 0.39; break; case 911: bar = 0.39; break; case 912: bar = 0.39; break; case 913: bar = 0.38; break; case 914: bar = 0.38; break; case 915: bar = 0.38; break; case 916: bar = 0.38; break; case 917: bar = 0.38; break; case 918: bar = 0.38; break; case 919: bar = 0.38; break; case 920: bar = 0.38; break; case 921: bar = 0.37; break; case 922: bar = 0.37; break; case 923: bar = 0.37; break; case 924: bar = 0.37; break; case 925: bar = 0.37; break; case 926: bar = 0.37; break; case 927: bar = 0.37; break; case 928: bar = 0.37; break; case 929: bar = 0.36; break; case 930: bar = 0.36; break; case 931: bar = 0.36; break; case 932: bar = 0.36; break; case 933: bar = 0.36; break; case 934: bar = 0.36; break; case 935: bar = 0.36; break; case 936: bar = 0.36; break; case 937: bar = 0.35; break; case 938: bar = 0.35; break; case 939: bar = 0.35; break; case 940: bar = 0.35; break; case 941: bar = 0.35; break; case 942: bar = 0.35; break; case 943: bar = 0.35; break; case 944: bar = 0.35; break; case 945: bar = 0.34; break; case 946: bar = 0.34; break; case 947: bar = 0.34; break; case 948: bar = 0.34; break; case 949: bar = 0.34; break; case 950: bar = 0.34; break; case 951: bar = 0.34; break; case 952: bar = 0.34; break; case 953: bar = 0.33; break; case 954: bar = 0.33; break; case 955: bar = 0.33; break; case 956: bar = 0.33; break; case 957: bar = 0.33; break; case 958: bar = 0.33; break; case 959: bar = 0.33; break; case 960: bar = 0.33; break; case 961: bar = 0.32; break; case 962: bar = 0.32; break; case 963: bar = 0.32; break; case 964: bar = 0.32; break; case 965: bar = 0.32; break; case 966: bar = 0.32; break; case 967: bar = 0.32; break; case 968: bar = 0.32; break; case 969: bar = 0.32; break; case 970: bar = 0.31; break; case 971: bar = 0.31; break; case 972: bar = 0.31; break; case 973: bar = 0.31; break; case 974: bar = 0.31; break; case 975: bar = 0.31; break; case 976: bar = 0.31; break; case 977: bar = 0.31; break; case 978: bar = 0.3; break; case 979: bar = 0.3; break; case 980: bar = 0.3; break; case 981: bar = 0.3; break; case 982: bar = 0.3; break; case 983: bar = 0.3; break; case 984: bar = 0.3; break; case 985: bar = 0.3; break; case 986: bar = 0.3; break; case 987: bar = 0.29; break; case 988: bar = 0.29; break; case 989: bar = 0.29; break; case 990: bar = 0.29; break; case 991: bar = 0.29; break; case 992: bar = 0.29; break; case 993: bar = 0.29; break; case 994: bar = 0.29; break; case 995: bar = 0.29; break; case 996: bar = 0.28; break; case 997: bar = 0.28; break; case 998: bar = 0.28; break; case 999: bar = 0.28; break; case 1000: bar = 0.28; break; case 1001: bar = 0.28; break; case 1002: bar = 0.28; break; case 1003: bar = 0.28; break; case 1004: bar = 0.28; break; case 1005: bar = 0.27; break; case 1006: bar = 0.27; break; case 1007: bar = 0.27; break; case 1008: bar = 0.27; break; case 1009: bar = 0.27; break; case 1010: bar = 0.27; break; case 1011: bar = 0.27; break; case 1012: bar = 0.27; break; case 1013: bar = 0.27; break; case 1014: bar = 0.26; break; case 1015: bar = 0.26; break; case 1016: bar = 0.26; break; case 1017: bar = 0.26; break; case 1018: bar = 0.26; break; case 1019: bar = 0.26; break; case 1020: bar = 0.26; break; case 1021: bar = 0.26; break; case 1022: bar = 0.26; break; case 1023: bar = 0.26; break; case 1024: bar = 0.25; break;
case 798: bar = 0.55; break; | case 798: bar = 0.55; break; case 799: bar = 0.55; break; case 800: bar = 0.55; break; case 801: bar = 0.55; break; case 802: bar = 0.55; break; case 803: bar = 0.54; break; case 804: bar = 0.54; break; case 805: bar = 0.54; break; case 806: bar = 0.54; break; case 807: bar = 0.54; break; case 808: bar = 0.54; break; case 809: bar = 0.53; break; case 810: bar = 0.53; break; case 811: bar = 0.53; break; case 812: bar = 0.53; break; case 813: bar = 0.53; break; case 814: bar = 0.53; break; case 815: bar = 0.53; break; case 816: bar = 0.52; break; case 817: bar = 0.52; break; case 818: bar = 0.52; break; case 819: bar = 0.52; break; case 820: bar = 0.52; break; case 821: bar = 0.52; break; case 822: bar = 0.51; break; case 823: bar = 0.51; break; case 824: bar = 0.51; break; case 825: bar = 0.51; break; case 826: bar = 0.51; break; case 827: bar = 0.51; break; case 828: bar = 0.5; break; case 829: bar = 0.5; break; case 830: bar = 0.5; break; case 831: bar = 0.5; break; case 832: bar = 0.5; break; case 833: bar = 0.5; break; case 834: bar = 0.5; break; case 835: bar = 0.49; break; case 836: bar = 0.49; break; case 837: bar = 0.49; break; case 838: bar = 0.49; break; case 839: bar = 0.49; break; case 840: bar = 0.49; break; case 841: bar = 0.48; break; case 842: bar = 0.48; break; case 843: bar = 0.48; break; case 844: bar = 0.48; break; case 845: bar = 0.48; break; case 846: bar = 0.48; break; case 847: bar = 0.48; break; case 848: bar = 0.47; break; case 849: bar = 0.47; break; case 850: bar = 0.47; break; case 851: bar = 0.47; break; case 852: bar = 0.47; break; case 853: bar = 0.47; break; case 854: bar = 0.47; break; case 855: bar = 0.46; break; case 856: bar = 0.46; break; case 857: bar = 0.46; break; case 858: bar = 0.46; break; case 859: bar = 0.46; break; case 860: bar = 0.46; break; case 861: bar = 0.46; break; case 862: bar = 0.45; break; case 863: bar = 0.45; break; case 864: bar = 0.45; break; case 865: bar = 0.45; break; case 866: bar = 0.45; break; case 867: bar = 0.45; break; case 868: bar = 0.45; break; case 869: bar = 0.44; break; case 870: bar = 0.44; break; case 871: bar = 0.44; break; case 872: bar = 0.44; break; case 873: bar = 0.44; break; case 874: bar = 0.44; break; case 875: bar = 0.44; break; case 876: bar = 0.43; break; case 877: bar = 0.43; break; case 878: bar = 0.43; break; case 879: bar = 0.43; break; case 880: bar = 0.43; break; case 881: bar = 0.43; break; case 882: bar = 0.43; break; case 883: bar = 0.42; break; case 884: bar = 0.42; break; case 885: bar = 0.42; break; case 886: bar = 0.42; break; case 887: bar = 0.42; break; case 888: bar = 0.42; break; case 889: bar = 0.42; break; case 890: bar = 0.41; break; case 891: bar = 0.41; break; case 892: bar = 0.41; break; case 893: bar = 0.41; break; case 894: bar = 0.41; break; case 895: bar = 0.41; break; case 896: bar = 0.41; break; case 897: bar = 0.41; break; case 898: bar = 0.4; break; case 899: bar = 0.4; break; case 900: bar = 0.4; break; case 901: bar = 0.4; break; case 902: bar = 0.4; break; case 903: bar = 0.4; break; case 904: bar = 0.4; break; case 905: bar = 0.39; break; case 906: bar = 0.39; break; case 907: bar = 0.39; break; case 908: bar = 0.39; break; case 909: bar = 0.39; break; case 910: bar = 0.39; break; case 911: bar = 0.39; break; case 912: bar = 0.39; break; case 913: bar = 0.38; break; case 914: bar = 0.38; break; case 915: bar = 0.38; break; case 916: bar = 0.38; break; case 917: bar = 0.38; break; case 918: bar = 0.38; break; case 919: bar = 0.38; break; case 920: bar = 0.38; break; case 921: bar = 0.37; break; case 922: bar = 0.37; break; case 923: bar = 0.37; break; case 924: bar = 0.37; break; case 925: bar = 0.37; break; case 926: bar = 0.37; break; case 927: bar = 0.37; break; case 928: bar = 0.37; break; case 929: bar = 0.36; break; case 930: bar = 0.36; break; case 931: bar = 0.36; break; case 932: bar = 0.36; break; case 933: bar = 0.36; break; case 934: bar = 0.36; break; case 935: bar = 0.36; break; case 936: bar = 0.36; break; case 937: bar = 0.35; break; case 938: bar = 0.35; break; case 939: bar = 0.35; break; case 940: bar = 0.35; break; case 941: bar = 0.35; break; case 942: bar = 0.35; break; case 943: bar = 0.35; break; case 944: bar = 0.35; break; case 945: bar = 0.34; break; case 946: bar = 0.34; break; case 947: bar = 0.34; break; case 948: bar = 0.34; break; case 949: bar = 0.34; break; case 950: bar = 0.34; break; case 951: bar = 0.34; break; case 952: bar = 0.34; break; case 953: bar = 0.33; break; case 954: bar = 0.33; break; case 955: bar = 0.33; break; case 956: bar = 0.33; break; case 957: bar = 0.33; break; case 958: bar = 0.33; break; case 959: bar = 0.33; break; case 960: bar = 0.33; break; case 961: bar = 0.32; break; case 962: bar = 0.32; break; case 963: bar = 0.32; break; case 964: bar = 0.32; break; case 965: bar = 0.32; break; case 966: bar = 0.32; break; case 967: bar = 0.32; break; case 968: bar = 0.32; break; case 969: bar = 0.32; break; case 970: bar = 0.31; break; case 971: bar = 0.31; break; case 972: bar = 0.31; break; case 973: bar = 0.31; break; case 974: bar = 0.31; break; case 975: bar = 0.31; break; case 976: bar = 0.31; break; case 977: bar = 0.31; break; case 978: bar = 0.3; break; case 979: bar = 0.3; break; case 980: bar = 0.3; break; case 981: bar = 0.3; break; case 982: bar = 0.3; break; case 983: bar = 0.3; break; case 984: bar = 0.3; break; case 985: bar = 0.3; break; case 986: bar = 0.3; break; case 987: bar = 0.29; break; case 988: bar = 0.29; break; case 989: bar = 0.29; break; case 990: bar = 0.29; break; case 991: bar = 0.29; break; case 992: bar = 0.29; break; case 993: bar = 0.29; break; case 994: bar = 0.29; break; case 995: bar = 0.29; break; case 996: bar = 0.28; break; case 997: bar = 0.28; break; case 998: bar = 0.28; break; case 999: bar = 0.28; break; case 1000: bar = 0.28; break; case 1001: bar = 0.28; break; case 1002: bar = 0.28; break; case 1003: bar = 0.28; break; case 1004: bar = 0.28; break; case 1005: bar = 0.27; break; case 1006: bar = 0.27; break; case 1007: bar = 0.27; break; case 1008: bar = 0.27; break; case 1009: bar = 0.27; break; case 1010: bar = 0.27; break; case 1011: bar = 0.27; break; case 1012: bar = 0.27; break; case 1013: bar = 0.27; break; case 1014: bar = 0.26; break; case 1015: bar = 0.26; break; case 1016: bar = 0.26; break; case 1017: bar = 0.26; break; case 1018: bar = 0.26; break; case 1019: bar = 0.26; break; case 1020: bar = 0.26; break; case 1021: bar = 0.26; break; case 1022: bar = 0.26; break; case 1023: bar = 0.26; break; case 1024: bar = 0.25; break;
case 799: bar = 0.55; break; | case 799: bar = 0.55; break; case 800: bar = 0.55; break; case 801: bar = 0.55; break; case 802: bar = 0.55; break; case 803: bar = 0.54; break; case 804: bar = 0.54; break; case 805: bar = 0.54; break; case 806: bar = 0.54; break; case 807: bar = 0.54; break; case 808: bar = 0.54; break; case 809: bar = 0.53; break; case 810: bar = 0.53; break; case 811: bar = 0.53; break; case 812: bar = 0.53; break; case 813: bar = 0.53; break; case 814: bar = 0.53; break; case 815: bar = 0.53; break; case 816: bar = 0.52; break; case 817: bar = 0.52; break; case 818: bar = 0.52; break; case 819: bar = 0.52; break; case 820: bar = 0.52; break; case 821: bar = 0.52; break; case 822: bar = 0.51; break; case 823: bar = 0.51; break; case 824: bar = 0.51; break; case 825: bar = 0.51; break; case 826: bar = 0.51; break; case 827: bar = 0.51; break; case 828: bar = 0.5; break; case 829: bar = 0.5; break; case 830: bar = 0.5; break; case 831: bar = 0.5; break; case 832: bar = 0.5; break; case 833: bar = 0.5; break; case 834: bar = 0.5; break; case 835: bar = 0.49; break; case 836: bar = 0.49; break; case 837: bar = 0.49; break; case 838: bar = 0.49; break; case 839: bar = 0.49; break; case 840: bar = 0.49; break; case 841: bar = 0.48; break; case 842: bar = 0.48; break; case 843: bar = 0.48; break; case 844: bar = 0.48; break; case 845: bar = 0.48; break; case 846: bar = 0.48; break; case 847: bar = 0.48; break; case 848: bar = 0.47; break; case 849: bar = 0.47; break; case 850: bar = 0.47; break; case 851: bar = 0.47; break; case 852: bar = 0.47; break; case 853: bar = 0.47; break; case 854: bar = 0.47; break; case 855: bar = 0.46; break; case 856: bar = 0.46; break; case 857: bar = 0.46; break; case 858: bar = 0.46; break; case 859: bar = 0.46; break; case 860: bar = 0.46; break; case 861: bar = 0.46; break; case 862: bar = 0.45; break; case 863: bar = 0.45; break; case 864: bar = 0.45; break; case 865: bar = 0.45; break; case 866: bar = 0.45; break; case 867: bar = 0.45; break; case 868: bar = 0.45; break; case 869: bar = 0.44; break; case 870: bar = 0.44; break; case 871: bar = 0.44; break; case 872: bar = 0.44; break; case 873: bar = 0.44; break; case 874: bar = 0.44; break; case 875: bar = 0.44; break; case 876: bar = 0.43; break; case 877: bar = 0.43; break; case 878: bar = 0.43; break; case 879: bar = 0.43; break; case 880: bar = 0.43; break; case 881: bar = 0.43; break; case 882: bar = 0.43; break; case 883: bar = 0.42; break; case 884: bar = 0.42; break; case 885: bar = 0.42; break; case 886: bar = 0.42; break; case 887: bar = 0.42; break; case 888: bar = 0.42; break; case 889: bar = 0.42; break; case 890: bar = 0.41; break; case 891: bar = 0.41; break; case 892: bar = 0.41; break; case 893: bar = 0.41; break; case 894: bar = 0.41; break; case 895: bar = 0.41; break; case 896: bar = 0.41; break; case 897: bar = 0.41; break; case 898: bar = 0.4; break; case 899: bar = 0.4; break; case 900: bar = 0.4; break; case 901: bar = 0.4; break; case 902: bar = 0.4; break; case 903: bar = 0.4; break; case 904: bar = 0.4; break; case 905: bar = 0.39; break; case 906: bar = 0.39; break; case 907: bar = 0.39; break; case 908: bar = 0.39; break; case 909: bar = 0.39; break; case 910: bar = 0.39; break; case 911: bar = 0.39; break; case 912: bar = 0.39; break; case 913: bar = 0.38; break; case 914: bar = 0.38; break; case 915: bar = 0.38; break; case 916: bar = 0.38; break; case 917: bar = 0.38; break; case 918: bar = 0.38; break; case 919: bar = 0.38; break; case 920: bar = 0.38; break; case 921: bar = 0.37; break; case 922: bar = 0.37; break; case 923: bar = 0.37; break; case 924: bar = 0.37; break; case 925: bar = 0.37; break; case 926: bar = 0.37; break; case 927: bar = 0.37; break; case 928: bar = 0.37; break; case 929: bar = 0.36; break; case 930: bar = 0.36; break; case 931: bar = 0.36; break; case 932: bar = 0.36; break; case 933: bar = 0.36; break; case 934: bar = 0.36; break; case 935: bar = 0.36; break; case 936: bar = 0.36; break; case 937: bar = 0.35; break; case 938: bar = 0.35; break; case 939: bar = 0.35; break; case 940: bar = 0.35; break; case 941: bar = 0.35; break; case 942: bar = 0.35; break; case 943: bar = 0.35; break; case 944: bar = 0.35; break; case 945: bar = 0.34; break; case 946: bar = 0.34; break; case 947: bar = 0.34; break; case 948: bar = 0.34; break; case 949: bar = 0.34; break; case 950: bar = 0.34; break; case 951: bar = 0.34; break; case 952: bar = 0.34; break; case 953: bar = 0.33; break; case 954: bar = 0.33; break; case 955: bar = 0.33; break; case 956: bar = 0.33; break; case 957: bar = 0.33; break; case 958: bar = 0.33; break; case 959: bar = 0.33; break; case 960: bar = 0.33; break; case 961: bar = 0.32; break; case 962: bar = 0.32; break; case 963: bar = 0.32; break; case 964: bar = 0.32; break; case 965: bar = 0.32; break; case 966: bar = 0.32; break; case 967: bar = 0.32; break; case 968: bar = 0.32; break; case 969: bar = 0.32; break; case 970: bar = 0.31; break; case 971: bar = 0.31; break; case 972: bar = 0.31; break; case 973: bar = 0.31; break; case 974: bar = 0.31; break; case 975: bar = 0.31; break; case 976: bar = 0.31; break; case 977: bar = 0.31; break; case 978: bar = 0.3; break; case 979: bar = 0.3; break; case 980: bar = 0.3; break; case 981: bar = 0.3; break; case 982: bar = 0.3; break; case 983: bar = 0.3; break; case 984: bar = 0.3; break; case 985: bar = 0.3; break; case 986: bar = 0.3; break; case 987: bar = 0.29; break; case 988: bar = 0.29; break; case 989: bar = 0.29; break; case 990: bar = 0.29; break; case 991: bar = 0.29; break; case 992: bar = 0.29; break; case 993: bar = 0.29; break; case 994: bar = 0.29; break; case 995: bar = 0.29; break; case 996: bar = 0.28; break; case 997: bar = 0.28; break; case 998: bar = 0.28; break; case 999: bar = 0.28; break; case 1000: bar = 0.28; break; case 1001: bar = 0.28; break; case 1002: bar = 0.28; break; case 1003: bar = 0.28; break; case 1004: bar = 0.28; break; case 1005: bar = 0.27; break; case 1006: bar = 0.27; break; case 1007: bar = 0.27; break; case 1008: bar = 0.27; break; case 1009: bar = 0.27; break; case 1010: bar = 0.27; break; case 1011: bar = 0.27; break; case 1012: bar = 0.27; break; case 1013: bar = 0.27; break; case 1014: bar = 0.26; break; case 1015: bar = 0.26; break; case 1016: bar = 0.26; break; case 1017: bar = 0.26; break; case 1018: bar = 0.26; break; case 1019: bar = 0.26; break; case 1020: bar = 0.26; break; case 1021: bar = 0.26; break; case 1022: bar = 0.26; break; case 1023: bar = 0.26; break; case 1024: bar = 0.25; break;
case 800: bar = 0.55; break; | case 800: bar = 0.55; break; case 801: bar = 0.55; break; case 802: bar = 0.55; break; case 803: bar = 0.54; break; case 804: bar = 0.54; break; case 805: bar = 0.54; break; case 806: bar = 0.54; break; case 807: bar = 0.54; break; case 808: bar = 0.54; break; case 809: bar = 0.53; break; case 810: bar = 0.53; break; case 811: bar = 0.53; break; case 812: bar = 0.53; break; case 813: bar = 0.53; break; case 814: bar = 0.53; break; case 815: bar = 0.53; break; case 816: bar = 0.52; break; case 817: bar = 0.52; break; case 818: bar = 0.52; break; case 819: bar = 0.52; break; case 820: bar = 0.52; break; case 821: bar = 0.52; break; case 822: bar = 0.51; break; case 823: bar = 0.51; break; case 824: bar = 0.51; break; case 825: bar = 0.51; break; case 826: bar = 0.51; break; case 827: bar = 0.51; break; case 828: bar = 0.5; break; case 829: bar = 0.5; break; case 830: bar = 0.5; break; case 831: bar = 0.5; break; case 832: bar = 0.5; break; case 833: bar = 0.5; break; case 834: bar = 0.5; break; case 835: bar = 0.49; break; case 836: bar = 0.49; break; case 837: bar = 0.49; break; case 838: bar = 0.49; break; case 839: bar = 0.49; break; case 840: bar = 0.49; break; case 841: bar = 0.48; break; case 842: bar = 0.48; break; case 843: bar = 0.48; break; case 844: bar = 0.48; break; case 845: bar = 0.48; break; case 846: bar = 0.48; break; case 847: bar = 0.48; break; case 848: bar = 0.47; break; case 849: bar = 0.47; break; case 850: bar = 0.47; break; case 851: bar = 0.47; break; case 852: bar = 0.47; break; case 853: bar = 0.47; break; case 854: bar = 0.47; break; case 855: bar = 0.46; break; case 856: bar = 0.46; break; case 857: bar = 0.46; break; case 858: bar = 0.46; break; case 859: bar = 0.46; break; case 860: bar = 0.46; break; case 861: bar = 0.46; break; case 862: bar = 0.45; break; case 863: bar = 0.45; break; case 864: bar = 0.45; break; case 865: bar = 0.45; break; case 866: bar = 0.45; break; case 867: bar = 0.45; break; case 868: bar = 0.45; break; case 869: bar = 0.44; break; case 870: bar = 0.44; break; case 871: bar = 0.44; break; case 872: bar = 0.44; break; case 873: bar = 0.44; break; case 874: bar = 0.44; break; case 875: bar = 0.44; break; case 876: bar = 0.43; break; case 877: bar = 0.43; break; case 878: bar = 0.43; break; case 879: bar = 0.43; break; case 880: bar = 0.43; break; case 881: bar = 0.43; break; case 882: bar = 0.43; break; case 883: bar = 0.42; break; case 884: bar = 0.42; break; case 885: bar = 0.42; break; case 886: bar = 0.42; break; case 887: bar = 0.42; break; case 888: bar = 0.42; break; case 889: bar = 0.42; break; case 890: bar = 0.41; break; case 891: bar = 0.41; break; case 892: bar = 0.41; break; case 893: bar = 0.41; break; case 894: bar = 0.41; break; case 895: bar = 0.41; break; case 896: bar = 0.41; break; case 897: bar = 0.41; break; case 898: bar = 0.4; break; case 899: bar = 0.4; break; case 900: bar = 0.4; break; case 901: bar = 0.4; break; case 902: bar = 0.4; break; case 903: bar = 0.4; break; case 904: bar = 0.4; break; case 905: bar = 0.39; break; case 906: bar = 0.39; break; case 907: bar = 0.39; break; case 908: bar = 0.39; break; case 909: bar = 0.39; break; case 910: bar = 0.39; break; case 911: bar = 0.39; break; case 912: bar = 0.39; break; case 913: bar = 0.38; break; case 914: bar = 0.38; break; case 915: bar = 0.38; break; case 916: bar = 0.38; break; case 917: bar = 0.38; break; case 918: bar = 0.38; break; case 919: bar = 0.38; break; case 920: bar = 0.38; break; case 921: bar = 0.37; break; case 922: bar = 0.37; break; case 923: bar = 0.37; break; case 924: bar = 0.37; break; case 925: bar = 0.37; break; case 926: bar = 0.37; break; case 927: bar = 0.37; break; case 928: bar = 0.37; break; case 929: bar = 0.36; break; case 930: bar = 0.36; break; case 931: bar = 0.36; break; case 932: bar = 0.36; break; case 933: bar = 0.36; break; case 934: bar = 0.36; break; case 935: bar = 0.36; break; case 936: bar = 0.36; break; case 937: bar = 0.35; break; case 938: bar = 0.35; break; case 939: bar = 0.35; break; case 940: bar = 0.35; break; case 941: bar = 0.35; break; case 942: bar = 0.35; break; case 943: bar = 0.35; break; case 944: bar = 0.35; break; case 945: bar = 0.34; break; case 946: bar = 0.34; break; case 947: bar = 0.34; break; case 948: bar = 0.34; break; case 949: bar = 0.34; break; case 950: bar = 0.34; break; case 951: bar = 0.34; break; case 952: bar = 0.34; break; case 953: bar = 0.33; break; case 954: bar = 0.33; break; case 955: bar = 0.33; break; case 956: bar = 0.33; break; case 957: bar = 0.33; break; case 958: bar = 0.33; break; case 959: bar = 0.33; break; case 960: bar = 0.33; break; case 961: bar = 0.32; break; case 962: bar = 0.32; break; case 963: bar = 0.32; break; case 964: bar = 0.32; break; case 965: bar = 0.32; break; case 966: bar = 0.32; break; case 967: bar = 0.32; break; case 968: bar = 0.32; break; case 969: bar = 0.32; break; case 970: bar = 0.31; break; case 971: bar = 0.31; break; case 972: bar = 0.31; break; case 973: bar = 0.31; break; case 974: bar = 0.31; break; case 975: bar = 0.31; break; case 976: bar = 0.31; break; case 977: bar = 0.31; break; case 978: bar = 0.3; break; case 979: bar = 0.3; break; case 980: bar = 0.3; break; case 981: bar = 0.3; break; case 982: bar = 0.3; break; case 983: bar = 0.3; break; case 984: bar = 0.3; break; case 985: bar = 0.3; break; case 986: bar = 0.3; break; case 987: bar = 0.29; break; case 988: bar = 0.29; break; case 989: bar = 0.29; break; case 990: bar = 0.29; break; case 991: bar = 0.29; break; case 992: bar = 0.29; break; case 993: bar = 0.29; break; case 994: bar = 0.29; break; case 995: bar = 0.29; break; case 996: bar = 0.28; break; case 997: bar = 0.28; break; case 998: bar = 0.28; break; case 999: bar = 0.28; break; case 1000: bar = 0.28; break; case 1001: bar = 0.28; break; case 1002: bar = 0.28; break; case 1003: bar = 0.28; break; case 1004: bar = 0.28; break; case 1005: bar = 0.27; break; case 1006: bar = 0.27; break; case 1007: bar = 0.27; break; case 1008: bar = 0.27; break; case 1009: bar = 0.27; break; case 1010: bar = 0.27; break; case 1011: bar = 0.27; break; case 1012: bar = 0.27; break; case 1013: bar = 0.27; break; case 1014: bar = 0.26; break; case 1015: bar = 0.26; break; case 1016: bar = 0.26; break; case 1017: bar = 0.26; break; case 1018: bar = 0.26; break; case 1019: bar = 0.26; break; case 1020: bar = 0.26; break; case 1021: bar = 0.26; break; case 1022: bar = 0.26; break; case 1023: bar = 0.26; break; case 1024: bar = 0.25; break;
case 801: bar = 0.55; break; | case 801: bar = 0.55; break; case 802: bar = 0.55; break; case 803: bar = 0.54; break; case 804: bar = 0.54; break; case 805: bar = 0.54; break; case 806: bar = 0.54; break; case 807: bar = 0.54; break; case 808: bar = 0.54; break; case 809: bar = 0.53; break; case 810: bar = 0.53; break; case 811: bar = 0.53; break; case 812: bar = 0.53; break; case 813: bar = 0.53; break; case 814: bar = 0.53; break; case 815: bar = 0.53; break; case 816: bar = 0.52; break; case 817: bar = 0.52; break; case 818: bar = 0.52; break; case 819: bar = 0.52; break; case 820: bar = 0.52; break; case 821: bar = 0.52; break; case 822: bar = 0.51; break; case 823: bar = 0.51; break; case 824: bar = 0.51; break; case 825: bar = 0.51; break; case 826: bar = 0.51; break; case 827: bar = 0.51; break; case 828: bar = 0.5; break; case 829: bar = 0.5; break; case 830: bar = 0.5; break; case 831: bar = 0.5; break; case 832: bar = 0.5; break; case 833: bar = 0.5; break; case 834: bar = 0.5; break; case 835: bar = 0.49; break; case 836: bar = 0.49; break; case 837: bar = 0.49; break; case 838: bar = 0.49; break; case 839: bar = 0.49; break; case 840: bar = 0.49; break; case 841: bar = 0.48; break; case 842: bar = 0.48; break; case 843: bar = 0.48; break; case 844: bar = 0.48; break; case 845: bar = 0.48; break; case 846: bar = 0.48; break; case 847: bar = 0.48; break; case 848: bar = 0.47; break; case 849: bar = 0.47; break; case 850: bar = 0.47; break; case 851: bar = 0.47; break; case 852: bar = 0.47; break; case 853: bar = 0.47; break; case 854: bar = 0.47; break; case 855: bar = 0.46; break; case 856: bar = 0.46; break; case 857: bar = 0.46; break; case 858: bar = 0.46; break; case 859: bar = 0.46; break; case 860: bar = 0.46; break; case 861: bar = 0.46; break; case 862: bar = 0.45; break; case 863: bar = 0.45; break; case 864: bar = 0.45; break; case 865: bar = 0.45; break; case 866: bar = 0.45; break; case 867: bar = 0.45; break; case 868: bar = 0.45; break; case 869: bar = 0.44; break; case 870: bar = 0.44; break; case 871: bar = 0.44; break; case 872: bar = 0.44; break; case 873: bar = 0.44; break; case 874: bar = 0.44; break; case 875: bar = 0.44; break; case 876: bar = 0.43; break; case 877: bar = 0.43; break; case 878: bar = 0.43; break; case 879: bar = 0.43; break; case 880: bar = 0.43; break; case 881: bar = 0.43; break; case 882: bar = 0.43; break; case 883: bar = 0.42; break; case 884: bar = 0.42; break; case 885: bar = 0.42; break; case 886: bar = 0.42; break; case 887: bar = 0.42; break; case 888: bar = 0.42; break; case 889: bar = 0.42; break; case 890: bar = 0.41; break; case 891: bar = 0.41; break; case 892: bar = 0.41; break; case 893: bar = 0.41; break; case 894: bar = 0.41; break; case 895: bar = 0.41; break; case 896: bar = 0.41; break; case 897: bar = 0.41; break; case 898: bar = 0.4; break; case 899: bar = 0.4; break; case 900: bar = 0.4; break; case 901: bar = 0.4; break; case 902: bar = 0.4; break; case 903: bar = 0.4; break; case 904: bar = 0.4; break; case 905: bar = 0.39; break; case 906: bar = 0.39; break; case 907: bar = 0.39; break; case 908: bar = 0.39; break; case 909: bar = 0.39; break; case 910: bar = 0.39; break; case 911: bar = 0.39; break; case 912: bar = 0.39; break; case 913: bar = 0.38; break; case 914: bar = 0.38; break; case 915: bar = 0.38; break; case 916: bar = 0.38; break; case 917: bar = 0.38; break; case 918: bar = 0.38; break; case 919: bar = 0.38; break; case 920: bar = 0.38; break; case 921: bar = 0.37; break; case 922: bar = 0.37; break; case 923: bar = 0.37; break; case 924: bar = 0.37; break; case 925: bar = 0.37; break; case 926: bar = 0.37; break; case 927: bar = 0.37; break; case 928: bar = 0.37; break; case 929: bar = 0.36; break; case 930: bar = 0.36; break; case 931: bar = 0.36; break; case 932: bar = 0.36; break; case 933: bar = 0.36; break; case 934: bar = 0.36; break; case 935: bar = 0.36; break; case 936: bar = 0.36; break; case 937: bar = 0.35; break; case 938: bar = 0.35; break; case 939: bar = 0.35; break; case 940: bar = 0.35; break; case 941: bar = 0.35; break; case 942: bar = 0.35; break; case 943: bar = 0.35; break; case 944: bar = 0.35; break; case 945: bar = 0.34; break; case 946: bar = 0.34; break; case 947: bar = 0.34; break; case 948: bar = 0.34; break; case 949: bar = 0.34; break; case 950: bar = 0.34; break; case 951: bar = 0.34; break; case 952: bar = 0.34; break; case 953: bar = 0.33; break; case 954: bar = 0.33; break; case 955: bar = 0.33; break; case 956: bar = 0.33; break; case 957: bar = 0.33; break; case 958: bar = 0.33; break; case 959: bar = 0.33; break; case 960: bar = 0.33; break; case 961: bar = 0.32; break; case 962: bar = 0.32; break; case 963: bar = 0.32; break; case 964: bar = 0.32; break; case 965: bar = 0.32; break; case 966: bar = 0.32; break; case 967: bar = 0.32; break; case 968: bar = 0.32; break; case 969: bar = 0.32; break; case 970: bar = 0.31; break; case 971: bar = 0.31; break; case 972: bar = 0.31; break; case 973: bar = 0.31; break; case 974: bar = 0.31; break; case 975: bar = 0.31; break; case 976: bar = 0.31; break; case 977: bar = 0.31; break; case 978: bar = 0.3; break; case 979: bar = 0.3; break; case 980: bar = 0.3; break; case 981: bar = 0.3; break; case 982: bar = 0.3; break; case 983: bar = 0.3; break; case 984: bar = 0.3; break; case 985: bar = 0.3; break; case 986: bar = 0.3; break; case 987: bar = 0.29; break; case 988: bar = 0.29; break; case 989: bar = 0.29; break; case 990: bar = 0.29; break; case 991: bar = 0.29; break; case 992: bar = 0.29; break; case 993: bar = 0.29; break; case 994: bar = 0.29; break; case 995: bar = 0.29; break; case 996: bar = 0.28; break; case 997: bar = 0.28; break; case 998: bar = 0.28; break; case 999: bar = 0.28; break; case 1000: bar = 0.28; break; case 1001: bar = 0.28; break; case 1002: bar = 0.28; break; case 1003: bar = 0.28; break; case 1004: bar = 0.28; break; case 1005: bar = 0.27; break; case 1006: bar = 0.27; break; case 1007: bar = 0.27; break; case 1008: bar = 0.27; break; case 1009: bar = 0.27; break; case 1010: bar = 0.27; break; case 1011: bar = 0.27; break; case 1012: bar = 0.27; break; case 1013: bar = 0.27; break; case 1014: bar = 0.26; break; case 1015: bar = 0.26; break; case 1016: bar = 0.26; break; case 1017: bar = 0.26; break; case 1018: bar = 0.26; break; case 1019: bar = 0.26; break; case 1020: bar = 0.26; break; case 1021: bar = 0.26; break; case 1022: bar = 0.26; break; case 1023: bar = 0.26; break; case 1024: bar = 0.25; break;
case 802: bar = 0.55; break; | case 802: bar = 0.55; break; case 803: bar = 0.54; break; case 804: bar = 0.54; break; case 805: bar = 0.54; break; case 806: bar = 0.54; break; case 807: bar = 0.54; break; case 808: bar = 0.54; break; case 809: bar = 0.53; break; case 810: bar = 0.53; break; case 811: bar = 0.53; break; case 812: bar = 0.53; break; case 813: bar = 0.53; break; case 814: bar = 0.53; break; case 815: bar = 0.53; break; case 816: bar = 0.52; break; case 817: bar = 0.52; break; case 818: bar = 0.52; break; case 819: bar = 0.52; break; case 820: bar = 0.52; break; case 821: bar = 0.52; break; case 822: bar = 0.51; break; case 823: bar = 0.51; break; case 824: bar = 0.51; break; case 825: bar = 0.51; break; case 826: bar = 0.51; break; case 827: bar = 0.51; break; case 828: bar = 0.5; break; case 829: bar = 0.5; break; case 830: bar = 0.5; break; case 831: bar = 0.5; break; case 832: bar = 0.5; break; case 833: bar = 0.5; break; case 834: bar = 0.5; break; case 835: bar = 0.49; break; case 836: bar = 0.49; break; case 837: bar = 0.49; break; case 838: bar = 0.49; break; case 839: bar = 0.49; break; case 840: bar = 0.49; break; case 841: bar = 0.48; break; case 842: bar = 0.48; break; case 843: bar = 0.48; break; case 844: bar = 0.48; break; case 845: bar = 0.48; break; case 846: bar = 0.48; break; case 847: bar = 0.48; break; case 848: bar = 0.47; break; case 849: bar = 0.47; break; case 850: bar = 0.47; break; case 851: bar = 0.47; break; case 852: bar = 0.47; break; case 853: bar = 0.47; break; case 854: bar = 0.47; break; case 855: bar = 0.46; break; case 856: bar = 0.46; break; case 857: bar = 0.46; break; case 858: bar = 0.46; break; case 859: bar = 0.46; break; case 860: bar = 0.46; break; case 861: bar = 0.46; break; case 862: bar = 0.45; break; case 863: bar = 0.45; break; case 864: bar = 0.45; break; case 865: bar = 0.45; break; case 866: bar = 0.45; break; case 867: bar = 0.45; break; case 868: bar = 0.45; break; case 869: bar = 0.44; break; case 870: bar = 0.44; break; case 871: bar = 0.44; break; case 872: bar = 0.44; break; case 873: bar = 0.44; break; case 874: bar = 0.44; break; case 875: bar = 0.44; break; case 876: bar = 0.43; break; case 877: bar = 0.43; break; case 878: bar = 0.43; break; case 879: bar = 0.43; break; case 880: bar = 0.43; break; case 881: bar = 0.43; break; case 882: bar = 0.43; break; case 883: bar = 0.42; break; case 884: bar = 0.42; break; case 885: bar = 0.42; break; case 886: bar = 0.42; break; case 887: bar = 0.42; break; case 888: bar = 0.42; break; case 889: bar = 0.42; break; case 890: bar = 0.41; break; case 891: bar = 0.41; break; case 892: bar = 0.41; break; case 893: bar = 0.41; break; case 894: bar = 0.41; break; case 895: bar = 0.41; break; case 896: bar = 0.41; break; case 897: bar = 0.41; break; case 898: bar = 0.4; break; case 899: bar = 0.4; break; case 900: bar = 0.4; break; case 901: bar = 0.4; break; case 902: bar = 0.4; break; case 903: bar = 0.4; break; case 904: bar = 0.4; break; case 905: bar = 0.39; break; case 906: bar = 0.39; break; case 907: bar = 0.39; break; case 908: bar = 0.39; break; case 909: bar = 0.39; break; case 910: bar = 0.39; break; case 911: bar = 0.39; break; case 912: bar = 0.39; break; case 913: bar = 0.38; break; case 914: bar = 0.38; break; case 915: bar = 0.38; break; case 916: bar = 0.38; break; case 917: bar = 0.38; break; case 918: bar = 0.38; break; case 919: bar = 0.38; break; case 920: bar = 0.38; break; case 921: bar = 0.37; break; case 922: bar = 0.37; break; case 923: bar = 0.37; break; case 924: bar = 0.37; break; case 925: bar = 0.37; break; case 926: bar = 0.37; break; case 927: bar = 0.37; break; case 928: bar = 0.37; break; case 929: bar = 0.36; break; case 930: bar = 0.36; break; case 931: bar = 0.36; break; case 932: bar = 0.36; break; case 933: bar = 0.36; break; case 934: bar = 0.36; break; case 935: bar = 0.36; break; case 936: bar = 0.36; break; case 937: bar = 0.35; break; case 938: bar = 0.35; break; case 939: bar = 0.35; break; case 940: bar = 0.35; break; case 941: bar = 0.35; break; case 942: bar = 0.35; break; case 943: bar = 0.35; break; case 944: bar = 0.35; break; case 945: bar = 0.34; break; case 946: bar = 0.34; break; case 947: bar = 0.34; break; case 948: bar = 0.34; break; case 949: bar = 0.34; break; case 950: bar = 0.34; break; case 951: bar = 0.34; break; case 952: bar = 0.34; break; case 953: bar = 0.33; break; case 954: bar = 0.33; break; case 955: bar = 0.33; break; case 956: bar = 0.33; break; case 957: bar = 0.33; break; case 958: bar = 0.33; break; case 959: bar = 0.33; break; case 960: bar = 0.33; break; case 961: bar = 0.32; break; case 962: bar = 0.32; break; case 963: bar = 0.32; break; case 964: bar = 0.32; break; case 965: bar = 0.32; break; case 966: bar = 0.32; break; case 967: bar = 0.32; break; case 968: bar = 0.32; break; case 969: bar = 0.32; break; case 970: bar = 0.31; break; case 971: bar = 0.31; break; case 972: bar = 0.31; break; case 973: bar = 0.31; break; case 974: bar = 0.31; break; case 975: bar = 0.31; break; case 976: bar = 0.31; break; case 977: bar = 0.31; break; case 978: bar = 0.3; break; case 979: bar = 0.3; break; case 980: bar = 0.3; break; case 981: bar = 0.3; break; case 982: bar = 0.3; break; case 983: bar = 0.3; break; case 984: bar = 0.3; break; case 985: bar = 0.3; break; case 986: bar = 0.3; break; case 987: bar = 0.29; break; case 988: bar = 0.29; break; case 989: bar = 0.29; break; case 990: bar = 0.29; break; case 991: bar = 0.29; break; case 992: bar = 0.29; break; case 993: bar = 0.29; break; case 994: bar = 0.29; break; case 995: bar = 0.29; break; case 996: bar = 0.28; break; case 997: bar = 0.28; break; case 998: bar = 0.28; break; case 999: bar = 0.28; break; case 1000: bar = 0.28; break; case 1001: bar = 0.28; break; case 1002: bar = 0.28; break; case 1003: bar = 0.28; break; case 1004: bar = 0.28; break; case 1005: bar = 0.27; break; case 1006: bar = 0.27; break; case 1007: bar = 0.27; break; case 1008: bar = 0.27; break; case 1009: bar = 0.27; break; case 1010: bar = 0.27; break; case 1011: bar = 0.27; break; case 1012: bar = 0.27; break; case 1013: bar = 0.27; break; case 1014: bar = 0.26; break; case 1015: bar = 0.26; break; case 1016: bar = 0.26; break; case 1017: bar = 0.26; break; case 1018: bar = 0.26; break; case 1019: bar = 0.26; break; case 1020: bar = 0.26; break; case 1021: bar = 0.26; break; case 1022: bar = 0.26; break; case 1023: bar = 0.26; break; case 1024: bar = 0.25; break;
case 803: bar = 0.54; break; | case 803: bar = 0.54; break; case 804: bar = 0.54; break; case 805: bar = 0.54; break; case 806: bar = 0.54; break; case 807: bar = 0.54; break; case 808: bar = 0.54; break; case 809: bar = 0.53; break; case 810: bar = 0.53; break; case 811: bar = 0.53; break; case 812: bar = 0.53; break; case 813: bar = 0.53; break; case 814: bar = 0.53; break; case 815: bar = 0.53; break; case 816: bar = 0.52; break; case 817: bar = 0.52; break; case 818: bar = 0.52; break; case 819: bar = 0.52; break; case 820: bar = 0.52; break; case 821: bar = 0.52; break; case 822: bar = 0.51; break; case 823: bar = 0.51; break; case 824: bar = 0.51; break; case 825: bar = 0.51; break; case 826: bar = 0.51; break; case 827: bar = 0.51; break; case 828: bar = 0.5; break; case 829: bar = 0.5; break; case 830: bar = 0.5; break; case 831: bar = 0.5; break; case 832: bar = 0.5; break; case 833: bar = 0.5; break; case 834: bar = 0.5; break; case 835: bar = 0.49; break; case 836: bar = 0.49; break; case 837: bar = 0.49; break; case 838: bar = 0.49; break; case 839: bar = 0.49; break; case 840: bar = 0.49; break; case 841: bar = 0.48; break; case 842: bar = 0.48; break; case 843: bar = 0.48; break; case 844: bar = 0.48; break; case 845: bar = 0.48; break; case 846: bar = 0.48; break; case 847: bar = 0.48; break; case 848: bar = 0.47; break; case 849: bar = 0.47; break; case 850: bar = 0.47; break; case 851: bar = 0.47; break; case 852: bar = 0.47; break; case 853: bar = 0.47; break; case 854: bar = 0.47; break; case 855: bar = 0.46; break; case 856: bar = 0.46; break; case 857: bar = 0.46; break; case 858: bar = 0.46; break; case 859: bar = 0.46; break; case 860: bar = 0.46; break; case 861: bar = 0.46; break; case 862: bar = 0.45; break; case 863: bar = 0.45; break; case 864: bar = 0.45; break; case 865: bar = 0.45; break; case 866: bar = 0.45; break; case 867: bar = 0.45; break; case 868: bar = 0.45; break; case 869: bar = 0.44; break; case 870: bar = 0.44; break; case 871: bar = 0.44; break; case 872: bar = 0.44; break; case 873: bar = 0.44; break; case 874: bar = 0.44; break; case 875: bar = 0.44; break; case 876: bar = 0.43; break; case 877: bar = 0.43; break; case 878: bar = 0.43; break; case 879: bar = 0.43; break; case 880: bar = 0.43; break; case 881: bar = 0.43; break; case 882: bar = 0.43; break; case 883: bar = 0.42; break; case 884: bar = 0.42; break; case 885: bar = 0.42; break; case 886: bar = 0.42; break; case 887: bar = 0.42; break; case 888: bar = 0.42; break; case 889: bar = 0.42; break; case 890: bar = 0.41; break; case 891: bar = 0.41; break; case 892: bar = 0.41; break; case 893: bar = 0.41; break; case 894: bar = 0.41; break; case 895: bar = 0.41; break; case 896: bar = 0.41; break; case 897: bar = 0.41; break; case 898: bar = 0.4; break; case 899: bar = 0.4; break; case 900: bar = 0.4; break; case 901: bar = 0.4; break; case 902: bar = 0.4; break; case 903: bar = 0.4; break; case 904: bar = 0.4; break; case 905: bar = 0.39; break; case 906: bar = 0.39; break; case 907: bar = 0.39; break; case 908: bar = 0.39; break; case 909: bar = 0.39; break; case 910: bar = 0.39; break; case 911: bar = 0.39; break; case 912: bar = 0.39; break; case 913: bar = 0.38; break; case 914: bar = 0.38; break; case 915: bar = 0.38; break; case 916: bar = 0.38; break; case 917: bar = 0.38; break; case 918: bar = 0.38; break; case 919: bar = 0.38; break; case 920: bar = 0.38; break; case 921: bar = 0.37; break; case 922: bar = 0.37; break; case 923: bar = 0.37; break; case 924: bar = 0.37; break; case 925: bar = 0.37; break; case 926: bar = 0.37; break; case 927: bar = 0.37; break; case 928: bar = 0.37; break; case 929: bar = 0.36; break; case 930: bar = 0.36; break; case 931: bar = 0.36; break; case 932: bar = 0.36; break; case 933: bar = 0.36; break; case 934: bar = 0.36; break; case 935: bar = 0.36; break; case 936: bar = 0.36; break; case 937: bar = 0.35; break; case 938: bar = 0.35; break; case 939: bar = 0.35; break; case 940: bar = 0.35; break; case 941: bar = 0.35; break; case 942: bar = 0.35; break; case 943: bar = 0.35; break; case 944: bar = 0.35; break; case 945: bar = 0.34; break; case 946: bar = 0.34; break; case 947: bar = 0.34; break; case 948: bar = 0.34; break; case 949: bar = 0.34; break; case 950: bar = 0.34; break; case 951: bar = 0.34; break; case 952: bar = 0.34; break; case 953: bar = 0.33; break; case 954: bar = 0.33; break; case 955: bar = 0.33; break; case 956: bar = 0.33; break; case 957: bar = 0.33; break; case 958: bar = 0.33; break; case 959: bar = 0.33; break; case 960: bar = 0.33; break; case 961: bar = 0.32; break; case 962: bar = 0.32; break; case 963: bar = 0.32; break; case 964: bar = 0.32; break; case 965: bar = 0.32; break; case 966: bar = 0.32; break; case 967: bar = 0.32; break; case 968: bar = 0.32; break; case 969: bar = 0.32; break; case 970: bar = 0.31; break; case 971: bar = 0.31; break; case 972: bar = 0.31; break; case 973: bar = 0.31; break; case 974: bar = 0.31; break; case 975: bar = 0.31; break; case 976: bar = 0.31; break; case 977: bar = 0.31; break; case 978: bar = 0.3; break; case 979: bar = 0.3; break; case 980: bar = 0.3; break; case 981: bar = 0.3; break; case 982: bar = 0.3; break; case 983: bar = 0.3; break; case 984: bar = 0.3; break; case 985: bar = 0.3; break; case 986: bar = 0.3; break; case 987: bar = 0.29; break; case 988: bar = 0.29; break; case 989: bar = 0.29; break; case 990: bar = 0.29; break; case 991: bar = 0.29; break; case 992: bar = 0.29; break; case 993: bar = 0.29; break; case 994: bar = 0.29; break; case 995: bar = 0.29; break; case 996: bar = 0.28; break; case 997: bar = 0.28; break; case 998: bar = 0.28; break; case 999: bar = 0.28; break; case 1000: bar = 0.28; break; case 1001: bar = 0.28; break; case 1002: bar = 0.28; break; case 1003: bar = 0.28; break; case 1004: bar = 0.28; break; case 1005: bar = 0.27; break; case 1006: bar = 0.27; break; case 1007: bar = 0.27; break; case 1008: bar = 0.27; break; case 1009: bar = 0.27; break; case 1010: bar = 0.27; break; case 1011: bar = 0.27; break; case 1012: bar = 0.27; break; case 1013: bar = 0.27; break; case 1014: bar = 0.26; break; case 1015: bar = 0.26; break; case 1016: bar = 0.26; break; case 1017: bar = 0.26; break; case 1018: bar = 0.26; break; case 1019: bar = 0.26; break; case 1020: bar = 0.26; break; case 1021: bar = 0.26; break; case 1022: bar = 0.26; break; case 1023: bar = 0.26; break; case 1024: bar = 0.25; break;
case 804: bar = 0.54; break; | case 804: bar = 0.54; break; case 805: bar = 0.54; break; case 806: bar = 0.54; break; case 807: bar = 0.54; break; case 808: bar = 0.54; break; case 809: bar = 0.53; break; case 810: bar = 0.53; break; case 811: bar = 0.53; break; case 812: bar = 0.53; break; case 813: bar = 0.53; break; case 814: bar = 0.53; break; case 815: bar = 0.53; break; case 816: bar = 0.52; break; case 817: bar = 0.52; break; case 818: bar = 0.52; break; case 819: bar = 0.52; break; case 820: bar = 0.52; break; case 821: bar = 0.52; break; case 822: bar = 0.51; break; case 823: bar = 0.51; break; case 824: bar = 0.51; break; case 825: bar = 0.51; break; case 826: bar = 0.51; break; case 827: bar = 0.51; break; case 828: bar = 0.5; break; case 829: bar = 0.5; break; case 830: bar = 0.5; break; case 831: bar = 0.5; break; case 832: bar = 0.5; break; case 833: bar = 0.5; break; case 834: bar = 0.5; break; case 835: bar = 0.49; break; case 836: bar = 0.49; break; case 837: bar = 0.49; break; case 838: bar = 0.49; break; case 839: bar = 0.49; break; case 840: bar = 0.49; break; case 841: bar = 0.48; break; case 842: bar = 0.48; break; case 843: bar = 0.48; break; case 844: bar = 0.48; break; case 845: bar = 0.48; break; case 846: bar = 0.48; break; case 847: bar = 0.48; break; case 848: bar = 0.47; break; case 849: bar = 0.47; break; case 850: bar = 0.47; break; case 851: bar = 0.47; break; case 852: bar = 0.47; break; case 853: bar = 0.47; break; case 854: bar = 0.47; break; case 855: bar = 0.46; break; case 856: bar = 0.46; break; case 857: bar = 0.46; break; case 858: bar = 0.46; break; case 859: bar = 0.46; break; case 860: bar = 0.46; break; case 861: bar = 0.46; break; case 862: bar = 0.45; break; case 863: bar = 0.45; break; case 864: bar = 0.45; break; case 865: bar = 0.45; break; case 866: bar = 0.45; break; case 867: bar = 0.45; break; case 868: bar = 0.45; break; case 869: bar = 0.44; break; case 870: bar = 0.44; break; case 871: bar = 0.44; break; case 872: bar = 0.44; break; case 873: bar = 0.44; break; case 874: bar = 0.44; break; case 875: bar = 0.44; break; case 876: bar = 0.43; break; case 877: bar = 0.43; break; case 878: bar = 0.43; break; case 879: bar = 0.43; break; case 880: bar = 0.43; break; case 881: bar = 0.43; break; case 882: bar = 0.43; break; case 883: bar = 0.42; break; case 884: bar = 0.42; break; case 885: bar = 0.42; break; case 886: bar = 0.42; break; case 887: bar = 0.42; break; case 888: bar = 0.42; break; case 889: bar = 0.42; break; case 890: bar = 0.41; break; case 891: bar = 0.41; break; case 892: bar = 0.41; break; case 893: bar = 0.41; break; case 894: bar = 0.41; break; case 895: bar = 0.41; break; case 896: bar = 0.41; break; case 897: bar = 0.41; break; case 898: bar = 0.4; break; case 899: bar = 0.4; break; case 900: bar = 0.4; break; case 901: bar = 0.4; break; case 902: bar = 0.4; break; case 903: bar = 0.4; break; case 904: bar = 0.4; break; case 905: bar = 0.39; break; case 906: bar = 0.39; break; case 907: bar = 0.39; break; case 908: bar = 0.39; break; case 909: bar = 0.39; break; case 910: bar = 0.39; break; case 911: bar = 0.39; break; case 912: bar = 0.39; break; case 913: bar = 0.38; break; case 914: bar = 0.38; break; case 915: bar = 0.38; break; case 916: bar = 0.38; break; case 917: bar = 0.38; break; case 918: bar = 0.38; break; case 919: bar = 0.38; break; case 920: bar = 0.38; break; case 921: bar = 0.37; break; case 922: bar = 0.37; break; case 923: bar = 0.37; break; case 924: bar = 0.37; break; case 925: bar = 0.37; break; case 926: bar = 0.37; break; case 927: bar = 0.37; break; case 928: bar = 0.37; break; case 929: bar = 0.36; break; case 930: bar = 0.36; break; case 931: bar = 0.36; break; case 932: bar = 0.36; break; case 933: bar = 0.36; break; case 934: bar = 0.36; break; case 935: bar = 0.36; break; case 936: bar = 0.36; break; case 937: bar = 0.35; break; case 938: bar = 0.35; break; case 939: bar = 0.35; break; case 940: bar = 0.35; break; case 941: bar = 0.35; break; case 942: bar = 0.35; break; case 943: bar = 0.35; break; case 944: bar = 0.35; break; case 945: bar = 0.34; break; case 946: bar = 0.34; break; case 947: bar = 0.34; break; case 948: bar = 0.34; break; case 949: bar = 0.34; break; case 950: bar = 0.34; break; case 951: bar = 0.34; break; case 952: bar = 0.34; break; case 953: bar = 0.33; break; case 954: bar = 0.33; break; case 955: bar = 0.33; break; case 956: bar = 0.33; break; case 957: bar = 0.33; break; case 958: bar = 0.33; break; case 959: bar = 0.33; break; case 960: bar = 0.33; break; case 961: bar = 0.32; break; case 962: bar = 0.32; break; case 963: bar = 0.32; break; case 964: bar = 0.32; break; case 965: bar = 0.32; break; case 966: bar = 0.32; break; case 967: bar = 0.32; break; case 968: bar = 0.32; break; case 969: bar = 0.32; break; case 970: bar = 0.31; break; case 971: bar = 0.31; break; case 972: bar = 0.31; break; case 973: bar = 0.31; break; case 974: bar = 0.31; break; case 975: bar = 0.31; break; case 976: bar = 0.31; break; case 977: bar = 0.31; break; case 978: bar = 0.3; break; case 979: bar = 0.3; break; case 980: bar = 0.3; break; case 981: bar = 0.3; break; case 982: bar = 0.3; break; case 983: bar = 0.3; break; case 984: bar = 0.3; break; case 985: bar = 0.3; break; case 986: bar = 0.3; break; case 987: bar = 0.29; break; case 988: bar = 0.29; break; case 989: bar = 0.29; break; case 990: bar = 0.29; break; case 991: bar = 0.29; break; case 992: bar = 0.29; break; case 993: bar = 0.29; break; case 994: bar = 0.29; break; case 995: bar = 0.29; break; case 996: bar = 0.28; break; case 997: bar = 0.28; break; case 998: bar = 0.28; break; case 999: bar = 0.28; break; case 1000: bar = 0.28; break; case 1001: bar = 0.28; break; case 1002: bar = 0.28; break; case 1003: bar = 0.28; break; case 1004: bar = 0.28; break; case 1005: bar = 0.27; break; case 1006: bar = 0.27; break; case 1007: bar = 0.27; break; case 1008: bar = 0.27; break; case 1009: bar = 0.27; break; case 1010: bar = 0.27; break; case 1011: bar = 0.27; break; case 1012: bar = 0.27; break; case 1013: bar = 0.27; break; case 1014: bar = 0.26; break; case 1015: bar = 0.26; break; case 1016: bar = 0.26; break; case 1017: bar = 0.26; break; case 1018: bar = 0.26; break; case 1019: bar = 0.26; break; case 1020: bar = 0.26; break; case 1021: bar = 0.26; break; case 1022: bar = 0.26; break; case 1023: bar = 0.26; break; case 1024: bar = 0.25; break;
case 805: bar = 0.54; break; | case 805: bar = 0.54; break; case 806: bar = 0.54; break; case 807: bar = 0.54; break; case 808: bar = 0.54; break; case 809: bar = 0.53; break; case 810: bar = 0.53; break; case 811: bar = 0.53; break; case 812: bar = 0.53; break; case 813: bar = 0.53; break; case 814: bar = 0.53; break; case 815: bar = 0.53; break; case 816: bar = 0.52; break; case 817: bar = 0.52; break; case 818: bar = 0.52; break; case 819: bar = 0.52; break; case 820: bar = 0.52; break; case 821: bar = 0.52; break; case 822: bar = 0.51; break; case 823: bar = 0.51; break; case 824: bar = 0.51; break; case 825: bar = 0.51; break; case 826: bar = 0.51; break; case 827: bar = 0.51; break; case 828: bar = 0.5; break; case 829: bar = 0.5; break; case 830: bar = 0.5; break; case 831: bar = 0.5; break; case 832: bar = 0.5; break; case 833: bar = 0.5; break; case 834: bar = 0.5; break; case 835: bar = 0.49; break; case 836: bar = 0.49; break; case 837: bar = 0.49; break; case 838: bar = 0.49; break; case 839: bar = 0.49; break; case 840: bar = 0.49; break; case 841: bar = 0.48; break; case 842: bar = 0.48; break; case 843: bar = 0.48; break; case 844: bar = 0.48; break; case 845: bar = 0.48; break; case 846: bar = 0.48; break; case 847: bar = 0.48; break; case 848: bar = 0.47; break; case 849: bar = 0.47; break; case 850: bar = 0.47; break; case 851: bar = 0.47; break; case 852: bar = 0.47; break; case 853: bar = 0.47; break; case 854: bar = 0.47; break; case 855: bar = 0.46; break; case 856: bar = 0.46; break; case 857: bar = 0.46; break; case 858: bar = 0.46; break; case 859: bar = 0.46; break; case 860: bar = 0.46; break; case 861: bar = 0.46; break; case 862: bar = 0.45; break; case 863: bar = 0.45; break; case 864: bar = 0.45; break; case 865: bar = 0.45; break; case 866: bar = 0.45; break; case 867: bar = 0.45; break; case 868: bar = 0.45; break; case 869: bar = 0.44; break; case 870: bar = 0.44; break; case 871: bar = 0.44; break; case 872: bar = 0.44; break; case 873: bar = 0.44; break; case 874: bar = 0.44; break; case 875: bar = 0.44; break; case 876: bar = 0.43; break; case 877: bar = 0.43; break; case 878: bar = 0.43; break; case 879: bar = 0.43; break; case 880: bar = 0.43; break; case 881: bar = 0.43; break; case 882: bar = 0.43; break; case 883: bar = 0.42; break; case 884: bar = 0.42; break; case 885: bar = 0.42; break; case 886: bar = 0.42; break; case 887: bar = 0.42; break; case 888: bar = 0.42; break; case 889: bar = 0.42; break; case 890: bar = 0.41; break; case 891: bar = 0.41; break; case 892: bar = 0.41; break; case 893: bar = 0.41; break; case 894: bar = 0.41; break; case 895: bar = 0.41; break; case 896: bar = 0.41; break; case 897: bar = 0.41; break; case 898: bar = 0.4; break; case 899: bar = 0.4; break; case 900: bar = 0.4; break; case 901: bar = 0.4; break; case 902: bar = 0.4; break; case 903: bar = 0.4; break; case 904: bar = 0.4; break; case 905: bar = 0.39; break; case 906: bar = 0.39; break; case 907: bar = 0.39; break; case 908: bar = 0.39; break; case 909: bar = 0.39; break; case 910: bar = 0.39; break; case 911: bar = 0.39; break; case 912: bar = 0.39; break; case 913: bar = 0.38; break; case 914: bar = 0.38; break; case 915: bar = 0.38; break; case 916: bar = 0.38; break; case 917: bar = 0.38; break; case 918: bar = 0.38; break; case 919: bar = 0.38; break; case 920: bar = 0.38; break; case 921: bar = 0.37; break; case 922: bar = 0.37; break; case 923: bar = 0.37; break; case 924: bar = 0.37; break; case 925: bar = 0.37; break; case 926: bar = 0.37; break; case 927: bar = 0.37; break; case 928: bar = 0.37; break; case 929: bar = 0.36; break; case 930: bar = 0.36; break; case 931: bar = 0.36; break; case 932: bar = 0.36; break; case 933: bar = 0.36; break; case 934: bar = 0.36; break; case 935: bar = 0.36; break; case 936: bar = 0.36; break; case 937: bar = 0.35; break; case 938: bar = 0.35; break; case 939: bar = 0.35; break; case 940: bar = 0.35; break; case 941: bar = 0.35; break; case 942: bar = 0.35; break; case 943: bar = 0.35; break; case 944: bar = 0.35; break; case 945: bar = 0.34; break; case 946: bar = 0.34; break; case 947: bar = 0.34; break; case 948: bar = 0.34; break; case 949: bar = 0.34; break; case 950: bar = 0.34; break; case 951: bar = 0.34; break; case 952: bar = 0.34; break; case 953: bar = 0.33; break; case 954: bar = 0.33; break; case 955: bar = 0.33; break; case 956: bar = 0.33; break; case 957: bar = 0.33; break; case 958: bar = 0.33; break; case 959: bar = 0.33; break; case 960: bar = 0.33; break; case 961: bar = 0.32; break; case 962: bar = 0.32; break; case 963: bar = 0.32; break; case 964: bar = 0.32; break; case 965: bar = 0.32; break; case 966: bar = 0.32; break; case 967: bar = 0.32; break; case 968: bar = 0.32; break; case 969: bar = 0.32; break; case 970: bar = 0.31; break; case 971: bar = 0.31; break; case 972: bar = 0.31; break; case 973: bar = 0.31; break; case 974: bar = 0.31; break; case 975: bar = 0.31; break; case 976: bar = 0.31; break; case 977: bar = 0.31; break; case 978: bar = 0.3; break; case 979: bar = 0.3; break; case 980: bar = 0.3; break; case 981: bar = 0.3; break; case 982: bar = 0.3; break; case 983: bar = 0.3; break; case 984: bar = 0.3; break; case 985: bar = 0.3; break; case 986: bar = 0.3; break; case 987: bar = 0.29; break; case 988: bar = 0.29; break; case 989: bar = 0.29; break; case 990: bar = 0.29; break; case 991: bar = 0.29; break; case 992: bar = 0.29; break; case 993: bar = 0.29; break; case 994: bar = 0.29; break; case 995: bar = 0.29; break; case 996: bar = 0.28; break; case 997: bar = 0.28; break; case 998: bar = 0.28; break; case 999: bar = 0.28; break; case 1000: bar = 0.28; break; case 1001: bar = 0.28; break; case 1002: bar = 0.28; break; case 1003: bar = 0.28; break; case 1004: bar = 0.28; break; case 1005: bar = 0.27; break; case 1006: bar = 0.27; break; case 1007: bar = 0.27; break; case 1008: bar = 0.27; break; case 1009: bar = 0.27; break; case 1010: bar = 0.27; break; case 1011: bar = 0.27; break; case 1012: bar = 0.27; break; case 1013: bar = 0.27; break; case 1014: bar = 0.26; break; case 1015: bar = 0.26; break; case 1016: bar = 0.26; break; case 1017: bar = 0.26; break; case 1018: bar = 0.26; break; case 1019: bar = 0.26; break; case 1020: bar = 0.26; break; case 1021: bar = 0.26; break; case 1022: bar = 0.26; break; case 1023: bar = 0.26; break; case 1024: bar = 0.25; break;
case 806: bar = 0.54; break; | case 806: bar = 0.54; break; case 807: bar = 0.54; break; case 808: bar = 0.54; break; case 809: bar = 0.53; break; case 810: bar = 0.53; break; case 811: bar = 0.53; break; case 812: bar = 0.53; break; case 813: bar = 0.53; break; case 814: bar = 0.53; break; case 815: bar = 0.53; break; case 816: bar = 0.52; break; case 817: bar = 0.52; break; case 818: bar = 0.52; break; case 819: bar = 0.52; break; case 820: bar = 0.52; break; case 821: bar = 0.52; break; case 822: bar = 0.51; break; case 823: bar = 0.51; break; case 824: bar = 0.51; break; case 825: bar = 0.51; break; case 826: bar = 0.51; break; case 827: bar = 0.51; break; case 828: bar = 0.5; break; case 829: bar = 0.5; break; case 830: bar = 0.5; break; case 831: bar = 0.5; break; case 832: bar = 0.5; break; case 833: bar = 0.5; break; case 834: bar = 0.5; break; case 835: bar = 0.49; break; case 836: bar = 0.49; break; case 837: bar = 0.49; break; case 838: bar = 0.49; break; case 839: bar = 0.49; break; case 840: bar = 0.49; break; case 841: bar = 0.48; break; case 842: bar = 0.48; break; case 843: bar = 0.48; break; case 844: bar = 0.48; break; case 845: bar = 0.48; break; case 846: bar = 0.48; break; case 847: bar = 0.48; break; case 848: bar = 0.47; break; case 849: bar = 0.47; break; case 850: bar = 0.47; break; case 851: bar = 0.47; break; case 852: bar = 0.47; break; case 853: bar = 0.47; break; case 854: bar = 0.47; break; case 855: bar = 0.46; break; case 856: bar = 0.46; break; case 857: bar = 0.46; break; case 858: bar = 0.46; break; case 859: bar = 0.46; break; case 860: bar = 0.46; break; case 861: bar = 0.46; break; case 862: bar = 0.45; break; case 863: bar = 0.45; break; case 864: bar = 0.45; break; case 865: bar = 0.45; break; case 866: bar = 0.45; break; case 867: bar = 0.45; break; case 868: bar = 0.45; break; case 869: bar = 0.44; break; case 870: bar = 0.44; break; case 871: bar = 0.44; break; case 872: bar = 0.44; break; case 873: bar = 0.44; break; case 874: bar = 0.44; break; case 875: bar = 0.44; break; case 876: bar = 0.43; break; case 877: bar = 0.43; break; case 878: bar = 0.43; break; case 879: bar = 0.43; break; case 880: bar = 0.43; break; case 881: bar = 0.43; break; case 882: bar = 0.43; break; case 883: bar = 0.42; break; case 884: bar = 0.42; break; case 885: bar = 0.42; break; case 886: bar = 0.42; break; case 887: bar = 0.42; break; case 888: bar = 0.42; break; case 889: bar = 0.42; break; case 890: bar = 0.41; break; case 891: bar = 0.41; break; case 892: bar = 0.41; break; case 893: bar = 0.41; break; case 894: bar = 0.41; break; case 895: bar = 0.41; break; case 896: bar = 0.41; break; case 897: bar = 0.41; break; case 898: bar = 0.4; break; case 899: bar = 0.4; break; case 900: bar = 0.4; break; case 901: bar = 0.4; break; case 902: bar = 0.4; break; case 903: bar = 0.4; break; case 904: bar = 0.4; break; case 905: bar = 0.39; break; case 906: bar = 0.39; break; case 907: bar = 0.39; break; case 908: bar = 0.39; break; case 909: bar = 0.39; break; case 910: bar = 0.39; break; case 911: bar = 0.39; break; case 912: bar = 0.39; break; case 913: bar = 0.38; break; case 914: bar = 0.38; break; case 915: bar = 0.38; break; case 916: bar = 0.38; break; case 917: bar = 0.38; break; case 918: bar = 0.38; break; case 919: bar = 0.38; break; case 920: bar = 0.38; break; case 921: bar = 0.37; break; case 922: bar = 0.37; break; case 923: bar = 0.37; break; case 924: bar = 0.37; break; case 925: bar = 0.37; break; case 926: bar = 0.37; break; case 927: bar = 0.37; break; case 928: bar = 0.37; break; case 929: bar = 0.36; break; case 930: bar = 0.36; break; case 931: bar = 0.36; break; case 932: bar = 0.36; break; case 933: bar = 0.36; break; case 934: bar = 0.36; break; case 935: bar = 0.36; break; case 936: bar = 0.36; break; case 937: bar = 0.35; break; case 938: bar = 0.35; break; case 939: bar = 0.35; break; case 940: bar = 0.35; break; case 941: bar = 0.35; break; case 942: bar = 0.35; break; case 943: bar = 0.35; break; case 944: bar = 0.35; break; case 945: bar = 0.34; break; case 946: bar = 0.34; break; case 947: bar = 0.34; break; case 948: bar = 0.34; break; case 949: bar = 0.34; break; case 950: bar = 0.34; break; case 951: bar = 0.34; break; case 952: bar = 0.34; break; case 953: bar = 0.33; break; case 954: bar = 0.33; break; case 955: bar = 0.33; break; case 956: bar = 0.33; break; case 957: bar = 0.33; break; case 958: bar = 0.33; break; case 959: bar = 0.33; break; case 960: bar = 0.33; break; case 961: bar = 0.32; break; case 962: bar = 0.32; break; case 963: bar = 0.32; break; case 964: bar = 0.32; break; case 965: bar = 0.32; break; case 966: bar = 0.32; break; case 967: bar = 0.32; break; case 968: bar = 0.32; break; case 969: bar = 0.32; break; case 970: bar = 0.31; break; case 971: bar = 0.31; break; case 972: bar = 0.31; break; case 973: bar = 0.31; break; case 974: bar = 0.31; break; case 975: bar = 0.31; break; case 976: bar = 0.31; break; case 977: bar = 0.31; break; case 978: bar = 0.3; break; case 979: bar = 0.3; break; case 980: bar = 0.3; break; case 981: bar = 0.3; break; case 982: bar = 0.3; break; case 983: bar = 0.3; break; case 984: bar = 0.3; break; case 985: bar = 0.3; break; case 986: bar = 0.3; break; case 987: bar = 0.29; break; case 988: bar = 0.29; break; case 989: bar = 0.29; break; case 990: bar = 0.29; break; case 991: bar = 0.29; break; case 992: bar = 0.29; break; case 993: bar = 0.29; break; case 994: bar = 0.29; break; case 995: bar = 0.29; break; case 996: bar = 0.28; break; case 997: bar = 0.28; break; case 998: bar = 0.28; break; case 999: bar = 0.28; break; case 1000: bar = 0.28; break; case 1001: bar = 0.28; break; case 1002: bar = 0.28; break; case 1003: bar = 0.28; break; case 1004: bar = 0.28; break; case 1005: bar = 0.27; break; case 1006: bar = 0.27; break; case 1007: bar = 0.27; break; case 1008: bar = 0.27; break; case 1009: bar = 0.27; break; case 1010: bar = 0.27; break; case 1011: bar = 0.27; break; case 1012: bar = 0.27; break; case 1013: bar = 0.27; break; case 1014: bar = 0.26; break; case 1015: bar = 0.26; break; case 1016: bar = 0.26; break; case 1017: bar = 0.26; break; case 1018: bar = 0.26; break; case 1019: bar = 0.26; break; case 1020: bar = 0.26; break; case 1021: bar = 0.26; break; case 1022: bar = 0.26; break; case 1023: bar = 0.26; break; case 1024: bar = 0.25; break;
case 807: bar = 0.54; break; | case 807: bar = 0.54; break; case 808: bar = 0.54; break; case 809: bar = 0.53; break; case 810: bar = 0.53; break; case 811: bar = 0.53; break; case 812: bar = 0.53; break; case 813: bar = 0.53; break; case 814: bar = 0.53; break; case 815: bar = 0.53; break; case 816: bar = 0.52; break; case 817: bar = 0.52; break; case 818: bar = 0.52; break; case 819: bar = 0.52; break; case 820: bar = 0.52; break; case 821: bar = 0.52; break; case 822: bar = 0.51; break; case 823: bar = 0.51; break; case 824: bar = 0.51; break; case 825: bar = 0.51; break; case 826: bar = 0.51; break; case 827: bar = 0.51; break; case 828: bar = 0.5; break; case 829: bar = 0.5; break; case 830: bar = 0.5; break; case 831: bar = 0.5; break; case 832: bar = 0.5; break; case 833: bar = 0.5; break; case 834: bar = 0.5; break; case 835: bar = 0.49; break; case 836: bar = 0.49; break; case 837: bar = 0.49; break; case 838: bar = 0.49; break; case 839: bar = 0.49; break; case 840: bar = 0.49; break; case 841: bar = 0.48; break; case 842: bar = 0.48; break; case 843: bar = 0.48; break; case 844: bar = 0.48; break; case 845: bar = 0.48; break; case 846: bar = 0.48; break; case 847: bar = 0.48; break; case 848: bar = 0.47; break; case 849: bar = 0.47; break; case 850: bar = 0.47; break; case 851: bar = 0.47; break; case 852: bar = 0.47; break; case 853: bar = 0.47; break; case 854: bar = 0.47; break; case 855: bar = 0.46; break; case 856: bar = 0.46; break; case 857: bar = 0.46; break; case 858: bar = 0.46; break; case 859: bar = 0.46; break; case 860: bar = 0.46; break; case 861: bar = 0.46; break; case 862: bar = 0.45; break; case 863: bar = 0.45; break; case 864: bar = 0.45; break; case 865: bar = 0.45; break; case 866: bar = 0.45; break; case 867: bar = 0.45; break; case 868: bar = 0.45; break; case 869: bar = 0.44; break; case 870: bar = 0.44; break; case 871: bar = 0.44; break; case 872: bar = 0.44; break; case 873: bar = 0.44; break; case 874: bar = 0.44; break; case 875: bar = 0.44; break; case 876: bar = 0.43; break; case 877: bar = 0.43; break; case 878: bar = 0.43; break; case 879: bar = 0.43; break; case 880: bar = 0.43; break; case 881: bar = 0.43; break; case 882: bar = 0.43; break; case 883: bar = 0.42; break; case 884: bar = 0.42; break; case 885: bar = 0.42; break; case 886: bar = 0.42; break; case 887: bar = 0.42; break; case 888: bar = 0.42; break; case 889: bar = 0.42; break; case 890: bar = 0.41; break; case 891: bar = 0.41; break; case 892: bar = 0.41; break; case 893: bar = 0.41; break; case 894: bar = 0.41; break; case 895: bar = 0.41; break; case 896: bar = 0.41; break; case 897: bar = 0.41; break; case 898: bar = 0.4; break; case 899: bar = 0.4; break; case 900: bar = 0.4; break; case 901: bar = 0.4; break; case 902: bar = 0.4; break; case 903: bar = 0.4; break; case 904: bar = 0.4; break; case 905: bar = 0.39; break; case 906: bar = 0.39; break; case 907: bar = 0.39; break; case 908: bar = 0.39; break; case 909: bar = 0.39; break; case 910: bar = 0.39; break; case 911: bar = 0.39; break; case 912: bar = 0.39; break; case 913: bar = 0.38; break; case 914: bar = 0.38; break; case 915: bar = 0.38; break; case 916: bar = 0.38; break; case 917: bar = 0.38; break; case 918: bar = 0.38; break; case 919: bar = 0.38; break; case 920: bar = 0.38; break; case 921: bar = 0.37; break; case 922: bar = 0.37; break; case 923: bar = 0.37; break; case 924: bar = 0.37; break; case 925: bar = 0.37; break; case 926: bar = 0.37; break; case 927: bar = 0.37; break; case 928: bar = 0.37; break; case 929: bar = 0.36; break; case 930: bar = 0.36; break; case 931: bar = 0.36; break; case 932: bar = 0.36; break; case 933: bar = 0.36; break; case 934: bar = 0.36; break; case 935: bar = 0.36; break; case 936: bar = 0.36; break; case 937: bar = 0.35; break; case 938: bar = 0.35; break; case 939: bar = 0.35; break; case 940: bar = 0.35; break; case 941: bar = 0.35; break; case 942: bar = 0.35; break; case 943: bar = 0.35; break; case 944: bar = 0.35; break; case 945: bar = 0.34; break; case 946: bar = 0.34; break; case 947: bar = 0.34; break; case 948: bar = 0.34; break; case 949: bar = 0.34; break; case 950: bar = 0.34; break; case 951: bar = 0.34; break; case 952: bar = 0.34; break; case 953: bar = 0.33; break; case 954: bar = 0.33; break; case 955: bar = 0.33; break; case 956: bar = 0.33; break; case 957: bar = 0.33; break; case 958: bar = 0.33; break; case 959: bar = 0.33; break; case 960: bar = 0.33; break; case 961: bar = 0.32; break; case 962: bar = 0.32; break; case 963: bar = 0.32; break; case 964: bar = 0.32; break; case 965: bar = 0.32; break; case 966: bar = 0.32; break; case 967: bar = 0.32; break; case 968: bar = 0.32; break; case 969: bar = 0.32; break; case 970: bar = 0.31; break; case 971: bar = 0.31; break; case 972: bar = 0.31; break; case 973: bar = 0.31; break; case 974: bar = 0.31; break; case 975: bar = 0.31; break; case 976: bar = 0.31; break; case 977: bar = 0.31; break; case 978: bar = 0.3; break; case 979: bar = 0.3; break; case 980: bar = 0.3; break; case 981: bar = 0.3; break; case 982: bar = 0.3; break; case 983: bar = 0.3; break; case 984: bar = 0.3; break; case 985: bar = 0.3; break; case 986: bar = 0.3; break; case 987: bar = 0.29; break; case 988: bar = 0.29; break; case 989: bar = 0.29; break; case 990: bar = 0.29; break; case 991: bar = 0.29; break; case 992: bar = 0.29; break; case 993: bar = 0.29; break; case 994: bar = 0.29; break; case 995: bar = 0.29; break; case 996: bar = 0.28; break; case 997: bar = 0.28; break; case 998: bar = 0.28; break; case 999: bar = 0.28; break; case 1000: bar = 0.28; break; case 1001: bar = 0.28; break; case 1002: bar = 0.28; break; case 1003: bar = 0.28; break; case 1004: bar = 0.28; break; case 1005: bar = 0.27; break; case 1006: bar = 0.27; break; case 1007: bar = 0.27; break; case 1008: bar = 0.27; break; case 1009: bar = 0.27; break; case 1010: bar = 0.27; break; case 1011: bar = 0.27; break; case 1012: bar = 0.27; break; case 1013: bar = 0.27; break; case 1014: bar = 0.26; break; case 1015: bar = 0.26; break; case 1016: bar = 0.26; break; case 1017: bar = 0.26; break; case 1018: bar = 0.26; break; case 1019: bar = 0.26; break; case 1020: bar = 0.26; break; case 1021: bar = 0.26; break; case 1022: bar = 0.26; break; case 1023: bar = 0.26; break; case 1024: bar = 0.25; break;
case 808: bar = 0.54; break; | case 808: bar = 0.54; break; case 809: bar = 0.53; break; case 810: bar = 0.53; break; case 811: bar = 0.53; break; case 812: bar = 0.53; break; case 813: bar = 0.53; break; case 814: bar = 0.53; break; case 815: bar = 0.53; break; case 816: bar = 0.52; break; case 817: bar = 0.52; break; case 818: bar = 0.52; break; case 819: bar = 0.52; break; case 820: bar = 0.52; break; case 821: bar = 0.52; break; case 822: bar = 0.51; break; case 823: bar = 0.51; break; case 824: bar = 0.51; break; case 825: bar = 0.51; break; case 826: bar = 0.51; break; case 827: bar = 0.51; break; case 828: bar = 0.5; break; case 829: bar = 0.5; break; case 830: bar = 0.5; break; case 831: bar = 0.5; break; case 832: bar = 0.5; break; case 833: bar = 0.5; break; case 834: bar = 0.5; break; case 835: bar = 0.49; break; case 836: bar = 0.49; break; case 837: bar = 0.49; break; case 838: bar = 0.49; break; case 839: bar = 0.49; break; case 840: bar = 0.49; break; case 841: bar = 0.48; break; case 842: bar = 0.48; break; case 843: bar = 0.48; break; case 844: bar = 0.48; break; case 845: bar = 0.48; break; case 846: bar = 0.48; break; case 847: bar = 0.48; break; case 848: bar = 0.47; break; case 849: bar = 0.47; break; case 850: bar = 0.47; break; case 851: bar = 0.47; break; case 852: bar = 0.47; break; case 853: bar = 0.47; break; case 854: bar = 0.47; break; case 855: bar = 0.46; break; case 856: bar = 0.46; break; case 857: bar = 0.46; break; case 858: bar = 0.46; break; case 859: bar = 0.46; break; case 860: bar = 0.46; break; case 861: bar = 0.46; break; case 862: bar = 0.45; break; case 863: bar = 0.45; break; case 864: bar = 0.45; break; case 865: bar = 0.45; break; case 866: bar = 0.45; break; case 867: bar = 0.45; break; case 868: bar = 0.45; break; case 869: bar = 0.44; break; case 870: bar = 0.44; break; case 871: bar = 0.44; break; case 872: bar = 0.44; break; case 873: bar = 0.44; break; case 874: bar = 0.44; break; case 875: bar = 0.44; break; case 876: bar = 0.43; break; case 877: bar = 0.43; break; case 878: bar = 0.43; break; case 879: bar = 0.43; break; case 880: bar = 0.43; break; case 881: bar = 0.43; break; case 882: bar = 0.43; break; case 883: bar = 0.42; break; case 884: bar = 0.42; break; case 885: bar = 0.42; break; case 886: bar = 0.42; break; case 887: bar = 0.42; break; case 888: bar = 0.42; break; case 889: bar = 0.42; break; case 890: bar = 0.41; break; case 891: bar = 0.41; break; case 892: bar = 0.41; break; case 893: bar = 0.41; break; case 894: bar = 0.41; break; case 895: bar = 0.41; break; case 896: bar = 0.41; break; case 897: bar = 0.41; break; case 898: bar = 0.4; break; case 899: bar = 0.4; break; case 900: bar = 0.4; break; case 901: bar = 0.4; break; case 902: bar = 0.4; break; case 903: bar = 0.4; break; case 904: bar = 0.4; break; case 905: bar = 0.39; break; case 906: bar = 0.39; break; case 907: bar = 0.39; break; case 908: bar = 0.39; break; case 909: bar = 0.39; break; case 910: bar = 0.39; break; case 911: bar = 0.39; break; case 912: bar = 0.39; break; case 913: bar = 0.38; break; case 914: bar = 0.38; break; case 915: bar = 0.38; break; case 916: bar = 0.38; break; case 917: bar = 0.38; break; case 918: bar = 0.38; break; case 919: bar = 0.38; break; case 920: bar = 0.38; break; case 921: bar = 0.37; break; case 922: bar = 0.37; break; case 923: bar = 0.37; break; case 924: bar = 0.37; break; case 925: bar = 0.37; break; case 926: bar = 0.37; break; case 927: bar = 0.37; break; case 928: bar = 0.37; break; case 929: bar = 0.36; break; case 930: bar = 0.36; break; case 931: bar = 0.36; break; case 932: bar = 0.36; break; case 933: bar = 0.36; break; case 934: bar = 0.36; break; case 935: bar = 0.36; break; case 936: bar = 0.36; break; case 937: bar = 0.35; break; case 938: bar = 0.35; break; case 939: bar = 0.35; break; case 940: bar = 0.35; break; case 941: bar = 0.35; break; case 942: bar = 0.35; break; case 943: bar = 0.35; break; case 944: bar = 0.35; break; case 945: bar = 0.34; break; case 946: bar = 0.34; break; case 947: bar = 0.34; break; case 948: bar = 0.34; break; case 949: bar = 0.34; break; case 950: bar = 0.34; break; case 951: bar = 0.34; break; case 952: bar = 0.34; break; case 953: bar = 0.33; break; case 954: bar = 0.33; break; case 955: bar = 0.33; break; case 956: bar = 0.33; break; case 957: bar = 0.33; break; case 958: bar = 0.33; break; case 959: bar = 0.33; break; case 960: bar = 0.33; break; case 961: bar = 0.32; break; case 962: bar = 0.32; break; case 963: bar = 0.32; break; case 964: bar = 0.32; break; case 965: bar = 0.32; break; case 966: bar = 0.32; break; case 967: bar = 0.32; break; case 968: bar = 0.32; break; case 969: bar = 0.32; break; case 970: bar = 0.31; break; case 971: bar = 0.31; break; case 972: bar = 0.31; break; case 973: bar = 0.31; break; case 974: bar = 0.31; break; case 975: bar = 0.31; break; case 976: bar = 0.31; break; case 977: bar = 0.31; break; case 978: bar = 0.3; break; case 979: bar = 0.3; break; case 980: bar = 0.3; break; case 981: bar = 0.3; break; case 982: bar = 0.3; break; case 983: bar = 0.3; break; case 984: bar = 0.3; break; case 985: bar = 0.3; break; case 986: bar = 0.3; break; case 987: bar = 0.29; break; case 988: bar = 0.29; break; case 989: bar = 0.29; break; case 990: bar = 0.29; break; case 991: bar = 0.29; break; case 992: bar = 0.29; break; case 993: bar = 0.29; break; case 994: bar = 0.29; break; case 995: bar = 0.29; break; case 996: bar = 0.28; break; case 997: bar = 0.28; break; case 998: bar = 0.28; break; case 999: bar = 0.28; break; case 1000: bar = 0.28; break; case 1001: bar = 0.28; break; case 1002: bar = 0.28; break; case 1003: bar = 0.28; break; case 1004: bar = 0.28; break; case 1005: bar = 0.27; break; case 1006: bar = 0.27; break; case 1007: bar = 0.27; break; case 1008: bar = 0.27; break; case 1009: bar = 0.27; break; case 1010: bar = 0.27; break; case 1011: bar = 0.27; break; case 1012: bar = 0.27; break; case 1013: bar = 0.27; break; case 1014: bar = 0.26; break; case 1015: bar = 0.26; break; case 1016: bar = 0.26; break; case 1017: bar = 0.26; break; case 1018: bar = 0.26; break; case 1019: bar = 0.26; break; case 1020: bar = 0.26; break; case 1021: bar = 0.26; break; case 1022: bar = 0.26; break; case 1023: bar = 0.26; break; case 1024: bar = 0.25; break;
case 809: bar = 0.53; break; | case 809: bar = 0.53; break; case 810: bar = 0.53; break; case 811: bar = 0.53; break; case 812: bar = 0.53; break; case 813: bar = 0.53; break; case 814: bar = 0.53; break; case 815: bar = 0.53; break; case 816: bar = 0.52; break; case 817: bar = 0.52; break; case 818: bar = 0.52; break; case 819: bar = 0.52; break; case 820: bar = 0.52; break; case 821: bar = 0.52; break; case 822: bar = 0.51; break; case 823: bar = 0.51; break; case 824: bar = 0.51; break; case 825: bar = 0.51; break; case 826: bar = 0.51; break; case 827: bar = 0.51; break; case 828: bar = 0.5; break; case 829: bar = 0.5; break; case 830: bar = 0.5; break; case 831: bar = 0.5; break; case 832: bar = 0.5; break; case 833: bar = 0.5; break; case 834: bar = 0.5; break; case 835: bar = 0.49; break; case 836: bar = 0.49; break; case 837: bar = 0.49; break; case 838: bar = 0.49; break; case 839: bar = 0.49; break; case 840: bar = 0.49; break; case 841: bar = 0.48; break; case 842: bar = 0.48; break; case 843: bar = 0.48; break; case 844: bar = 0.48; break; case 845: bar = 0.48; break; case 846: bar = 0.48; break; case 847: bar = 0.48; break; case 848: bar = 0.47; break; case 849: bar = 0.47; break; case 850: bar = 0.47; break; case 851: bar = 0.47; break; case 852: bar = 0.47; break; case 853: bar = 0.47; break; case 854: bar = 0.47; break; case 855: bar = 0.46; break; case 856: bar = 0.46; break; case 857: bar = 0.46; break; case 858: bar = 0.46; break; case 859: bar = 0.46; break; case 860: bar = 0.46; break; case 861: bar = 0.46; break; case 862: bar = 0.45; break; case 863: bar = 0.45; break; case 864: bar = 0.45; break; case 865: bar = 0.45; break; case 866: bar = 0.45; break; case 867: bar = 0.45; break; case 868: bar = 0.45; break; case 869: bar = 0.44; break; case 870: bar = 0.44; break; case 871: bar = 0.44; break; case 872: bar = 0.44; break; case 873: bar = 0.44; break; case 874: bar = 0.44; break; case 875: bar = 0.44; break; case 876: bar = 0.43; break; case 877: bar = 0.43; break; case 878: bar = 0.43; break; case 879: bar = 0.43; break; case 880: bar = 0.43; break; case 881: bar = 0.43; break; case 882: bar = 0.43; break; case 883: bar = 0.42; break; case 884: bar = 0.42; break; case 885: bar = 0.42; break; case 886: bar = 0.42; break; case 887: bar = 0.42; break; case 888: bar = 0.42; break; case 889: bar = 0.42; break; case 890: bar = 0.41; break; case 891: bar = 0.41; break; case 892: bar = 0.41; break; case 893: bar = 0.41; break; case 894: bar = 0.41; break; case 895: bar = 0.41; break; case 896: bar = 0.41; break; case 897: bar = 0.41; break; case 898: bar = 0.4; break; case 899: bar = 0.4; break; case 900: bar = 0.4; break; case 901: bar = 0.4; break; case 902: bar = 0.4; break; case 903: bar = 0.4; break; case 904: bar = 0.4; break; case 905: bar = 0.39; break; case 906: bar = 0.39; break; case 907: bar = 0.39; break; case 908: bar = 0.39; break; case 909: bar = 0.39; break; case 910: bar = 0.39; break; case 911: bar = 0.39; break; case 912: bar = 0.39; break; case 913: bar = 0.38; break; case 914: bar = 0.38; break; case 915: bar = 0.38; break; case 916: bar = 0.38; break; case 917: bar = 0.38; break; case 918: bar = 0.38; break; case 919: bar = 0.38; break; case 920: bar = 0.38; break; case 921: bar = 0.37; break; case 922: bar = 0.37; break; case 923: bar = 0.37; break; case 924: bar = 0.37; break; case 925: bar = 0.37; break; case 926: bar = 0.37; break; case 927: bar = 0.37; break; case 928: bar = 0.37; break; case 929: bar = 0.36; break; case 930: bar = 0.36; break; case 931: bar = 0.36; break; case 932: bar = 0.36; break; case 933: bar = 0.36; break; case 934: bar = 0.36; break; case 935: bar = 0.36; break; case 936: bar = 0.36; break; case 937: bar = 0.35; break; case 938: bar = 0.35; break; case 939: bar = 0.35; break; case 940: bar = 0.35; break; case 941: bar = 0.35; break; case 942: bar = 0.35; break; case 943: bar = 0.35; break; case 944: bar = 0.35; break; case 945: bar = 0.34; break; case 946: bar = 0.34; break; case 947: bar = 0.34; break; case 948: bar = 0.34; break; case 949: bar = 0.34; break; case 950: bar = 0.34; break; case 951: bar = 0.34; break; case 952: bar = 0.34; break; case 953: bar = 0.33; break; case 954: bar = 0.33; break; case 955: bar = 0.33; break; case 956: bar = 0.33; break; case 957: bar = 0.33; break; case 958: bar = 0.33; break; case 959: bar = 0.33; break; case 960: bar = 0.33; break; case 961: bar = 0.32; break; case 962: bar = 0.32; break; case 963: bar = 0.32; break; case 964: bar = 0.32; break; case 965: bar = 0.32; break; case 966: bar = 0.32; break; case 967: bar = 0.32; break; case 968: bar = 0.32; break; case 969: bar = 0.32; break; case 970: bar = 0.31; break; case 971: bar = 0.31; break; case 972: bar = 0.31; break; case 973: bar = 0.31; break; case 974: bar = 0.31; break; case 975: bar = 0.31; break; case 976: bar = 0.31; break; case 977: bar = 0.31; break; case 978: bar = 0.3; break; case 979: bar = 0.3; break; case 980: bar = 0.3; break; case 981: bar = 0.3; break; case 982: bar = 0.3; break; case 983: bar = 0.3; break; case 984: bar = 0.3; break; case 985: bar = 0.3; break; case 986: bar = 0.3; break; case 987: bar = 0.29; break; case 988: bar = 0.29; break; case 989: bar = 0.29; break; case 990: bar = 0.29; break; case 991: bar = 0.29; break; case 992: bar = 0.29; break; case 993: bar = 0.29; break; case 994: bar = 0.29; break; case 995: bar = 0.29; break; case 996: bar = 0.28; break; case 997: bar = 0.28; break; case 998: bar = 0.28; break; case 999: bar = 0.28; break; case 1000: bar = 0.28; break; case 1001: bar = 0.28; break; case 1002: bar = 0.28; break; case 1003: bar = 0.28; break; case 1004: bar = 0.28; break; case 1005: bar = 0.27; break; case 1006: bar = 0.27; break; case 1007: bar = 0.27; break; case 1008: bar = 0.27; break; case 1009: bar = 0.27; break; case 1010: bar = 0.27; break; case 1011: bar = 0.27; break; case 1012: bar = 0.27; break; case 1013: bar = 0.27; break; case 1014: bar = 0.26; break; case 1015: bar = 0.26; break; case 1016: bar = 0.26; break; case 1017: bar = 0.26; break; case 1018: bar = 0.26; break; case 1019: bar = 0.26; break; case 1020: bar = 0.26; break; case 1021: bar = 0.26; break; case 1022: bar = 0.26; break; case 1023: bar = 0.26; break; case 1024: bar = 0.25; break;
case 810: bar = 0.53; break; | case 810: bar = 0.53; break; case 811: bar = 0.53; break; case 812: bar = 0.53; break; case 813: bar = 0.53; break; case 814: bar = 0.53; break; case 815: bar = 0.53; break; case 816: bar = 0.52; break; case 817: bar = 0.52; break; case 818: bar = 0.52; break; case 819: bar = 0.52; break; case 820: bar = 0.52; break; case 821: bar = 0.52; break; case 822: bar = 0.51; break; case 823: bar = 0.51; break; case 824: bar = 0.51; break; case 825: bar = 0.51; break; case 826: bar = 0.51; break; case 827: bar = 0.51; break; case 828: bar = 0.5; break; case 829: bar = 0.5; break; case 830: bar = 0.5; break; case 831: bar = 0.5; break; case 832: bar = 0.5; break; case 833: bar = 0.5; break; case 834: bar = 0.5; break; case 835: bar = 0.49; break; case 836: bar = 0.49; break; case 837: bar = 0.49; break; case 838: bar = 0.49; break; case 839: bar = 0.49; break; case 840: bar = 0.49; break; case 841: bar = 0.48; break; case 842: bar = 0.48; break; case 843: bar = 0.48; break; case 844: bar = 0.48; break; case 845: bar = 0.48; break; case 846: bar = 0.48; break; case 847: bar = 0.48; break; case 848: bar = 0.47; break; case 849: bar = 0.47; break; case 850: bar = 0.47; break; case 851: bar = 0.47; break; case 852: bar = 0.47; break; case 853: bar = 0.47; break; case 854: bar = 0.47; break; case 855: bar = 0.46; break; case 856: bar = 0.46; break; case 857: bar = 0.46; break; case 858: bar = 0.46; break; case 859: bar = 0.46; break; case 860: bar = 0.46; break; case 861: bar = 0.46; break; case 862: bar = 0.45; break; case 863: bar = 0.45; break; case 864: bar = 0.45; break; case 865: bar = 0.45; break; case 866: bar = 0.45; break; case 867: bar = 0.45; break; case 868: bar = 0.45; break; case 869: bar = 0.44; break; case 870: bar = 0.44; break; case 871: bar = 0.44; break; case 872: bar = 0.44; break; case 873: bar = 0.44; break; case 874: bar = 0.44; break; case 875: bar = 0.44; break; case 876: bar = 0.43; break; case 877: bar = 0.43; break; case 878: bar = 0.43; break; case 879: bar = 0.43; break; case 880: bar = 0.43; break; case 881: bar = 0.43; break; case 882: bar = 0.43; break; case 883: bar = 0.42; break; case 884: bar = 0.42; break; case 885: bar = 0.42; break; case 886: bar = 0.42; break; case 887: bar = 0.42; break; case 888: bar = 0.42; break; case 889: bar = 0.42; break; case 890: bar = 0.41; break; case 891: bar = 0.41; break; case 892: bar = 0.41; break; case 893: bar = 0.41; break; case 894: bar = 0.41; break; case 895: bar = 0.41; break; case 896: bar = 0.41; break; case 897: bar = 0.41; break; case 898: bar = 0.4; break; case 899: bar = 0.4; break; case 900: bar = 0.4; break; case 901: bar = 0.4; break; case 902: bar = 0.4; break; case 903: bar = 0.4; break; case 904: bar = 0.4; break; case 905: bar = 0.39; break; case 906: bar = 0.39; break; case 907: bar = 0.39; break; case 908: bar = 0.39; break; case 909: bar = 0.39; break; case 910: bar = 0.39; break; case 911: bar = 0.39; break; case 912: bar = 0.39; break; case 913: bar = 0.38; break; case 914: bar = 0.38; break; case 915: bar = 0.38; break; case 916: bar = 0.38; break; case 917: bar = 0.38; break; case 918: bar = 0.38; break; case 919: bar = 0.38; break; case 920: bar = 0.38; break; case 921: bar = 0.37; break; case 922: bar = 0.37; break; case 923: bar = 0.37; break; case 924: bar = 0.37; break; case 925: bar = 0.37; break; case 926: bar = 0.37; break; case 927: bar = 0.37; break; case 928: bar = 0.37; break; case 929: bar = 0.36; break; case 930: bar = 0.36; break; case 931: bar = 0.36; break; case 932: bar = 0.36; break; case 933: bar = 0.36; break; case 934: bar = 0.36; break; case 935: bar = 0.36; break; case 936: bar = 0.36; break; case 937: bar = 0.35; break; case 938: bar = 0.35; break; case 939: bar = 0.35; break; case 940: bar = 0.35; break; case 941: bar = 0.35; break; case 942: bar = 0.35; break; case 943: bar = 0.35; break; case 944: bar = 0.35; break; case 945: bar = 0.34; break; case 946: bar = 0.34; break; case 947: bar = 0.34; break; case 948: bar = 0.34; break; case 949: bar = 0.34; break; case 950: bar = 0.34; break; case 951: bar = 0.34; break; case 952: bar = 0.34; break; case 953: bar = 0.33; break; case 954: bar = 0.33; break; case 955: bar = 0.33; break; case 956: bar = 0.33; break; case 957: bar = 0.33; break; case 958: bar = 0.33; break; case 959: bar = 0.33; break; case 960: bar = 0.33; break; case 961: bar = 0.32; break; case 962: bar = 0.32; break; case 963: bar = 0.32; break; case 964: bar = 0.32; break; case 965: bar = 0.32; break; case 966: bar = 0.32; break; case 967: bar = 0.32; break; case 968: bar = 0.32; break; case 969: bar = 0.32; break; case 970: bar = 0.31; break; case 971: bar = 0.31; break; case 972: bar = 0.31; break; case 973: bar = 0.31; break; case 974: bar = 0.31; break; case 975: bar = 0.31; break; case 976: bar = 0.31; break; case 977: bar = 0.31; break; case 978: bar = 0.3; break; case 979: bar = 0.3; break; case 980: bar = 0.3; break; case 981: bar = 0.3; break; case 982: bar = 0.3; break; case 983: bar = 0.3; break; case 984: bar = 0.3; break; case 985: bar = 0.3; break; case 986: bar = 0.3; break; case 987: bar = 0.29; break; case 988: bar = 0.29; break; case 989: bar = 0.29; break; case 990: bar = 0.29; break; case 991: bar = 0.29; break; case 992: bar = 0.29; break; case 993: bar = 0.29; break; case 994: bar = 0.29; break; case 995: bar = 0.29; break; case 996: bar = 0.28; break; case 997: bar = 0.28; break; case 998: bar = 0.28; break; case 999: bar = 0.28; break; case 1000: bar = 0.28; break; case 1001: bar = 0.28; break; case 1002: bar = 0.28; break; case 1003: bar = 0.28; break; case 1004: bar = 0.28; break; case 1005: bar = 0.27; break; case 1006: bar = 0.27; break; case 1007: bar = 0.27; break; case 1008: bar = 0.27; break; case 1009: bar = 0.27; break; case 1010: bar = 0.27; break; case 1011: bar = 0.27; break; case 1012: bar = 0.27; break; case 1013: bar = 0.27; break; case 1014: bar = 0.26; break; case 1015: bar = 0.26; break; case 1016: bar = 0.26; break; case 1017: bar = 0.26; break; case 1018: bar = 0.26; break; case 1019: bar = 0.26; break; case 1020: bar = 0.26; break; case 1021: bar = 0.26; break; case 1022: bar = 0.26; break; case 1023: bar = 0.26; break; case 1024: bar = 0.25; break;
case 811: bar = 0.53; break; | case 811: bar = 0.53; break; case 812: bar = 0.53; break; case 813: bar = 0.53; break; case 814: bar = 0.53; break; case 815: bar = 0.53; break; case 816: bar = 0.52; break; case 817: bar = 0.52; break; case 818: bar = 0.52; break; case 819: bar = 0.52; break; case 820: bar = 0.52; break; case 821: bar = 0.52; break; case 822: bar = 0.51; break; case 823: bar = 0.51; break; case 824: bar = 0.51; break; case 825: bar = 0.51; break; case 826: bar = 0.51; break; case 827: bar = 0.51; break; case 828: bar = 0.5; break; case 829: bar = 0.5; break; case 830: bar = 0.5; break; case 831: bar = 0.5; break; case 832: bar = 0.5; break; case 833: bar = 0.5; break; case 834: bar = 0.5; break; case 835: bar = 0.49; break; case 836: bar = 0.49; break; case 837: bar = 0.49; break; case 838: bar = 0.49; break; case 839: bar = 0.49; break; case 840: bar = 0.49; break; case 841: bar = 0.48; break; case 842: bar = 0.48; break; case 843: bar = 0.48; break; case 844: bar = 0.48; break; case 845: bar = 0.48; break; case 846: bar = 0.48; break; case 847: bar = 0.48; break; case 848: bar = 0.47; break; case 849: bar = 0.47; break; case 850: bar = 0.47; break; case 851: bar = 0.47; break; case 852: bar = 0.47; break; case 853: bar = 0.47; break; case 854: bar = 0.47; break; case 855: bar = 0.46; break; case 856: bar = 0.46; break; case 857: bar = 0.46; break; case 858: bar = 0.46; break; case 859: bar = 0.46; break; case 860: bar = 0.46; break; case 861: bar = 0.46; break; case 862: bar = 0.45; break; case 863: bar = 0.45; break; case 864: bar = 0.45; break; case 865: bar = 0.45; break; case 866: bar = 0.45; break; case 867: bar = 0.45; break; case 868: bar = 0.45; break; case 869: bar = 0.44; break; case 870: bar = 0.44; break; case 871: bar = 0.44; break; case 872: bar = 0.44; break; case 873: bar = 0.44; break; case 874: bar = 0.44; break; case 875: bar = 0.44; break; case 876: bar = 0.43; break; case 877: bar = 0.43; break; case 878: bar = 0.43; break; case 879: bar = 0.43; break; case 880: bar = 0.43; break; case 881: bar = 0.43; break; case 882: bar = 0.43; break; case 883: bar = 0.42; break; case 884: bar = 0.42; break; case 885: bar = 0.42; break; case 886: bar = 0.42; break; case 887: bar = 0.42; break; case 888: bar = 0.42; break; case 889: bar = 0.42; break; case 890: bar = 0.41; break; case 891: bar = 0.41; break; case 892: bar = 0.41; break; case 893: bar = 0.41; break; case 894: bar = 0.41; break; case 895: bar = 0.41; break; case 896: bar = 0.41; break; case 897: bar = 0.41; break; case 898: bar = 0.4; break; case 899: bar = 0.4; break; case 900: bar = 0.4; break; case 901: bar = 0.4; break; case 902: bar = 0.4; break; case 903: bar = 0.4; break; case 904: bar = 0.4; break; case 905: bar = 0.39; break; case 906: bar = 0.39; break; case 907: bar = 0.39; break; case 908: bar = 0.39; break; case 909: bar = 0.39; break; case 910: bar = 0.39; break; case 911: bar = 0.39; break; case 912: bar = 0.39; break; case 913: bar = 0.38; break; case 914: bar = 0.38; break; case 915: bar = 0.38; break; case 916: bar = 0.38; break; case 917: bar = 0.38; break; case 918: bar = 0.38; break; case 919: bar = 0.38; break; case 920: bar = 0.38; break; case 921: bar = 0.37; break; case 922: bar = 0.37; break; case 923: bar = 0.37; break; case 924: bar = 0.37; break; case 925: bar = 0.37; break; case 926: bar = 0.37; break; case 927: bar = 0.37; break; case 928: bar = 0.37; break; case 929: bar = 0.36; break; case 930: bar = 0.36; break; case 931: bar = 0.36; break; case 932: bar = 0.36; break; case 933: bar = 0.36; break; case 934: bar = 0.36; break; case 935: bar = 0.36; break; case 936: bar = 0.36; break; case 937: bar = 0.35; break; case 938: bar = 0.35; break; case 939: bar = 0.35; break; case 940: bar = 0.35; break; case 941: bar = 0.35; break; case 942: bar = 0.35; break; case 943: bar = 0.35; break; case 944: bar = 0.35; break; case 945: bar = 0.34; break; case 946: bar = 0.34; break; case 947: bar = 0.34; break; case 948: bar = 0.34; break; case 949: bar = 0.34; break; case 950: bar = 0.34; break; case 951: bar = 0.34; break; case 952: bar = 0.34; break; case 953: bar = 0.33; break; case 954: bar = 0.33; break; case 955: bar = 0.33; break; case 956: bar = 0.33; break; case 957: bar = 0.33; break; case 958: bar = 0.33; break; case 959: bar = 0.33; break; case 960: bar = 0.33; break; case 961: bar = 0.32; break; case 962: bar = 0.32; break; case 963: bar = 0.32; break; case 964: bar = 0.32; break; case 965: bar = 0.32; break; case 966: bar = 0.32; break; case 967: bar = 0.32; break; case 968: bar = 0.32; break; case 969: bar = 0.32; break; case 970: bar = 0.31; break; case 971: bar = 0.31; break; case 972: bar = 0.31; break; case 973: bar = 0.31; break; case 974: bar = 0.31; break; case 975: bar = 0.31; break; case 976: bar = 0.31; break; case 977: bar = 0.31; break; case 978: bar = 0.3; break; case 979: bar = 0.3; break; case 980: bar = 0.3; break; case 981: bar = 0.3; break; case 982: bar = 0.3; break; case 983: bar = 0.3; break; case 984: bar = 0.3; break; case 985: bar = 0.3; break; case 986: bar = 0.3; break; case 987: bar = 0.29; break; case 988: bar = 0.29; break; case 989: bar = 0.29; break; case 990: bar = 0.29; break; case 991: bar = 0.29; break; case 992: bar = 0.29; break; case 993: bar = 0.29; break; case 994: bar = 0.29; break; case 995: bar = 0.29; break; case 996: bar = 0.28; break; case 997: bar = 0.28; break; case 998: bar = 0.28; break; case 999: bar = 0.28; break; case 1000: bar = 0.28; break; case 1001: bar = 0.28; break; case 1002: bar = 0.28; break; case 1003: bar = 0.28; break; case 1004: bar = 0.28; break; case 1005: bar = 0.27; break; case 1006: bar = 0.27; break; case 1007: bar = 0.27; break; case 1008: bar = 0.27; break; case 1009: bar = 0.27; break; case 1010: bar = 0.27; break; case 1011: bar = 0.27; break; case 1012: bar = 0.27; break; case 1013: bar = 0.27; break; case 1014: bar = 0.26; break; case 1015: bar = 0.26; break; case 1016: bar = 0.26; break; case 1017: bar = 0.26; break; case 1018: bar = 0.26; break; case 1019: bar = 0.26; break; case 1020: bar = 0.26; break; case 1021: bar = 0.26; break; case 1022: bar = 0.26; break; case 1023: bar = 0.26; break; case 1024: bar = 0.25; break;
case 812: bar = 0.53; break; | case 812: bar = 0.53; break; case 813: bar = 0.53; break; case 814: bar = 0.53; break; case 815: bar = 0.53; break; case 816: bar = 0.52; break; case 817: bar = 0.52; break; case 818: bar = 0.52; break; case 819: bar = 0.52; break; case 820: bar = 0.52; break; case 821: bar = 0.52; break; case 822: bar = 0.51; break; case 823: bar = 0.51; break; case 824: bar = 0.51; break; case 825: bar = 0.51; break; case 826: bar = 0.51; break; case 827: bar = 0.51; break; case 828: bar = 0.5; break; case 829: bar = 0.5; break; case 830: bar = 0.5; break; case 831: bar = 0.5; break; case 832: bar = 0.5; break; case 833: bar = 0.5; break; case 834: bar = 0.5; break; case 835: bar = 0.49; break; case 836: bar = 0.49; break; case 837: bar = 0.49; break; case 838: bar = 0.49; break; case 839: bar = 0.49; break; case 840: bar = 0.49; break; case 841: bar = 0.48; break; case 842: bar = 0.48; break; case 843: bar = 0.48; break; case 844: bar = 0.48; break; case 845: bar = 0.48; break; case 846: bar = 0.48; break; case 847: bar = 0.48; break; case 848: bar = 0.47; break; case 849: bar = 0.47; break; case 850: bar = 0.47; break; case 851: bar = 0.47; break; case 852: bar = 0.47; break; case 853: bar = 0.47; break; case 854: bar = 0.47; break; case 855: bar = 0.46; break; case 856: bar = 0.46; break; case 857: bar = 0.46; break; case 858: bar = 0.46; break; case 859: bar = 0.46; break; case 860: bar = 0.46; break; case 861: bar = 0.46; break; case 862: bar = 0.45; break; case 863: bar = 0.45; break; case 864: bar = 0.45; break; case 865: bar = 0.45; break; case 866: bar = 0.45; break; case 867: bar = 0.45; break; case 868: bar = 0.45; break; case 869: bar = 0.44; break; case 870: bar = 0.44; break; case 871: bar = 0.44; break; case 872: bar = 0.44; break; case 873: bar = 0.44; break; case 874: bar = 0.44; break; case 875: bar = 0.44; break; case 876: bar = 0.43; break; case 877: bar = 0.43; break; case 878: bar = 0.43; break; case 879: bar = 0.43; break; case 880: bar = 0.43; break; case 881: bar = 0.43; break; case 882: bar = 0.43; break; case 883: bar = 0.42; break; case 884: bar = 0.42; break; case 885: bar = 0.42; break; case 886: bar = 0.42; break; case 887: bar = 0.42; break; case 888: bar = 0.42; break; case 889: bar = 0.42; break; case 890: bar = 0.41; break; case 891: bar = 0.41; break; case 892: bar = 0.41; break; case 893: bar = 0.41; break; case 894: bar = 0.41; break; case 895: bar = 0.41; break; case 896: bar = 0.41; break; case 897: bar = 0.41; break; case 898: bar = 0.4; break; case 899: bar = 0.4; break; case 900: bar = 0.4; break; case 901: bar = 0.4; break; case 902: bar = 0.4; break; case 903: bar = 0.4; break; case 904: bar = 0.4; break; case 905: bar = 0.39; break; case 906: bar = 0.39; break; case 907: bar = 0.39; break; case 908: bar = 0.39; break; case 909: bar = 0.39; break; case 910: bar = 0.39; break; case 911: bar = 0.39; break; case 912: bar = 0.39; break; case 913: bar = 0.38; break; case 914: bar = 0.38; break; case 915: bar = 0.38; break; case 916: bar = 0.38; break; case 917: bar = 0.38; break; case 918: bar = 0.38; break; case 919: bar = 0.38; break; case 920: bar = 0.38; break; case 921: bar = 0.37; break; case 922: bar = 0.37; break; case 923: bar = 0.37; break; case 924: bar = 0.37; break; case 925: bar = 0.37; break; case 926: bar = 0.37; break; case 927: bar = 0.37; break; case 928: bar = 0.37; break; case 929: bar = 0.36; break; case 930: bar = 0.36; break; case 931: bar = 0.36; break; case 932: bar = 0.36; break; case 933: bar = 0.36; break; case 934: bar = 0.36; break; case 935: bar = 0.36; break; case 936: bar = 0.36; break; case 937: bar = 0.35; break; case 938: bar = 0.35; break; case 939: bar = 0.35; break; case 940: bar = 0.35; break; case 941: bar = 0.35; break; case 942: bar = 0.35; break; case 943: bar = 0.35; break; case 944: bar = 0.35; break; case 945: bar = 0.34; break; case 946: bar = 0.34; break; case 947: bar = 0.34; break; case 948: bar = 0.34; break; case 949: bar = 0.34; break; case 950: bar = 0.34; break; case 951: bar = 0.34; break; case 952: bar = 0.34; break; case 953: bar = 0.33; break; case 954: bar = 0.33; break; case 955: bar = 0.33; break; case 956: bar = 0.33; break; case 957: bar = 0.33; break; case 958: bar = 0.33; break; case 959: bar = 0.33; break; case 960: bar = 0.33; break; case 961: bar = 0.32; break; case 962: bar = 0.32; break; case 963: bar = 0.32; break; case 964: bar = 0.32; break; case 965: bar = 0.32; break; case 966: bar = 0.32; break; case 967: bar = 0.32; break; case 968: bar = 0.32; break; case 969: bar = 0.32; break; case 970: bar = 0.31; break; case 971: bar = 0.31; break; case 972: bar = 0.31; break; case 973: bar = 0.31; break; case 974: bar = 0.31; break; case 975: bar = 0.31; break; case 976: bar = 0.31; break; case 977: bar = 0.31; break; case 978: bar = 0.3; break; case 979: bar = 0.3; break; case 980: bar = 0.3; break; case 981: bar = 0.3; break; case 982: bar = 0.3; break; case 983: bar = 0.3; break; case 984: bar = 0.3; break; case 985: bar = 0.3; break; case 986: bar = 0.3; break; case 987: bar = 0.29; break; case 988: bar = 0.29; break; case 989: bar = 0.29; break; case 990: bar = 0.29; break; case 991: bar = 0.29; break; case 992: bar = 0.29; break; case 993: bar = 0.29; break; case 994: bar = 0.29; break; case 995: bar = 0.29; break; case 996: bar = 0.28; break; case 997: bar = 0.28; break; case 998: bar = 0.28; break; case 999: bar = 0.28; break; case 1000: bar = 0.28; break; case 1001: bar = 0.28; break; case 1002: bar = 0.28; break; case 1003: bar = 0.28; break; case 1004: bar = 0.28; break; case 1005: bar = 0.27; break; case 1006: bar = 0.27; break; case 1007: bar = 0.27; break; case 1008: bar = 0.27; break; case 1009: bar = 0.27; break; case 1010: bar = 0.27; break; case 1011: bar = 0.27; break; case 1012: bar = 0.27; break; case 1013: bar = 0.27; break; case 1014: bar = 0.26; break; case 1015: bar = 0.26; break; case 1016: bar = 0.26; break; case 1017: bar = 0.26; break; case 1018: bar = 0.26; break; case 1019: bar = 0.26; break; case 1020: bar = 0.26; break; case 1021: bar = 0.26; break; case 1022: bar = 0.26; break; case 1023: bar = 0.26; break; case 1024: bar = 0.25; break;
case 813: bar = 0.53; break; | case 813: bar = 0.53; break; case 814: bar = 0.53; break; case 815: bar = 0.53; break; case 816: bar = 0.52; break; case 817: bar = 0.52; break; case 818: bar = 0.52; break; case 819: bar = 0.52; break; case 820: bar = 0.52; break; case 821: bar = 0.52; break; case 822: bar = 0.51; break; case 823: bar = 0.51; break; case 824: bar = 0.51; break; case 825: bar = 0.51; break; case 826: bar = 0.51; break; case 827: bar = 0.51; break; case 828: bar = 0.5; break; case 829: bar = 0.5; break; case 830: bar = 0.5; break; case 831: bar = 0.5; break; case 832: bar = 0.5; break; case 833: bar = 0.5; break; case 834: bar = 0.5; break; case 835: bar = 0.49; break; case 836: bar = 0.49; break; case 837: bar = 0.49; break; case 838: bar = 0.49; break; case 839: bar = 0.49; break; case 840: bar = 0.49; break; case 841: bar = 0.48; break; case 842: bar = 0.48; break; case 843: bar = 0.48; break; case 844: bar = 0.48; break; case 845: bar = 0.48; break; case 846: bar = 0.48; break; case 847: bar = 0.48; break; case 848: bar = 0.47; break; case 849: bar = 0.47; break; case 850: bar = 0.47; break; case 851: bar = 0.47; break; case 852: bar = 0.47; break; case 853: bar = 0.47; break; case 854: bar = 0.47; break; case 855: bar = 0.46; break; case 856: bar = 0.46; break; case 857: bar = 0.46; break; case 858: bar = 0.46; break; case 859: bar = 0.46; break; case 860: bar = 0.46; break; case 861: bar = 0.46; break; case 862: bar = 0.45; break; case 863: bar = 0.45; break; case 864: bar = 0.45; break; case 865: bar = 0.45; break; case 866: bar = 0.45; break; case 867: bar = 0.45; break; case 868: bar = 0.45; break; case 869: bar = 0.44; break; case 870: bar = 0.44; break; case 871: bar = 0.44; break; case 872: bar = 0.44; break; case 873: bar = 0.44; break; case 874: bar = 0.44; break; case 875: bar = 0.44; break; case 876: bar = 0.43; break; case 877: bar = 0.43; break; case 878: bar = 0.43; break; case 879: bar = 0.43; break; case 880: bar = 0.43; break; case 881: bar = 0.43; break; case 882: bar = 0.43; break; case 883: bar = 0.42; break; case 884: bar = 0.42; break; case 885: bar = 0.42; break; case 886: bar = 0.42; break; case 887: bar = 0.42; break; case 888: bar = 0.42; break; case 889: bar = 0.42; break; case 890: bar = 0.41; break; case 891: bar = 0.41; break; case 892: bar = 0.41; break; case 893: bar = 0.41; break; case 894: bar = 0.41; break; case 895: bar = 0.41; break; case 896: bar = 0.41; break; case 897: bar = 0.41; break; case 898: bar = 0.4; break; case 899: bar = 0.4; break; case 900: bar = 0.4; break; case 901: bar = 0.4; break; case 902: bar = 0.4; break; case 903: bar = 0.4; break; case 904: bar = 0.4; break; case 905: bar = 0.39; break; case 906: bar = 0.39; break; case 907: bar = 0.39; break; case 908: bar = 0.39; break; case 909: bar = 0.39; break; case 910: bar = 0.39; break; case 911: bar = 0.39; break; case 912: bar = 0.39; break; case 913: bar = 0.38; break; case 914: bar = 0.38; break; case 915: bar = 0.38; break; case 916: bar = 0.38; break; case 917: bar = 0.38; break; case 918: bar = 0.38; break; case 919: bar = 0.38; break; case 920: bar = 0.38; break; case 921: bar = 0.37; break; case 922: bar = 0.37; break; case 923: bar = 0.37; break; case 924: bar = 0.37; break; case 925: bar = 0.37; break; case 926: bar = 0.37; break; case 927: bar = 0.37; break; case 928: bar = 0.37; break; case 929: bar = 0.36; break; case 930: bar = 0.36; break; case 931: bar = 0.36; break; case 932: bar = 0.36; break; case 933: bar = 0.36; break; case 934: bar = 0.36; break; case 935: bar = 0.36; break; case 936: bar = 0.36; break; case 937: bar = 0.35; break; case 938: bar = 0.35; break; case 939: bar = 0.35; break; case 940: bar = 0.35; break; case 941: bar = 0.35; break; case 942: bar = 0.35; break; case 943: bar = 0.35; break; case 944: bar = 0.35; break; case 945: bar = 0.34; break; case 946: bar = 0.34; break; case 947: bar = 0.34; break; case 948: bar = 0.34; break; case 949: bar = 0.34; break; case 950: bar = 0.34; break; case 951: bar = 0.34; break; case 952: bar = 0.34; break; case 953: bar = 0.33; break; case 954: bar = 0.33; break; case 955: bar = 0.33; break; case 956: bar = 0.33; break; case 957: bar = 0.33; break; case 958: bar = 0.33; break; case 959: bar = 0.33; break; case 960: bar = 0.33; break; case 961: bar = 0.32; break; case 962: bar = 0.32; break; case 963: bar = 0.32; break; case 964: bar = 0.32; break; case 965: bar = 0.32; break; case 966: bar = 0.32; break; case 967: bar = 0.32; break; case 968: bar = 0.32; break; case 969: bar = 0.32; break; case 970: bar = 0.31; break; case 971: bar = 0.31; break; case 972: bar = 0.31; break; case 973: bar = 0.31; break; case 974: bar = 0.31; break; case 975: bar = 0.31; break; case 976: bar = 0.31; break; case 977: bar = 0.31; break; case 978: bar = 0.3; break; case 979: bar = 0.3; break; case 980: bar = 0.3; break; case 981: bar = 0.3; break; case 982: bar = 0.3; break; case 983: bar = 0.3; break; case 984: bar = 0.3; break; case 985: bar = 0.3; break; case 986: bar = 0.3; break; case 987: bar = 0.29; break; case 988: bar = 0.29; break; case 989: bar = 0.29; break; case 990: bar = 0.29; break; case 991: bar = 0.29; break; case 992: bar = 0.29; break; case 993: bar = 0.29; break; case 994: bar = 0.29; break; case 995: bar = 0.29; break; case 996: bar = 0.28; break; case 997: bar = 0.28; break; case 998: bar = 0.28; break; case 999: bar = 0.28; break; case 1000: bar = 0.28; break; case 1001: bar = 0.28; break; case 1002: bar = 0.28; break; case 1003: bar = 0.28; break; case 1004: bar = 0.28; break; case 1005: bar = 0.27; break; case 1006: bar = 0.27; break; case 1007: bar = 0.27; break; case 1008: bar = 0.27; break; case 1009: bar = 0.27; break; case 1010: bar = 0.27; break; case 1011: bar = 0.27; break; case 1012: bar = 0.27; break; case 1013: bar = 0.27; break; case 1014: bar = 0.26; break; case 1015: bar = 0.26; break; case 1016: bar = 0.26; break; case 1017: bar = 0.26; break; case 1018: bar = 0.26; break; case 1019: bar = 0.26; break; case 1020: bar = 0.26; break; case 1021: bar = 0.26; break; case 1022: bar = 0.26; break; case 1023: bar = 0.26; break; case 1024: bar = 0.25; break;
case 814: bar = 0.53; break; | case 814: bar = 0.53; break; case 815: bar = 0.53; break; case 816: bar = 0.52; break; case 817: bar = 0.52; break; case 818: bar = 0.52; break; case 819: bar = 0.52; break; case 820: bar = 0.52; break; case 821: bar = 0.52; break; case 822: bar = 0.51; break; case 823: bar = 0.51; break; case 824: bar = 0.51; break; case 825: bar = 0.51; break; case 826: bar = 0.51; break; case 827: bar = 0.51; break; case 828: bar = 0.5; break; case 829: bar = 0.5; break; case 830: bar = 0.5; break; case 831: bar = 0.5; break; case 832: bar = 0.5; break; case 833: bar = 0.5; break; case 834: bar = 0.5; break; case 835: bar = 0.49; break; case 836: bar = 0.49; break; case 837: bar = 0.49; break; case 838: bar = 0.49; break; case 839: bar = 0.49; break; case 840: bar = 0.49; break; case 841: bar = 0.48; break; case 842: bar = 0.48; break; case 843: bar = 0.48; break; case 844: bar = 0.48; break; case 845: bar = 0.48; break; case 846: bar = 0.48; break; case 847: bar = 0.48; break; case 848: bar = 0.47; break; case 849: bar = 0.47; break; case 850: bar = 0.47; break; case 851: bar = 0.47; break; case 852: bar = 0.47; break; case 853: bar = 0.47; break; case 854: bar = 0.47; break; case 855: bar = 0.46; break; case 856: bar = 0.46; break; case 857: bar = 0.46; break; case 858: bar = 0.46; break; case 859: bar = 0.46; break; case 860: bar = 0.46; break; case 861: bar = 0.46; break; case 862: bar = 0.45; break; case 863: bar = 0.45; break; case 864: bar = 0.45; break; case 865: bar = 0.45; break; case 866: bar = 0.45; break; case 867: bar = 0.45; break; case 868: bar = 0.45; break; case 869: bar = 0.44; break; case 870: bar = 0.44; break; case 871: bar = 0.44; break; case 872: bar = 0.44; break; case 873: bar = 0.44; break; case 874: bar = 0.44; break; case 875: bar = 0.44; break; case 876: bar = 0.43; break; case 877: bar = 0.43; break; case 878: bar = 0.43; break; case 879: bar = 0.43; break; case 880: bar = 0.43; break; case 881: bar = 0.43; break; case 882: bar = 0.43; break; case 883: bar = 0.42; break; case 884: bar = 0.42; break; case 885: bar = 0.42; break; case 886: bar = 0.42; break; case 887: bar = 0.42; break; case 888: bar = 0.42; break; case 889: bar = 0.42; break; case 890: bar = 0.41; break; case 891: bar = 0.41; break; case 892: bar = 0.41; break; case 893: bar = 0.41; break; case 894: bar = 0.41; break; case 895: bar = 0.41; break; case 896: bar = 0.41; break; case 897: bar = 0.41; break; case 898: bar = 0.4; break; case 899: bar = 0.4; break; case 900: bar = 0.4; break; case 901: bar = 0.4; break; case 902: bar = 0.4; break; case 903: bar = 0.4; break; case 904: bar = 0.4; break; case 905: bar = 0.39; break; case 906: bar = 0.39; break; case 907: bar = 0.39; break; case 908: bar = 0.39; break; case 909: bar = 0.39; break; case 910: bar = 0.39; break; case 911: bar = 0.39; break; case 912: bar = 0.39; break; case 913: bar = 0.38; break; case 914: bar = 0.38; break; case 915: bar = 0.38; break; case 916: bar = 0.38; break; case 917: bar = 0.38; break; case 918: bar = 0.38; break; case 919: bar = 0.38; break; case 920: bar = 0.38; break; case 921: bar = 0.37; break; case 922: bar = 0.37; break; case 923: bar = 0.37; break; case 924: bar = 0.37; break; case 925: bar = 0.37; break; case 926: bar = 0.37; break; case 927: bar = 0.37; break; case 928: bar = 0.37; break; case 929: bar = 0.36; break; case 930: bar = 0.36; break; case 931: bar = 0.36; break; case 932: bar = 0.36; break; case 933: bar = 0.36; break; case 934: bar = 0.36; break; case 935: bar = 0.36; break; case 936: bar = 0.36; break; case 937: bar = 0.35; break; case 938: bar = 0.35; break; case 939: bar = 0.35; break; case 940: bar = 0.35; break; case 941: bar = 0.35; break; case 942: bar = 0.35; break; case 943: bar = 0.35; break; case 944: bar = 0.35; break; case 945: bar = 0.34; break; case 946: bar = 0.34; break; case 947: bar = 0.34; break; case 948: bar = 0.34; break; case 949: bar = 0.34; break; case 950: bar = 0.34; break; case 951: bar = 0.34; break; case 952: bar = 0.34; break; case 953: bar = 0.33; break; case 954: bar = 0.33; break; case 955: bar = 0.33; break; case 956: bar = 0.33; break; case 957: bar = 0.33; break; case 958: bar = 0.33; break; case 959: bar = 0.33; break; case 960: bar = 0.33; break; case 961: bar = 0.32; break; case 962: bar = 0.32; break; case 963: bar = 0.32; break; case 964: bar = 0.32; break; case 965: bar = 0.32; break; case 966: bar = 0.32; break; case 967: bar = 0.32; break; case 968: bar = 0.32; break; case 969: bar = 0.32; break; case 970: bar = 0.31; break; case 971: bar = 0.31; break; case 972: bar = 0.31; break; case 973: bar = 0.31; break; case 974: bar = 0.31; break; case 975: bar = 0.31; break; case 976: bar = 0.31; break; case 977: bar = 0.31; break; case 978: bar = 0.3; break; case 979: bar = 0.3; break; case 980: bar = 0.3; break; case 981: bar = 0.3; break; case 982: bar = 0.3; break; case 983: bar = 0.3; break; case 984: bar = 0.3; break; case 985: bar = 0.3; break; case 986: bar = 0.3; break; case 987: bar = 0.29; break; case 988: bar = 0.29; break; case 989: bar = 0.29; break; case 990: bar = 0.29; break; case 991: bar = 0.29; break; case 992: bar = 0.29; break; case 993: bar = 0.29; break; case 994: bar = 0.29; break; case 995: bar = 0.29; break; case 996: bar = 0.28; break; case 997: bar = 0.28; break; case 998: bar = 0.28; break; case 999: bar = 0.28; break; case 1000: bar = 0.28; break; case 1001: bar = 0.28; break; case 1002: bar = 0.28; break; case 1003: bar = 0.28; break; case 1004: bar = 0.28; break; case 1005: bar = 0.27; break; case 1006: bar = 0.27; break; case 1007: bar = 0.27; break; case 1008: bar = 0.27; break; case 1009: bar = 0.27; break; case 1010: bar = 0.27; break; case 1011: bar = 0.27; break; case 1012: bar = 0.27; break; case 1013: bar = 0.27; break; case 1014: bar = 0.26; break; case 1015: bar = 0.26; break; case 1016: bar = 0.26; break; case 1017: bar = 0.26; break; case 1018: bar = 0.26; break; case 1019: bar = 0.26; break; case 1020: bar = 0.26; break; case 1021: bar = 0.26; break; case 1022: bar = 0.26; break; case 1023: bar = 0.26; break; case 1024: bar = 0.25; break;
case 815: bar = 0.53; break; | case 815: bar = 0.53; break; case 816: bar = 0.52; break; case 817: bar = 0.52; break; case 818: bar = 0.52; break; case 819: bar = 0.52; break; case 820: bar = 0.52; break; case 821: bar = 0.52; break; case 822: bar = 0.51; break; case 823: bar = 0.51; break; case 824: bar = 0.51; break; case 825: bar = 0.51; break; case 826: bar = 0.51; break; case 827: bar = 0.51; break; case 828: bar = 0.5; break; case 829: bar = 0.5; break; case 830: bar = 0.5; break; case 831: bar = 0.5; break; case 832: bar = 0.5; break; case 833: bar = 0.5; break; case 834: bar = 0.5; break; case 835: bar = 0.49; break; case 836: bar = 0.49; break; case 837: bar = 0.49; break; case 838: bar = 0.49; break; case 839: bar = 0.49; break; case 840: bar = 0.49; break; case 841: bar = 0.48; break; case 842: bar = 0.48; break; case 843: bar = 0.48; break; case 844: bar = 0.48; break; case 845: bar = 0.48; break; case 846: bar = 0.48; break; case 847: bar = 0.48; break; case 848: bar = 0.47; break; case 849: bar = 0.47; break; case 850: bar = 0.47; break; case 851: bar = 0.47; break; case 852: bar = 0.47; break; case 853: bar = 0.47; break; case 854: bar = 0.47; break; case 855: bar = 0.46; break; case 856: bar = 0.46; break; case 857: bar = 0.46; break; case 858: bar = 0.46; break; case 859: bar = 0.46; break; case 860: bar = 0.46; break; case 861: bar = 0.46; break; case 862: bar = 0.45; break; case 863: bar = 0.45; break; case 864: bar = 0.45; break; case 865: bar = 0.45; break; case 866: bar = 0.45; break; case 867: bar = 0.45; break; case 868: bar = 0.45; break; case 869: bar = 0.44; break; case 870: bar = 0.44; break; case 871: bar = 0.44; break; case 872: bar = 0.44; break; case 873: bar = 0.44; break; case 874: bar = 0.44; break; case 875: bar = 0.44; break; case 876: bar = 0.43; break; case 877: bar = 0.43; break; case 878: bar = 0.43; break; case 879: bar = 0.43; break; case 880: bar = 0.43; break; case 881: bar = 0.43; break; case 882: bar = 0.43; break; case 883: bar = 0.42; break; case 884: bar = 0.42; break; case 885: bar = 0.42; break; case 886: bar = 0.42; break; case 887: bar = 0.42; break; case 888: bar = 0.42; break; case 889: bar = 0.42; break; case 890: bar = 0.41; break; case 891: bar = 0.41; break; case 892: bar = 0.41; break; case 893: bar = 0.41; break; case 894: bar = 0.41; break; case 895: bar = 0.41; break; case 896: bar = 0.41; break; case 897: bar = 0.41; break; case 898: bar = 0.4; break; case 899: bar = 0.4; break; case 900: bar = 0.4; break; case 901: bar = 0.4; break; case 902: bar = 0.4; break; case 903: bar = 0.4; break; case 904: bar = 0.4; break; case 905: bar = 0.39; break; case 906: bar = 0.39; break; case 907: bar = 0.39; break; case 908: bar = 0.39; break; case 909: bar = 0.39; break; case 910: bar = 0.39; break; case 911: bar = 0.39; break; case 912: bar = 0.39; break; case 913: bar = 0.38; break; case 914: bar = 0.38; break; case 915: bar = 0.38; break; case 916: bar = 0.38; break; case 917: bar = 0.38; break; case 918: bar = 0.38; break; case 919: bar = 0.38; break; case 920: bar = 0.38; break; case 921: bar = 0.37; break; case 922: bar = 0.37; break; case 923: bar = 0.37; break; case 924: bar = 0.37; break; case 925: bar = 0.37; break; case 926: bar = 0.37; break; case 927: bar = 0.37; break; case 928: bar = 0.37; break; case 929: bar = 0.36; break; case 930: bar = 0.36; break; case 931: bar = 0.36; break; case 932: bar = 0.36; break; case 933: bar = 0.36; break; case 934: bar = 0.36; break; case 935: bar = 0.36; break; case 936: bar = 0.36; break; case 937: bar = 0.35; break; case 938: bar = 0.35; break; case 939: bar = 0.35; break; case 940: bar = 0.35; break; case 941: bar = 0.35; break; case 942: bar = 0.35; break; case 943: bar = 0.35; break; case 944: bar = 0.35; break; case 945: bar = 0.34; break; case 946: bar = 0.34; break; case 947: bar = 0.34; break; case 948: bar = 0.34; break; case 949: bar = 0.34; break; case 950: bar = 0.34; break; case 951: bar = 0.34; break; case 952: bar = 0.34; break; case 953: bar = 0.33; break; case 954: bar = 0.33; break; case 955: bar = 0.33; break; case 956: bar = 0.33; break; case 957: bar = 0.33; break; case 958: bar = 0.33; break; case 959: bar = 0.33; break; case 960: bar = 0.33; break; case 961: bar = 0.32; break; case 962: bar = 0.32; break; case 963: bar = 0.32; break; case 964: bar = 0.32; break; case 965: bar = 0.32; break; case 966: bar = 0.32; break; case 967: bar = 0.32; break; case 968: bar = 0.32; break; case 969: bar = 0.32; break; case 970: bar = 0.31; break; case 971: bar = 0.31; break; case 972: bar = 0.31; break; case 973: bar = 0.31; break; case 974: bar = 0.31; break; case 975: bar = 0.31; break; case 976: bar = 0.31; break; case 977: bar = 0.31; break; case 978: bar = 0.3; break; case 979: bar = 0.3; break; case 980: bar = 0.3; break; case 981: bar = 0.3; break; case 982: bar = 0.3; break; case 983: bar = 0.3; break; case 984: bar = 0.3; break; case 985: bar = 0.3; break; case 986: bar = 0.3; break; case 987: bar = 0.29; break; case 988: bar = 0.29; break; case 989: bar = 0.29; break; case 990: bar = 0.29; break; case 991: bar = 0.29; break; case 992: bar = 0.29; break; case 993: bar = 0.29; break; case 994: bar = 0.29; break; case 995: bar = 0.29; break; case 996: bar = 0.28; break; case 997: bar = 0.28; break; case 998: bar = 0.28; break; case 999: bar = 0.28; break; case 1000: bar = 0.28; break; case 1001: bar = 0.28; break; case 1002: bar = 0.28; break; case 1003: bar = 0.28; break; case 1004: bar = 0.28; break; case 1005: bar = 0.27; break; case 1006: bar = 0.27; break; case 1007: bar = 0.27; break; case 1008: bar = 0.27; break; case 1009: bar = 0.27; break; case 1010: bar = 0.27; break; case 1011: bar = 0.27; break; case 1012: bar = 0.27; break; case 1013: bar = 0.27; break; case 1014: bar = 0.26; break; case 1015: bar = 0.26; break; case 1016: bar = 0.26; break; case 1017: bar = 0.26; break; case 1018: bar = 0.26; break; case 1019: bar = 0.26; break; case 1020: bar = 0.26; break; case 1021: bar = 0.26; break; case 1022: bar = 0.26; break; case 1023: bar = 0.26; break; case 1024: bar = 0.25; break;
case 816: bar = 0.52; break; | case 816: bar = 0.52; break; case 817: bar = 0.52; break; case 818: bar = 0.52; break; case 819: bar = 0.52; break; case 820: bar = 0.52; break; case 821: bar = 0.52; break; case 822: bar = 0.51; break; case 823: bar = 0.51; break; case 824: bar = 0.51; break; case 825: bar = 0.51; break; case 826: bar = 0.51; break; case 827: bar = 0.51; break; case 828: bar = 0.5; break; case 829: bar = 0.5; break; case 830: bar = 0.5; break; case 831: bar = 0.5; break; case 832: bar = 0.5; break; case 833: bar = 0.5; break; case 834: bar = 0.5; break; case 835: bar = 0.49; break; case 836: bar = 0.49; break; case 837: bar = 0.49; break; case 838: bar = 0.49; break; case 839: bar = 0.49; break; case 840: bar = 0.49; break; case 841: bar = 0.48; break; case 842: bar = 0.48; break; case 843: bar = 0.48; break; case 844: bar = 0.48; break; case 845: bar = 0.48; break; case 846: bar = 0.48; break; case 847: bar = 0.48; break; case 848: bar = 0.47; break; case 849: bar = 0.47; break; case 850: bar = 0.47; break; case 851: bar = 0.47; break; case 852: bar = 0.47; break; case 853: bar = 0.47; break; case 854: bar = 0.47; break; case 855: bar = 0.46; break; case 856: bar = 0.46; break; case 857: bar = 0.46; break; case 858: bar = 0.46; break; case 859: bar = 0.46; break; case 860: bar = 0.46; break; case 861: bar = 0.46; break; case 862: bar = 0.45; break; case 863: bar = 0.45; break; case 864: bar = 0.45; break; case 865: bar = 0.45; break; case 866: bar = 0.45; break; case 867: bar = 0.45; break; case 868: bar = 0.45; break; case 869: bar = 0.44; break; case 870: bar = 0.44; break; case 871: bar = 0.44; break; case 872: bar = 0.44; break; case 873: bar = 0.44; break; case 874: bar = 0.44; break; case 875: bar = 0.44; break; case 876: bar = 0.43; break; case 877: bar = 0.43; break; case 878: bar = 0.43; break; case 879: bar = 0.43; break; case 880: bar = 0.43; break; case 881: bar = 0.43; break; case 882: bar = 0.43; break; case 883: bar = 0.42; break; case 884: bar = 0.42; break; case 885: bar = 0.42; break; case 886: bar = 0.42; break; case 887: bar = 0.42; break; case 888: bar = 0.42; break; case 889: bar = 0.42; break; case 890: bar = 0.41; break; case 891: bar = 0.41; break; case 892: bar = 0.41; break; case 893: bar = 0.41; break; case 894: bar = 0.41; break; case 895: bar = 0.41; break; case 896: bar = 0.41; break; case 897: bar = 0.41; break; case 898: bar = 0.4; break; case 899: bar = 0.4; break; case 900: bar = 0.4; break; case 901: bar = 0.4; break; case 902: bar = 0.4; break; case 903: bar = 0.4; break; case 904: bar = 0.4; break; case 905: bar = 0.39; break; case 906: bar = 0.39; break; case 907: bar = 0.39; break; case 908: bar = 0.39; break; case 909: bar = 0.39; break; case 910: bar = 0.39; break; case 911: bar = 0.39; break; case 912: bar = 0.39; break; case 913: bar = 0.38; break; case 914: bar = 0.38; break; case 915: bar = 0.38; break; case 916: bar = 0.38; break; case 917: bar = 0.38; break; case 918: bar = 0.38; break; case 919: bar = 0.38; break; case 920: bar = 0.38; break; case 921: bar = 0.37; break; case 922: bar = 0.37; break; case 923: bar = 0.37; break; case 924: bar = 0.37; break; case 925: bar = 0.37; break; case 926: bar = 0.37; break; case 927: bar = 0.37; break; case 928: bar = 0.37; break; case 929: bar = 0.36; break; case 930: bar = 0.36; break; case 931: bar = 0.36; break; case 932: bar = 0.36; break; case 933: bar = 0.36; break; case 934: bar = 0.36; break; case 935: bar = 0.36; break; case 936: bar = 0.36; break; case 937: bar = 0.35; break; case 938: bar = 0.35; break; case 939: bar = 0.35; break; case 940: bar = 0.35; break; case 941: bar = 0.35; break; case 942: bar = 0.35; break; case 943: bar = 0.35; break; case 944: bar = 0.35; break; case 945: bar = 0.34; break; case 946: bar = 0.34; break; case 947: bar = 0.34; break; case 948: bar = 0.34; break; case 949: bar = 0.34; break; case 950: bar = 0.34; break; case 951: bar = 0.34; break; case 952: bar = 0.34; break; case 953: bar = 0.33; break; case 954: bar = 0.33; break; case 955: bar = 0.33; break; case 956: bar = 0.33; break; case 957: bar = 0.33; break; case 958: bar = 0.33; break; case 959: bar = 0.33; break; case 960: bar = 0.33; break; case 961: bar = 0.32; break; case 962: bar = 0.32; break; case 963: bar = 0.32; break; case 964: bar = 0.32; break; case 965: bar = 0.32; break; case 966: bar = 0.32; break; case 967: bar = 0.32; break; case 968: bar = 0.32; break; case 969: bar = 0.32; break; case 970: bar = 0.31; break; case 971: bar = 0.31; break; case 972: bar = 0.31; break; case 973: bar = 0.31; break; case 974: bar = 0.31; break; case 975: bar = 0.31; break; case 976: bar = 0.31; break; case 977: bar = 0.31; break; case 978: bar = 0.3; break; case 979: bar = 0.3; break; case 980: bar = 0.3; break; case 981: bar = 0.3; break; case 982: bar = 0.3; break; case 983: bar = 0.3; break; case 984: bar = 0.3; break; case 985: bar = 0.3; break; case 986: bar = 0.3; break; case 987: bar = 0.29; break; case 988: bar = 0.29; break; case 989: bar = 0.29; break; case 990: bar = 0.29; break; case 991: bar = 0.29; break; case 992: bar = 0.29; break; case 993: bar = 0.29; break; case 994: bar = 0.29; break; case 995: bar = 0.29; break; case 996: bar = 0.28; break; case 997: bar = 0.28; break; case 998: bar = 0.28; break; case 999: bar = 0.28; break; case 1000: bar = 0.28; break; case 1001: bar = 0.28; break; case 1002: bar = 0.28; break; case 1003: bar = 0.28; break; case 1004: bar = 0.28; break; case 1005: bar = 0.27; break; case 1006: bar = 0.27; break; case 1007: bar = 0.27; break; case 1008: bar = 0.27; break; case 1009: bar = 0.27; break; case 1010: bar = 0.27; break; case 1011: bar = 0.27; break; case 1012: bar = 0.27; break; case 1013: bar = 0.27; break; case 1014: bar = 0.26; break; case 1015: bar = 0.26; break; case 1016: bar = 0.26; break; case 1017: bar = 0.26; break; case 1018: bar = 0.26; break; case 1019: bar = 0.26; break; case 1020: bar = 0.26; break; case 1021: bar = 0.26; break; case 1022: bar = 0.26; break; case 1023: bar = 0.26; break; case 1024: bar = 0.25; break;
case 817: bar = 0.52; break; | case 817: bar = 0.52; break; case 818: bar = 0.52; break; case 819: bar = 0.52; break; case 820: bar = 0.52; break; case 821: bar = 0.52; break; case 822: bar = 0.51; break; case 823: bar = 0.51; break; case 824: bar = 0.51; break; case 825: bar = 0.51; break; case 826: bar = 0.51; break; case 827: bar = 0.51; break; case 828: bar = 0.5; break; case 829: bar = 0.5; break; case 830: bar = 0.5; break; case 831: bar = 0.5; break; case 832: bar = 0.5; break; case 833: bar = 0.5; break; case 834: bar = 0.5; break; case 835: bar = 0.49; break; case 836: bar = 0.49; break; case 837: bar = 0.49; break; case 838: bar = 0.49; break; case 839: bar = 0.49; break; case 840: bar = 0.49; break; case 841: bar = 0.48; break; case 842: bar = 0.48; break; case 843: bar = 0.48; break; case 844: bar = 0.48; break; case 845: bar = 0.48; break; case 846: bar = 0.48; break; case 847: bar = 0.48; break; case 848: bar = 0.47; break; case 849: bar = 0.47; break; case 850: bar = 0.47; break; case 851: bar = 0.47; break; case 852: bar = 0.47; break; case 853: bar = 0.47; break; case 854: bar = 0.47; break; case 855: bar = 0.46; break; case 856: bar = 0.46; break; case 857: bar = 0.46; break; case 858: bar = 0.46; break; case 859: bar = 0.46; break; case 860: bar = 0.46; break; case 861: bar = 0.46; break; case 862: bar = 0.45; break; case 863: bar = 0.45; break; case 864: bar = 0.45; break; case 865: bar = 0.45; break; case 866: bar = 0.45; break; case 867: bar = 0.45; break; case 868: bar = 0.45; break; case 869: bar = 0.44; break; case 870: bar = 0.44; break; case 871: bar = 0.44; break; case 872: bar = 0.44; break; case 873: bar = 0.44; break; case 874: bar = 0.44; break; case 875: bar = 0.44; break; case 876: bar = 0.43; break; case 877: bar = 0.43; break; case 878: bar = 0.43; break; case 879: bar = 0.43; break; case 880: bar = 0.43; break; case 881: bar = 0.43; break; case 882: bar = 0.43; break; case 883: bar = 0.42; break; case 884: bar = 0.42; break; case 885: bar = 0.42; break; case 886: bar = 0.42; break; case 887: bar = 0.42; break; case 888: bar = 0.42; break; case 889: bar = 0.42; break; case 890: bar = 0.41; break; case 891: bar = 0.41; break; case 892: bar = 0.41; break; case 893: bar = 0.41; break; case 894: bar = 0.41; break; case 895: bar = 0.41; break; case 896: bar = 0.41; break; case 897: bar = 0.41; break; case 898: bar = 0.4; break; case 899: bar = 0.4; break; case 900: bar = 0.4; break; case 901: bar = 0.4; break; case 902: bar = 0.4; break; case 903: bar = 0.4; break; case 904: bar = 0.4; break; case 905: bar = 0.39; break; case 906: bar = 0.39; break; case 907: bar = 0.39; break; case 908: bar = 0.39; break; case 909: bar = 0.39; break; case 910: bar = 0.39; break; case 911: bar = 0.39; break; case 912: bar = 0.39; break; case 913: bar = 0.38; break; case 914: bar = 0.38; break; case 915: bar = 0.38; break; case 916: bar = 0.38; break; case 917: bar = 0.38; break; case 918: bar = 0.38; break; case 919: bar = 0.38; break; case 920: bar = 0.38; break; case 921: bar = 0.37; break; case 922: bar = 0.37; break; case 923: bar = 0.37; break; case 924: bar = 0.37; break; case 925: bar = 0.37; break; case 926: bar = 0.37; break; case 927: bar = 0.37; break; case 928: bar = 0.37; break; case 929: bar = 0.36; break; case 930: bar = 0.36; break; case 931: bar = 0.36; break; case 932: bar = 0.36; break; case 933: bar = 0.36; break; case 934: bar = 0.36; break; case 935: bar = 0.36; break; case 936: bar = 0.36; break; case 937: bar = 0.35; break; case 938: bar = 0.35; break; case 939: bar = 0.35; break; case 940: bar = 0.35; break; case 941: bar = 0.35; break; case 942: bar = 0.35; break; case 943: bar = 0.35; break; case 944: bar = 0.35; break; case 945: bar = 0.34; break; case 946: bar = 0.34; break; case 947: bar = 0.34; break; case 948: bar = 0.34; break; case 949: bar = 0.34; break; case 950: bar = 0.34; break; case 951: bar = 0.34; break; case 952: bar = 0.34; break; case 953: bar = 0.33; break; case 954: bar = 0.33; break; case 955: bar = 0.33; break; case 956: bar = 0.33; break; case 957: bar = 0.33; break; case 958: bar = 0.33; break; case 959: bar = 0.33; break; case 960: bar = 0.33; break; case 961: bar = 0.32; break; case 962: bar = 0.32; break; case 963: bar = 0.32; break; case 964: bar = 0.32; break; case 965: bar = 0.32; break; case 966: bar = 0.32; break; case 967: bar = 0.32; break; case 968: bar = 0.32; break; case 969: bar = 0.32; break; case 970: bar = 0.31; break; case 971: bar = 0.31; break; case 972: bar = 0.31; break; case 973: bar = 0.31; break; case 974: bar = 0.31; break; case 975: bar = 0.31; break; case 976: bar = 0.31; break; case 977: bar = 0.31; break; case 978: bar = 0.3; break; case 979: bar = 0.3; break; case 980: bar = 0.3; break; case 981: bar = 0.3; break; case 982: bar = 0.3; break; case 983: bar = 0.3; break; case 984: bar = 0.3; break; case 985: bar = 0.3; break; case 986: bar = 0.3; break; case 987: bar = 0.29; break; case 988: bar = 0.29; break; case 989: bar = 0.29; break; case 990: bar = 0.29; break; case 991: bar = 0.29; break; case 992: bar = 0.29; break; case 993: bar = 0.29; break; case 994: bar = 0.29; break; case 995: bar = 0.29; break; case 996: bar = 0.28; break; case 997: bar = 0.28; break; case 998: bar = 0.28; break; case 999: bar = 0.28; break; case 1000: bar = 0.28; break; case 1001: bar = 0.28; break; case 1002: bar = 0.28; break; case 1003: bar = 0.28; break; case 1004: bar = 0.28; break; case 1005: bar = 0.27; break; case 1006: bar = 0.27; break; case 1007: bar = 0.27; break; case 1008: bar = 0.27; break; case 1009: bar = 0.27; break; case 1010: bar = 0.27; break; case 1011: bar = 0.27; break; case 1012: bar = 0.27; break; case 1013: bar = 0.27; break; case 1014: bar = 0.26; break; case 1015: bar = 0.26; break; case 1016: bar = 0.26; break; case 1017: bar = 0.26; break; case 1018: bar = 0.26; break; case 1019: bar = 0.26; break; case 1020: bar = 0.26; break; case 1021: bar = 0.26; break; case 1022: bar = 0.26; break; case 1023: bar = 0.26; break; case 1024: bar = 0.25; break;
case 818: bar = 0.52; break; | case 818: bar = 0.52; break; case 819: bar = 0.52; break; case 820: bar = 0.52; break; case 821: bar = 0.52; break; case 822: bar = 0.51; break; case 823: bar = 0.51; break; case 824: bar = 0.51; break; case 825: bar = 0.51; break; case 826: bar = 0.51; break; case 827: bar = 0.51; break; case 828: bar = 0.5; break; case 829: bar = 0.5; break; case 830: bar = 0.5; break; case 831: bar = 0.5; break; case 832: bar = 0.5; break; case 833: bar = 0.5; break; case 834: bar = 0.5; break; case 835: bar = 0.49; break; case 836: bar = 0.49; break; case 837: bar = 0.49; break; case 838: bar = 0.49; break; case 839: bar = 0.49; break; case 840: bar = 0.49; break; case 841: bar = 0.48; break; case 842: bar = 0.48; break; case 843: bar = 0.48; break; case 844: bar = 0.48; break; case 845: bar = 0.48; break; case 846: bar = 0.48; break; case 847: bar = 0.48; break; case 848: bar = 0.47; break; case 849: bar = 0.47; break; case 850: bar = 0.47; break; case 851: bar = 0.47; break; case 852: bar = 0.47; break; case 853: bar = 0.47; break; case 854: bar = 0.47; break; case 855: bar = 0.46; break; case 856: bar = 0.46; break; case 857: bar = 0.46; break; case 858: bar = 0.46; break; case 859: bar = 0.46; break; case 860: bar = 0.46; break; case 861: bar = 0.46; break; case 862: bar = 0.45; break; case 863: bar = 0.45; break; case 864: bar = 0.45; break; case 865: bar = 0.45; break; case 866: bar = 0.45; break; case 867: bar = 0.45; break; case 868: bar = 0.45; break; case 869: bar = 0.44; break; case 870: bar = 0.44; break; case 871: bar = 0.44; break; case 872: bar = 0.44; break; case 873: bar = 0.44; break; case 874: bar = 0.44; break; case 875: bar = 0.44; break; case 876: bar = 0.43; break; case 877: bar = 0.43; break; case 878: bar = 0.43; break; case 879: bar = 0.43; break; case 880: bar = 0.43; break; case 881: bar = 0.43; break; case 882: bar = 0.43; break; case 883: bar = 0.42; break; case 884: bar = 0.42; break; case 885: bar = 0.42; break; case 886: bar = 0.42; break; case 887: bar = 0.42; break; case 888: bar = 0.42; break; case 889: bar = 0.42; break; case 890: bar = 0.41; break; case 891: bar = 0.41; break; case 892: bar = 0.41; break; case 893: bar = 0.41; break; case 894: bar = 0.41; break; case 895: bar = 0.41; break; case 896: bar = 0.41; break; case 897: bar = 0.41; break; case 898: bar = 0.4; break; case 899: bar = 0.4; break; case 900: bar = 0.4; break; case 901: bar = 0.4; break; case 902: bar = 0.4; break; case 903: bar = 0.4; break; case 904: bar = 0.4; break; case 905: bar = 0.39; break; case 906: bar = 0.39; break; case 907: bar = 0.39; break; case 908: bar = 0.39; break; case 909: bar = 0.39; break; case 910: bar = 0.39; break; case 911: bar = 0.39; break; case 912: bar = 0.39; break; case 913: bar = 0.38; break; case 914: bar = 0.38; break; case 915: bar = 0.38; break; case 916: bar = 0.38; break; case 917: bar = 0.38; break; case 918: bar = 0.38; break; case 919: bar = 0.38; break; case 920: bar = 0.38; break; case 921: bar = 0.37; break; case 922: bar = 0.37; break; case 923: bar = 0.37; break; case 924: bar = 0.37; break; case 925: bar = 0.37; break; case 926: bar = 0.37; break; case 927: bar = 0.37; break; case 928: bar = 0.37; break; case 929: bar = 0.36; break; case 930: bar = 0.36; break; case 931: bar = 0.36; break; case 932: bar = 0.36; break; case 933: bar = 0.36; break; case 934: bar = 0.36; break; case 935: bar = 0.36; break; case 936: bar = 0.36; break; case 937: bar = 0.35; break; case 938: bar = 0.35; break; case 939: bar = 0.35; break; case 940: bar = 0.35; break; case 941: bar = 0.35; break; case 942: bar = 0.35; break; case 943: bar = 0.35; break; case 944: bar = 0.35; break; case 945: bar = 0.34; break; case 946: bar = 0.34; break; case 947: bar = 0.34; break; case 948: bar = 0.34; break; case 949: bar = 0.34; break; case 950: bar = 0.34; break; case 951: bar = 0.34; break; case 952: bar = 0.34; break; case 953: bar = 0.33; break; case 954: bar = 0.33; break; case 955: bar = 0.33; break; case 956: bar = 0.33; break; case 957: bar = 0.33; break; case 958: bar = 0.33; break; case 959: bar = 0.33; break; case 960: bar = 0.33; break; case 961: bar = 0.32; break; case 962: bar = 0.32; break; case 963: bar = 0.32; break; case 964: bar = 0.32; break; case 965: bar = 0.32; break; case 966: bar = 0.32; break; case 967: bar = 0.32; break; case 968: bar = 0.32; break; case 969: bar = 0.32; break; case 970: bar = 0.31; break; case 971: bar = 0.31; break; case 972: bar = 0.31; break; case 973: bar = 0.31; break; case 974: bar = 0.31; break; case 975: bar = 0.31; break; case 976: bar = 0.31; break; case 977: bar = 0.31; break; case 978: bar = 0.3; break; case 979: bar = 0.3; break; case 980: bar = 0.3; break; case 981: bar = 0.3; break; case 982: bar = 0.3; break; case 983: bar = 0.3; break; case 984: bar = 0.3; break; case 985: bar = 0.3; break; case 986: bar = 0.3; break; case 987: bar = 0.29; break; case 988: bar = 0.29; break; case 989: bar = 0.29; break; case 990: bar = 0.29; break; case 991: bar = 0.29; break; case 992: bar = 0.29; break; case 993: bar = 0.29; break; case 994: bar = 0.29; break; case 995: bar = 0.29; break; case 996: bar = 0.28; break; case 997: bar = 0.28; break; case 998: bar = 0.28; break; case 999: bar = 0.28; break; case 1000: bar = 0.28; break; case 1001: bar = 0.28; break; case 1002: bar = 0.28; break; case 1003: bar = 0.28; break; case 1004: bar = 0.28; break; case 1005: bar = 0.27; break; case 1006: bar = 0.27; break; case 1007: bar = 0.27; break; case 1008: bar = 0.27; break; case 1009: bar = 0.27; break; case 1010: bar = 0.27; break; case 1011: bar = 0.27; break; case 1012: bar = 0.27; break; case 1013: bar = 0.27; break; case 1014: bar = 0.26; break; case 1015: bar = 0.26; break; case 1016: bar = 0.26; break; case 1017: bar = 0.26; break; case 1018: bar = 0.26; break; case 1019: bar = 0.26; break; case 1020: bar = 0.26; break; case 1021: bar = 0.26; break; case 1022: bar = 0.26; break; case 1023: bar = 0.26; break; case 1024: bar = 0.25; break;
case 819: bar = 0.52; break; | case 819: bar = 0.52; break; case 820: bar = 0.52; break; case 821: bar = 0.52; break; case 822: bar = 0.51; break; case 823: bar = 0.51; break; case 824: bar = 0.51; break; case 825: bar = 0.51; break; case 826: bar = 0.51; break; case 827: bar = 0.51; break; case 828: bar = 0.5; break; case 829: bar = 0.5; break; case 830: bar = 0.5; break; case 831: bar = 0.5; break; case 832: bar = 0.5; break; case 833: bar = 0.5; break; case 834: bar = 0.5; break; case 835: bar = 0.49; break; case 836: bar = 0.49; break; case 837: bar = 0.49; break; case 838: bar = 0.49; break; case 839: bar = 0.49; break; case 840: bar = 0.49; break; case 841: bar = 0.48; break; case 842: bar = 0.48; break; case 843: bar = 0.48; break; case 844: bar = 0.48; break; case 845: bar = 0.48; break; case 846: bar = 0.48; break; case 847: bar = 0.48; break; case 848: bar = 0.47; break; case 849: bar = 0.47; break; case 850: bar = 0.47; break; case 851: bar = 0.47; break; case 852: bar = 0.47; break; case 853: bar = 0.47; break; case 854: bar = 0.47; break; case 855: bar = 0.46; break; case 856: bar = 0.46; break; case 857: bar = 0.46; break; case 858: bar = 0.46; break; case 859: bar = 0.46; break; case 860: bar = 0.46; break; case 861: bar = 0.46; break; case 862: bar = 0.45; break; case 863: bar = 0.45; break; case 864: bar = 0.45; break; case 865: bar = 0.45; break; case 866: bar = 0.45; break; case 867: bar = 0.45; break; case 868: bar = 0.45; break; case 869: bar = 0.44; break; case 870: bar = 0.44; break; case 871: bar = 0.44; break; case 872: bar = 0.44; break; case 873: bar = 0.44; break; case 874: bar = 0.44; break; case 875: bar = 0.44; break; case 876: bar = 0.43; break; case 877: bar = 0.43; break; case 878: bar = 0.43; break; case 879: bar = 0.43; break; case 880: bar = 0.43; break; case 881: bar = 0.43; break; case 882: bar = 0.43; break; case 883: bar = 0.42; break; case 884: bar = 0.42; break; case 885: bar = 0.42; break; case 886: bar = 0.42; break; case 887: bar = 0.42; break; case 888: bar = 0.42; break; case 889: bar = 0.42; break; case 890: bar = 0.41; break; case 891: bar = 0.41; break; case 892: bar = 0.41; break; case 893: bar = 0.41; break; case 894: bar = 0.41; break; case 895: bar = 0.41; break; case 896: bar = 0.41; break; case 897: bar = 0.41; break; case 898: bar = 0.4; break; case 899: bar = 0.4; break; case 900: bar = 0.4; break; case 901: bar = 0.4; break; case 902: bar = 0.4; break; case 903: bar = 0.4; break; case 904: bar = 0.4; break; case 905: bar = 0.39; break; case 906: bar = 0.39; break; case 907: bar = 0.39; break; case 908: bar = 0.39; break; case 909: bar = 0.39; break; case 910: bar = 0.39; break; case 911: bar = 0.39; break; case 912: bar = 0.39; break; case 913: bar = 0.38; break; case 914: bar = 0.38; break; case 915: bar = 0.38; break; case 916: bar = 0.38; break; case 917: bar = 0.38; break; case 918: bar = 0.38; break; case 919: bar = 0.38; break; case 920: bar = 0.38; break; case 921: bar = 0.37; break; case 922: bar = 0.37; break; case 923: bar = 0.37; break; case 924: bar = 0.37; break; case 925: bar = 0.37; break; case 926: bar = 0.37; break; case 927: bar = 0.37; break; case 928: bar = 0.37; break; case 929: bar = 0.36; break; case 930: bar = 0.36; break; case 931: bar = 0.36; break; case 932: bar = 0.36; break; case 933: bar = 0.36; break; case 934: bar = 0.36; break; case 935: bar = 0.36; break; case 936: bar = 0.36; break; case 937: bar = 0.35; break; case 938: bar = 0.35; break; case 939: bar = 0.35; break; case 940: bar = 0.35; break; case 941: bar = 0.35; break; case 942: bar = 0.35; break; case 943: bar = 0.35; break; case 944: bar = 0.35; break; case 945: bar = 0.34; break; case 946: bar = 0.34; break; case 947: bar = 0.34; break; case 948: bar = 0.34; break; case 949: bar = 0.34; break; case 950: bar = 0.34; break; case 951: bar = 0.34; break; case 952: bar = 0.34; break; case 953: bar = 0.33; break; case 954: bar = 0.33; break; case 955: bar = 0.33; break; case 956: bar = 0.33; break; case 957: bar = 0.33; break; case 958: bar = 0.33; break; case 959: bar = 0.33; break; case 960: bar = 0.33; break; case 961: bar = 0.32; break; case 962: bar = 0.32; break; case 963: bar = 0.32; break; case 964: bar = 0.32; break; case 965: bar = 0.32; break; case 966: bar = 0.32; break; case 967: bar = 0.32; break; case 968: bar = 0.32; break; case 969: bar = 0.32; break; case 970: bar = 0.31; break; case 971: bar = 0.31; break; case 972: bar = 0.31; break; case 973: bar = 0.31; break; case 974: bar = 0.31; break; case 975: bar = 0.31; break; case 976: bar = 0.31; break; case 977: bar = 0.31; break; case 978: bar = 0.3; break; case 979: bar = 0.3; break; case 980: bar = 0.3; break; case 981: bar = 0.3; break; case 982: bar = 0.3; break; case 983: bar = 0.3; break; case 984: bar = 0.3; break; case 985: bar = 0.3; break; case 986: bar = 0.3; break; case 987: bar = 0.29; break; case 988: bar = 0.29; break; case 989: bar = 0.29; break; case 990: bar = 0.29; break; case 991: bar = 0.29; break; case 992: bar = 0.29; break; case 993: bar = 0.29; break; case 994: bar = 0.29; break; case 995: bar = 0.29; break; case 996: bar = 0.28; break; case 997: bar = 0.28; break; case 998: bar = 0.28; break; case 999: bar = 0.28; break; case 1000: bar = 0.28; break; case 1001: bar = 0.28; break; case 1002: bar = 0.28; break; case 1003: bar = 0.28; break; case 1004: bar = 0.28; break; case 1005: bar = 0.27; break; case 1006: bar = 0.27; break; case 1007: bar = 0.27; break; case 1008: bar = 0.27; break; case 1009: bar = 0.27; break; case 1010: bar = 0.27; break; case 1011: bar = 0.27; break; case 1012: bar = 0.27; break; case 1013: bar = 0.27; break; case 1014: bar = 0.26; break; case 1015: bar = 0.26; break; case 1016: bar = 0.26; break; case 1017: bar = 0.26; break; case 1018: bar = 0.26; break; case 1019: bar = 0.26; break; case 1020: bar = 0.26; break; case 1021: bar = 0.26; break; case 1022: bar = 0.26; break; case 1023: bar = 0.26; break; case 1024: bar = 0.25; break;
case 820: bar = 0.52; break; | case 820: bar = 0.52; break; case 821: bar = 0.52; break; case 822: bar = 0.51; break; case 823: bar = 0.51; break; case 824: bar = 0.51; break; case 825: bar = 0.51; break; case 826: bar = 0.51; break; case 827: bar = 0.51; break; case 828: bar = 0.5; break; case 829: bar = 0.5; break; case 830: bar = 0.5; break; case 831: bar = 0.5; break; case 832: bar = 0.5; break; case 833: bar = 0.5; break; case 834: bar = 0.5; break; case 835: bar = 0.49; break; case 836: bar = 0.49; break; case 837: bar = 0.49; break; case 838: bar = 0.49; break; case 839: bar = 0.49; break; case 840: bar = 0.49; break; case 841: bar = 0.48; break; case 842: bar = 0.48; break; case 843: bar = 0.48; break; case 844: bar = 0.48; break; case 845: bar = 0.48; break; case 846: bar = 0.48; break; case 847: bar = 0.48; break; case 848: bar = 0.47; break; case 849: bar = 0.47; break; case 850: bar = 0.47; break; case 851: bar = 0.47; break; case 852: bar = 0.47; break; case 853: bar = 0.47; break; case 854: bar = 0.47; break; case 855: bar = 0.46; break; case 856: bar = 0.46; break; case 857: bar = 0.46; break; case 858: bar = 0.46; break; case 859: bar = 0.46; break; case 860: bar = 0.46; break; case 861: bar = 0.46; break; case 862: bar = 0.45; break; case 863: bar = 0.45; break; case 864: bar = 0.45; break; case 865: bar = 0.45; break; case 866: bar = 0.45; break; case 867: bar = 0.45; break; case 868: bar = 0.45; break; case 869: bar = 0.44; break; case 870: bar = 0.44; break; case 871: bar = 0.44; break; case 872: bar = 0.44; break; case 873: bar = 0.44; break; case 874: bar = 0.44; break; case 875: bar = 0.44; break; case 876: bar = 0.43; break; case 877: bar = 0.43; break; case 878: bar = 0.43; break; case 879: bar = 0.43; break; case 880: bar = 0.43; break; case 881: bar = 0.43; break; case 882: bar = 0.43; break; case 883: bar = 0.42; break; case 884: bar = 0.42; break; case 885: bar = 0.42; break; case 886: bar = 0.42; break; case 887: bar = 0.42; break; case 888: bar = 0.42; break; case 889: bar = 0.42; break; case 890: bar = 0.41; break; case 891: bar = 0.41; break; case 892: bar = 0.41; break; case 893: bar = 0.41; break; case 894: bar = 0.41; break; case 895: bar = 0.41; break; case 896: bar = 0.41; break; case 897: bar = 0.41; break; case 898: bar = 0.4; break; case 899: bar = 0.4; break; case 900: bar = 0.4; break; case 901: bar = 0.4; break; case 902: bar = 0.4; break; case 903: bar = 0.4; break; case 904: bar = 0.4; break; case 905: bar = 0.39; break; case 906: bar = 0.39; break; case 907: bar = 0.39; break; case 908: bar = 0.39; break; case 909: bar = 0.39; break; case 910: bar = 0.39; break; case 911: bar = 0.39; break; case 912: bar = 0.39; break; case 913: bar = 0.38; break; case 914: bar = 0.38; break; case 915: bar = 0.38; break; case 916: bar = 0.38; break; case 917: bar = 0.38; break; case 918: bar = 0.38; break; case 919: bar = 0.38; break; case 920: bar = 0.38; break; case 921: bar = 0.37; break; case 922: bar = 0.37; break; case 923: bar = 0.37; break; case 924: bar = 0.37; break; case 925: bar = 0.37; break; case 926: bar = 0.37; break; case 927: bar = 0.37; break; case 928: bar = 0.37; break; case 929: bar = 0.36; break; case 930: bar = 0.36; break; case 931: bar = 0.36; break; case 932: bar = 0.36; break; case 933: bar = 0.36; break; case 934: bar = 0.36; break; case 935: bar = 0.36; break; case 936: bar = 0.36; break; case 937: bar = 0.35; break; case 938: bar = 0.35; break; case 939: bar = 0.35; break; case 940: bar = 0.35; break; case 941: bar = 0.35; break; case 942: bar = 0.35; break; case 943: bar = 0.35; break; case 944: bar = 0.35; break; case 945: bar = 0.34; break; case 946: bar = 0.34; break; case 947: bar = 0.34; break; case 948: bar = 0.34; break; case 949: bar = 0.34; break; case 950: bar = 0.34; break; case 951: bar = 0.34; break; case 952: bar = 0.34; break; case 953: bar = 0.33; break; case 954: bar = 0.33; break; case 955: bar = 0.33; break; case 956: bar = 0.33; break; case 957: bar = 0.33; break; case 958: bar = 0.33; break; case 959: bar = 0.33; break; case 960: bar = 0.33; break; case 961: bar = 0.32; break; case 962: bar = 0.32; break; case 963: bar = 0.32; break; case 964: bar = 0.32; break; case 965: bar = 0.32; break; case 966: bar = 0.32; break; case 967: bar = 0.32; break; case 968: bar = 0.32; break; case 969: bar = 0.32; break; case 970: bar = 0.31; break; case 971: bar = 0.31; break; case 972: bar = 0.31; break; case 973: bar = 0.31; break; case 974: bar = 0.31; break; case 975: bar = 0.31; break; case 976: bar = 0.31; break; case 977: bar = 0.31; break; case 978: bar = 0.3; break; case 979: bar = 0.3; break; case 980: bar = 0.3; break; case 981: bar = 0.3; break; case 982: bar = 0.3; break; case 983: bar = 0.3; break; case 984: bar = 0.3; break; case 985: bar = 0.3; break; case 986: bar = 0.3; break; case 987: bar = 0.29; break; case 988: bar = 0.29; break; case 989: bar = 0.29; break; case 990: bar = 0.29; break; case 991: bar = 0.29; break; case 992: bar = 0.29; break; case 993: bar = 0.29; break; case 994: bar = 0.29; break; case 995: bar = 0.29; break; case 996: bar = 0.28; break; case 997: bar = 0.28; break; case 998: bar = 0.28; break; case 999: bar = 0.28; break; case 1000: bar = 0.28; break; case 1001: bar = 0.28; break; case 1002: bar = 0.28; break; case 1003: bar = 0.28; break; case 1004: bar = 0.28; break; case 1005: bar = 0.27; break; case 1006: bar = 0.27; break; case 1007: bar = 0.27; break; case 1008: bar = 0.27; break; case 1009: bar = 0.27; break; case 1010: bar = 0.27; break; case 1011: bar = 0.27; break; case 1012: bar = 0.27; break; case 1013: bar = 0.27; break; case 1014: bar = 0.26; break; case 1015: bar = 0.26; break; case 1016: bar = 0.26; break; case 1017: bar = 0.26; break; case 1018: bar = 0.26; break; case 1019: bar = 0.26; break; case 1020: bar = 0.26; break; case 1021: bar = 0.26; break; case 1022: bar = 0.26; break; case 1023: bar = 0.26; break; case 1024: bar = 0.25; break;
case 821: bar = 0.52; break; | case 821: bar = 0.52; break; case 822: bar = 0.51; break; case 823: bar = 0.51; break; case 824: bar = 0.51; break; case 825: bar = 0.51; break; case 826: bar = 0.51; break; case 827: bar = 0.51; break; case 828: bar = 0.5; break; case 829: bar = 0.5; break; case 830: bar = 0.5; break; case 831: bar = 0.5; break; case 832: bar = 0.5; break; case 833: bar = 0.5; break; case 834: bar = 0.5; break; case 835: bar = 0.49; break; case 836: bar = 0.49; break; case 837: bar = 0.49; break; case 838: bar = 0.49; break; case 839: bar = 0.49; break; case 840: bar = 0.49; break; case 841: bar = 0.48; break; case 842: bar = 0.48; break; case 843: bar = 0.48; break; case 844: bar = 0.48; break; case 845: bar = 0.48; break; case 846: bar = 0.48; break; case 847: bar = 0.48; break; case 848: bar = 0.47; break; case 849: bar = 0.47; break; case 850: bar = 0.47; break; case 851: bar = 0.47; break; case 852: bar = 0.47; break; case 853: bar = 0.47; break; case 854: bar = 0.47; break; case 855: bar = 0.46; break; case 856: bar = 0.46; break; case 857: bar = 0.46; break; case 858: bar = 0.46; break; case 859: bar = 0.46; break; case 860: bar = 0.46; break; case 861: bar = 0.46; break; case 862: bar = 0.45; break; case 863: bar = 0.45; break; case 864: bar = 0.45; break; case 865: bar = 0.45; break; case 866: bar = 0.45; break; case 867: bar = 0.45; break; case 868: bar = 0.45; break; case 869: bar = 0.44; break; case 870: bar = 0.44; break; case 871: bar = 0.44; break; case 872: bar = 0.44; break; case 873: bar = 0.44; break; case 874: bar = 0.44; break; case 875: bar = 0.44; break; case 876: bar = 0.43; break; case 877: bar = 0.43; break; case 878: bar = 0.43; break; case 879: bar = 0.43; break; case 880: bar = 0.43; break; case 881: bar = 0.43; break; case 882: bar = 0.43; break; case 883: bar = 0.42; break; case 884: bar = 0.42; break; case 885: bar = 0.42; break; case 886: bar = 0.42; break; case 887: bar = 0.42; break; case 888: bar = 0.42; break; case 889: bar = 0.42; break; case 890: bar = 0.41; break; case 891: bar = 0.41; break; case 892: bar = 0.41; break; case 893: bar = 0.41; break; case 894: bar = 0.41; break; case 895: bar = 0.41; break; case 896: bar = 0.41; break; case 897: bar = 0.41; break; case 898: bar = 0.4; break; case 899: bar = 0.4; break; case 900: bar = 0.4; break; case 901: bar = 0.4; break; case 902: bar = 0.4; break; case 903: bar = 0.4; break; case 904: bar = 0.4; break; case 905: bar = 0.39; break; case 906: bar = 0.39; break; case 907: bar = 0.39; break; case 908: bar = 0.39; break; case 909: bar = 0.39; break; case 910: bar = 0.39; break; case 911: bar = 0.39; break; case 912: bar = 0.39; break; case 913: bar = 0.38; break; case 914: bar = 0.38; break; case 915: bar = 0.38; break; case 916: bar = 0.38; break; case 917: bar = 0.38; break; case 918: bar = 0.38; break; case 919: bar = 0.38; break; case 920: bar = 0.38; break; case 921: bar = 0.37; break; case 922: bar = 0.37; break; case 923: bar = 0.37; break; case 924: bar = 0.37; break; case 925: bar = 0.37; break; case 926: bar = 0.37; break; case 927: bar = 0.37; break; case 928: bar = 0.37; break; case 929: bar = 0.36; break; case 930: bar = 0.36; break; case 931: bar = 0.36; break; case 932: bar = 0.36; break; case 933: bar = 0.36; break; case 934: bar = 0.36; break; case 935: bar = 0.36; break; case 936: bar = 0.36; break; case 937: bar = 0.35; break; case 938: bar = 0.35; break; case 939: bar = 0.35; break; case 940: bar = 0.35; break; case 941: bar = 0.35; break; case 942: bar = 0.35; break; case 943: bar = 0.35; break; case 944: bar = 0.35; break; case 945: bar = 0.34; break; case 946: bar = 0.34; break; case 947: bar = 0.34; break; case 948: bar = 0.34; break; case 949: bar = 0.34; break; case 950: bar = 0.34; break; case 951: bar = 0.34; break; case 952: bar = 0.34; break; case 953: bar = 0.33; break; case 954: bar = 0.33; break; case 955: bar = 0.33; break; case 956: bar = 0.33; break; case 957: bar = 0.33; break; case 958: bar = 0.33; break; case 959: bar = 0.33; break; case 960: bar = 0.33; break; case 961: bar = 0.32; break; case 962: bar = 0.32; break; case 963: bar = 0.32; break; case 964: bar = 0.32; break; case 965: bar = 0.32; break; case 966: bar = 0.32; break; case 967: bar = 0.32; break; case 968: bar = 0.32; break; case 969: bar = 0.32; break; case 970: bar = 0.31; break; case 971: bar = 0.31; break; case 972: bar = 0.31; break; case 973: bar = 0.31; break; case 974: bar = 0.31; break; case 975: bar = 0.31; break; case 976: bar = 0.31; break; case 977: bar = 0.31; break; case 978: bar = 0.3; break; case 979: bar = 0.3; break; case 980: bar = 0.3; break; case 981: bar = 0.3; break; case 982: bar = 0.3; break; case 983: bar = 0.3; break; case 984: bar = 0.3; break; case 985: bar = 0.3; break; case 986: bar = 0.3; break; case 987: bar = 0.29; break; case 988: bar = 0.29; break; case 989: bar = 0.29; break; case 990: bar = 0.29; break; case 991: bar = 0.29; break; case 992: bar = 0.29; break; case 993: bar = 0.29; break; case 994: bar = 0.29; break; case 995: bar = 0.29; break; case 996: bar = 0.28; break; case 997: bar = 0.28; break; case 998: bar = 0.28; break; case 999: bar = 0.28; break; case 1000: bar = 0.28; break; case 1001: bar = 0.28; break; case 1002: bar = 0.28; break; case 1003: bar = 0.28; break; case 1004: bar = 0.28; break; case 1005: bar = 0.27; break; case 1006: bar = 0.27; break; case 1007: bar = 0.27; break; case 1008: bar = 0.27; break; case 1009: bar = 0.27; break; case 1010: bar = 0.27; break; case 1011: bar = 0.27; break; case 1012: bar = 0.27; break; case 1013: bar = 0.27; break; case 1014: bar = 0.26; break; case 1015: bar = 0.26; break; case 1016: bar = 0.26; break; case 1017: bar = 0.26; break; case 1018: bar = 0.26; break; case 1019: bar = 0.26; break; case 1020: bar = 0.26; break; case 1021: bar = 0.26; break; case 1022: bar = 0.26; break; case 1023: bar = 0.26; break; case 1024: bar = 0.25; break;
case 822: bar = 0.51; break; | case 822: bar = 0.51; break; case 823: bar = 0.51; break; case 824: bar = 0.51; break; case 825: bar = 0.51; break; case 826: bar = 0.51; break; case 827: bar = 0.51; break; case 828: bar = 0.5; break; case 829: bar = 0.5; break; case 830: bar = 0.5; break; case 831: bar = 0.5; break; case 832: bar = 0.5; break; case 833: bar = 0.5; break; case 834: bar = 0.5; break; case 835: bar = 0.49; break; case 836: bar = 0.49; break; case 837: bar = 0.49; break; case 838: bar = 0.49; break; case 839: bar = 0.49; break; case 840: bar = 0.49; break; case 841: bar = 0.48; break; case 842: bar = 0.48; break; case 843: bar = 0.48; break; case 844: bar = 0.48; break; case 845: bar = 0.48; break; case 846: bar = 0.48; break; case 847: bar = 0.48; break; case 848: bar = 0.47; break; case 849: bar = 0.47; break; case 850: bar = 0.47; break; case 851: bar = 0.47; break; case 852: bar = 0.47; break; case 853: bar = 0.47; break; case 854: bar = 0.47; break; case 855: bar = 0.46; break; case 856: bar = 0.46; break; case 857: bar = 0.46; break; case 858: bar = 0.46; break; case 859: bar = 0.46; break; case 860: bar = 0.46; break; case 861: bar = 0.46; break; case 862: bar = 0.45; break; case 863: bar = 0.45; break; case 864: bar = 0.45; break; case 865: bar = 0.45; break; case 866: bar = 0.45; break; case 867: bar = 0.45; break; case 868: bar = 0.45; break; case 869: bar = 0.44; break; case 870: bar = 0.44; break; case 871: bar = 0.44; break; case 872: bar = 0.44; break; case 873: bar = 0.44; break; case 874: bar = 0.44; break; case 875: bar = 0.44; break; case 876: bar = 0.43; break; case 877: bar = 0.43; break; case 878: bar = 0.43; break; case 879: bar = 0.43; break; case 880: bar = 0.43; break; case 881: bar = 0.43; break; case 882: bar = 0.43; break; case 883: bar = 0.42; break; case 884: bar = 0.42; break; case 885: bar = 0.42; break; case 886: bar = 0.42; break; case 887: bar = 0.42; break; case 888: bar = 0.42; break; case 889: bar = 0.42; break; case 890: bar = 0.41; break; case 891: bar = 0.41; break; case 892: bar = 0.41; break; case 893: bar = 0.41; break; case 894: bar = 0.41; break; case 895: bar = 0.41; break; case 896: bar = 0.41; break; case 897: bar = 0.41; break; case 898: bar = 0.4; break; case 899: bar = 0.4; break; case 900: bar = 0.4; break; case 901: bar = 0.4; break; case 902: bar = 0.4; break; case 903: bar = 0.4; break; case 904: bar = 0.4; break; case 905: bar = 0.39; break; case 906: bar = 0.39; break; case 907: bar = 0.39; break; case 908: bar = 0.39; break; case 909: bar = 0.39; break; case 910: bar = 0.39; break; case 911: bar = 0.39; break; case 912: bar = 0.39; break; case 913: bar = 0.38; break; case 914: bar = 0.38; break; case 915: bar = 0.38; break; case 916: bar = 0.38; break; case 917: bar = 0.38; break; case 918: bar = 0.38; break; case 919: bar = 0.38; break; case 920: bar = 0.38; break; case 921: bar = 0.37; break; case 922: bar = 0.37; break; case 923: bar = 0.37; break; case 924: bar = 0.37; break; case 925: bar = 0.37; break; case 926: bar = 0.37; break; case 927: bar = 0.37; break; case 928: bar = 0.37; break; case 929: bar = 0.36; break; case 930: bar = 0.36; break; case 931: bar = 0.36; break; case 932: bar = 0.36; break; case 933: bar = 0.36; break; case 934: bar = 0.36; break; case 935: bar = 0.36; break; case 936: bar = 0.36; break; case 937: bar = 0.35; break; case 938: bar = 0.35; break; case 939: bar = 0.35; break; case 940: bar = 0.35; break; case 941: bar = 0.35; break; case 942: bar = 0.35; break; case 943: bar = 0.35; break; case 944: bar = 0.35; break; case 945: bar = 0.34; break; case 946: bar = 0.34; break; case 947: bar = 0.34; break; case 948: bar = 0.34; break; case 949: bar = 0.34; break; case 950: bar = 0.34; break; case 951: bar = 0.34; break; case 952: bar = 0.34; break; case 953: bar = 0.33; break; case 954: bar = 0.33; break; case 955: bar = 0.33; break; case 956: bar = 0.33; break; case 957: bar = 0.33; break; case 958: bar = 0.33; break; case 959: bar = 0.33; break; case 960: bar = 0.33; break; case 961: bar = 0.32; break; case 962: bar = 0.32; break; case 963: bar = 0.32; break; case 964: bar = 0.32; break; case 965: bar = 0.32; break; case 966: bar = 0.32; break; case 967: bar = 0.32; break; case 968: bar = 0.32; break; case 969: bar = 0.32; break; case 970: bar = 0.31; break; case 971: bar = 0.31; break; case 972: bar = 0.31; break; case 973: bar = 0.31; break; case 974: bar = 0.31; break; case 975: bar = 0.31; break; case 976: bar = 0.31; break; case 977: bar = 0.31; break; case 978: bar = 0.3; break; case 979: bar = 0.3; break; case 980: bar = 0.3; break; case 981: bar = 0.3; break; case 982: bar = 0.3; break; case 983: bar = 0.3; break; case 984: bar = 0.3; break; case 985: bar = 0.3; break; case 986: bar = 0.3; break; case 987: bar = 0.29; break; case 988: bar = 0.29; break; case 989: bar = 0.29; break; case 990: bar = 0.29; break; case 991: bar = 0.29; break; case 992: bar = 0.29; break; case 993: bar = 0.29; break; case 994: bar = 0.29; break; case 995: bar = 0.29; break; case 996: bar = 0.28; break; case 997: bar = 0.28; break; case 998: bar = 0.28; break; case 999: bar = 0.28; break; case 1000: bar = 0.28; break; case 1001: bar = 0.28; break; case 1002: bar = 0.28; break; case 1003: bar = 0.28; break; case 1004: bar = 0.28; break; case 1005: bar = 0.27; break; case 1006: bar = 0.27; break; case 1007: bar = 0.27; break; case 1008: bar = 0.27; break; case 1009: bar = 0.27; break; case 1010: bar = 0.27; break; case 1011: bar = 0.27; break; case 1012: bar = 0.27; break; case 1013: bar = 0.27; break; case 1014: bar = 0.26; break; case 1015: bar = 0.26; break; case 1016: bar = 0.26; break; case 1017: bar = 0.26; break; case 1018: bar = 0.26; break; case 1019: bar = 0.26; break; case 1020: bar = 0.26; break; case 1021: bar = 0.26; break; case 1022: bar = 0.26; break; case 1023: bar = 0.26; break; case 1024: bar = 0.25; break;
case 823: bar = 0.51; break; | case 823: bar = 0.51; break; case 824: bar = 0.51; break; case 825: bar = 0.51; break; case 826: bar = 0.51; break; case 827: bar = 0.51; break; case 828: bar = 0.5; break; case 829: bar = 0.5; break; case 830: bar = 0.5; break; case 831: bar = 0.5; break; case 832: bar = 0.5; break; case 833: bar = 0.5; break; case 834: bar = 0.5; break; case 835: bar = 0.49; break; case 836: bar = 0.49; break; case 837: bar = 0.49; break; case 838: bar = 0.49; break; case 839: bar = 0.49; break; case 840: bar = 0.49; break; case 841: bar = 0.48; break; case 842: bar = 0.48; break; case 843: bar = 0.48; break; case 844: bar = 0.48; break; case 845: bar = 0.48; break; case 846: bar = 0.48; break; case 847: bar = 0.48; break; case 848: bar = 0.47; break; case 849: bar = 0.47; break; case 850: bar = 0.47; break; case 851: bar = 0.47; break; case 852: bar = 0.47; break; case 853: bar = 0.47; break; case 854: bar = 0.47; break; case 855: bar = 0.46; break; case 856: bar = 0.46; break; case 857: bar = 0.46; break; case 858: bar = 0.46; break; case 859: bar = 0.46; break; case 860: bar = 0.46; break; case 861: bar = 0.46; break; case 862: bar = 0.45; break; case 863: bar = 0.45; break; case 864: bar = 0.45; break; case 865: bar = 0.45; break; case 866: bar = 0.45; break; case 867: bar = 0.45; break; case 868: bar = 0.45; break; case 869: bar = 0.44; break; case 870: bar = 0.44; break; case 871: bar = 0.44; break; case 872: bar = 0.44; break; case 873: bar = 0.44; break; case 874: bar = 0.44; break; case 875: bar = 0.44; break; case 876: bar = 0.43; break; case 877: bar = 0.43; break; case 878: bar = 0.43; break; case 879: bar = 0.43; break; case 880: bar = 0.43; break; case 881: bar = 0.43; break; case 882: bar = 0.43; break; case 883: bar = 0.42; break; case 884: bar = 0.42; break; case 885: bar = 0.42; break; case 886: bar = 0.42; break; case 887: bar = 0.42; break; case 888: bar = 0.42; break; case 889: bar = 0.42; break; case 890: bar = 0.41; break; case 891: bar = 0.41; break; case 892: bar = 0.41; break; case 893: bar = 0.41; break; case 894: bar = 0.41; break; case 895: bar = 0.41; break; case 896: bar = 0.41; break; case 897: bar = 0.41; break; case 898: bar = 0.4; break; case 899: bar = 0.4; break; case 900: bar = 0.4; break; case 901: bar = 0.4; break; case 902: bar = 0.4; break; case 903: bar = 0.4; break; case 904: bar = 0.4; break; case 905: bar = 0.39; break; case 906: bar = 0.39; break; case 907: bar = 0.39; break; case 908: bar = 0.39; break; case 909: bar = 0.39; break; case 910: bar = 0.39; break; case 911: bar = 0.39; break; case 912: bar = 0.39; break; case 913: bar = 0.38; break; case 914: bar = 0.38; break; case 915: bar = 0.38; break; case 916: bar = 0.38; break; case 917: bar = 0.38; break; case 918: bar = 0.38; break; case 919: bar = 0.38; break; case 920: bar = 0.38; break; case 921: bar = 0.37; break; case 922: bar = 0.37; break; case 923: bar = 0.37; break; case 924: bar = 0.37; break; case 925: bar = 0.37; break; case 926: bar = 0.37; break; case 927: bar = 0.37; break; case 928: bar = 0.37; break; case 929: bar = 0.36; break; case 930: bar = 0.36; break; case 931: bar = 0.36; break; case 932: bar = 0.36; break; case 933: bar = 0.36; break; case 934: bar = 0.36; break; case 935: bar = 0.36; break; case 936: bar = 0.36; break; case 937: bar = 0.35; break; case 938: bar = 0.35; break; case 939: bar = 0.35; break; case 940: bar = 0.35; break; case 941: bar = 0.35; break; case 942: bar = 0.35; break; case 943: bar = 0.35; break; case 944: bar = 0.35; break; case 945: bar = 0.34; break; case 946: bar = 0.34; break; case 947: bar = 0.34; break; case 948: bar = 0.34; break; case 949: bar = 0.34; break; case 950: bar = 0.34; break; case 951: bar = 0.34; break; case 952: bar = 0.34; break; case 953: bar = 0.33; break; case 954: bar = 0.33; break; case 955: bar = 0.33; break; case 956: bar = 0.33; break; case 957: bar = 0.33; break; case 958: bar = 0.33; break; case 959: bar = 0.33; break; case 960: bar = 0.33; break; case 961: bar = 0.32; break; case 962: bar = 0.32; break; case 963: bar = 0.32; break; case 964: bar = 0.32; break; case 965: bar = 0.32; break; case 966: bar = 0.32; break; case 967: bar = 0.32; break; case 968: bar = 0.32; break; case 969: bar = 0.32; break; case 970: bar = 0.31; break; case 971: bar = 0.31; break; case 972: bar = 0.31; break; case 973: bar = 0.31; break; case 974: bar = 0.31; break; case 975: bar = 0.31; break; case 976: bar = 0.31; break; case 977: bar = 0.31; break; case 978: bar = 0.3; break; case 979: bar = 0.3; break; case 980: bar = 0.3; break; case 981: bar = 0.3; break; case 982: bar = 0.3; break; case 983: bar = 0.3; break; case 984: bar = 0.3; break; case 985: bar = 0.3; break; case 986: bar = 0.3; break; case 987: bar = 0.29; break; case 988: bar = 0.29; break; case 989: bar = 0.29; break; case 990: bar = 0.29; break; case 991: bar = 0.29; break; case 992: bar = 0.29; break; case 993: bar = 0.29; break; case 994: bar = 0.29; break; case 995: bar = 0.29; break; case 996: bar = 0.28; break; case 997: bar = 0.28; break; case 998: bar = 0.28; break; case 999: bar = 0.28; break; case 1000: bar = 0.28; break; case 1001: bar = 0.28; break; case 1002: bar = 0.28; break; case 1003: bar = 0.28; break; case 1004: bar = 0.28; break; case 1005: bar = 0.27; break; case 1006: bar = 0.27; break; case 1007: bar = 0.27; break; case 1008: bar = 0.27; break; case 1009: bar = 0.27; break; case 1010: bar = 0.27; break; case 1011: bar = 0.27; break; case 1012: bar = 0.27; break; case 1013: bar = 0.27; break; case 1014: bar = 0.26; break; case 1015: bar = 0.26; break; case 1016: bar = 0.26; break; case 1017: bar = 0.26; break; case 1018: bar = 0.26; break; case 1019: bar = 0.26; break; case 1020: bar = 0.26; break; case 1021: bar = 0.26; break; case 1022: bar = 0.26; break; case 1023: bar = 0.26; break; case 1024: bar = 0.25; break;
case 824: bar = 0.51; break; | case 824: bar = 0.51; break; case 825: bar = 0.51; break; case 826: bar = 0.51; break; case 827: bar = 0.51; break; case 828: bar = 0.5; break; case 829: bar = 0.5; break; case 830: bar = 0.5; break; case 831: bar = 0.5; break; case 832: bar = 0.5; break; case 833: bar = 0.5; break; case 834: bar = 0.5; break; case 835: bar = 0.49; break; case 836: bar = 0.49; break; case 837: bar = 0.49; break; case 838: bar = 0.49; break; case 839: bar = 0.49; break; case 840: bar = 0.49; break; case 841: bar = 0.48; break; case 842: bar = 0.48; break; case 843: bar = 0.48; break; case 844: bar = 0.48; break; case 845: bar = 0.48; break; case 846: bar = 0.48; break; case 847: bar = 0.48; break; case 848: bar = 0.47; break; case 849: bar = 0.47; break; case 850: bar = 0.47; break; case 851: bar = 0.47; break; case 852: bar = 0.47; break; case 853: bar = 0.47; break; case 854: bar = 0.47; break; case 855: bar = 0.46; break; case 856: bar = 0.46; break; case 857: bar = 0.46; break; case 858: bar = 0.46; break; case 859: bar = 0.46; break; case 860: bar = 0.46; break; case 861: bar = 0.46; break; case 862: bar = 0.45; break; case 863: bar = 0.45; break; case 864: bar = 0.45; break; case 865: bar = 0.45; break; case 866: bar = 0.45; break; case 867: bar = 0.45; break; case 868: bar = 0.45; break; case 869: bar = 0.44; break; case 870: bar = 0.44; break; case 871: bar = 0.44; break; case 872: bar = 0.44; break; case 873: bar = 0.44; break; case 874: bar = 0.44; break; case 875: bar = 0.44; break; case 876: bar = 0.43; break; case 877: bar = 0.43; break; case 878: bar = 0.43; break; case 879: bar = 0.43; break; case 880: bar = 0.43; break; case 881: bar = 0.43; break; case 882: bar = 0.43; break; case 883: bar = 0.42; break; case 884: bar = 0.42; break; case 885: bar = 0.42; break; case 886: bar = 0.42; break; case 887: bar = 0.42; break; case 888: bar = 0.42; break; case 889: bar = 0.42; break; case 890: bar = 0.41; break; case 891: bar = 0.41; break; case 892: bar = 0.41; break; case 893: bar = 0.41; break; case 894: bar = 0.41; break; case 895: bar = 0.41; break; case 896: bar = 0.41; break; case 897: bar = 0.41; break; case 898: bar = 0.4; break; case 899: bar = 0.4; break; case 900: bar = 0.4; break; case 901: bar = 0.4; break; case 902: bar = 0.4; break; case 903: bar = 0.4; break; case 904: bar = 0.4; break; case 905: bar = 0.39; break; case 906: bar = 0.39; break; case 907: bar = 0.39; break; case 908: bar = 0.39; break; case 909: bar = 0.39; break; case 910: bar = 0.39; break; case 911: bar = 0.39; break; case 912: bar = 0.39; break; case 913: bar = 0.38; break; case 914: bar = 0.38; break; case 915: bar = 0.38; break; case 916: bar = 0.38; break; case 917: bar = 0.38; break; case 918: bar = 0.38; break; case 919: bar = 0.38; break; case 920: bar = 0.38; break; case 921: bar = 0.37; break; case 922: bar = 0.37; break; case 923: bar = 0.37; break; case 924: bar = 0.37; break; case 925: bar = 0.37; break; case 926: bar = 0.37; break; case 927: bar = 0.37; break; case 928: bar = 0.37; break; case 929: bar = 0.36; break; case 930: bar = 0.36; break; case 931: bar = 0.36; break; case 932: bar = 0.36; break; case 933: bar = 0.36; break; case 934: bar = 0.36; break; case 935: bar = 0.36; break; case 936: bar = 0.36; break; case 937: bar = 0.35; break; case 938: bar = 0.35; break; case 939: bar = 0.35; break; case 940: bar = 0.35; break; case 941: bar = 0.35; break; case 942: bar = 0.35; break; case 943: bar = 0.35; break; case 944: bar = 0.35; break; case 945: bar = 0.34; break; case 946: bar = 0.34; break; case 947: bar = 0.34; break; case 948: bar = 0.34; break; case 949: bar = 0.34; break; case 950: bar = 0.34; break; case 951: bar = 0.34; break; case 952: bar = 0.34; break; case 953: bar = 0.33; break; case 954: bar = 0.33; break; case 955: bar = 0.33; break; case 956: bar = 0.33; break; case 957: bar = 0.33; break; case 958: bar = 0.33; break; case 959: bar = 0.33; break; case 960: bar = 0.33; break; case 961: bar = 0.32; break; case 962: bar = 0.32; break; case 963: bar = 0.32; break; case 964: bar = 0.32; break; case 965: bar = 0.32; break; case 966: bar = 0.32; break; case 967: bar = 0.32; break; case 968: bar = 0.32; break; case 969: bar = 0.32; break; case 970: bar = 0.31; break; case 971: bar = 0.31; break; case 972: bar = 0.31; break; case 973: bar = 0.31; break; case 974: bar = 0.31; break; case 975: bar = 0.31; break; case 976: bar = 0.31; break; case 977: bar = 0.31; break; case 978: bar = 0.3; break; case 979: bar = 0.3; break; case 980: bar = 0.3; break; case 981: bar = 0.3; break; case 982: bar = 0.3; break; case 983: bar = 0.3; break; case 984: bar = 0.3; break; case 985: bar = 0.3; break; case 986: bar = 0.3; break; case 987: bar = 0.29; break; case 988: bar = 0.29; break; case 989: bar = 0.29; break; case 990: bar = 0.29; break; case 991: bar = 0.29; break; case 992: bar = 0.29; break; case 993: bar = 0.29; break; case 994: bar = 0.29; break; case 995: bar = 0.29; break; case 996: bar = 0.28; break; case 997: bar = 0.28; break; case 998: bar = 0.28; break; case 999: bar = 0.28; break; case 1000: bar = 0.28; break; case 1001: bar = 0.28; break; case 1002: bar = 0.28; break; case 1003: bar = 0.28; break; case 1004: bar = 0.28; break; case 1005: bar = 0.27; break; case 1006: bar = 0.27; break; case 1007: bar = 0.27; break; case 1008: bar = 0.27; break; case 1009: bar = 0.27; break; case 1010: bar = 0.27; break; case 1011: bar = 0.27; break; case 1012: bar = 0.27; break; case 1013: bar = 0.27; break; case 1014: bar = 0.26; break; case 1015: bar = 0.26; break; case 1016: bar = 0.26; break; case 1017: bar = 0.26; break; case 1018: bar = 0.26; break; case 1019: bar = 0.26; break; case 1020: bar = 0.26; break; case 1021: bar = 0.26; break; case 1022: bar = 0.26; break; case 1023: bar = 0.26; break; case 1024: bar = 0.25; break;
case 825: bar = 0.51; break; | case 825: bar = 0.51; break; case 826: bar = 0.51; break; case 827: bar = 0.51; break; case 828: bar = 0.5; break; case 829: bar = 0.5; break; case 830: bar = 0.5; break; case 831: bar = 0.5; break; case 832: bar = 0.5; break; case 833: bar = 0.5; break; case 834: bar = 0.5; break; case 835: bar = 0.49; break; case 836: bar = 0.49; break; case 837: bar = 0.49; break; case 838: bar = 0.49; break; case 839: bar = 0.49; break; case 840: bar = 0.49; break; case 841: bar = 0.48; break; case 842: bar = 0.48; break; case 843: bar = 0.48; break; case 844: bar = 0.48; break; case 845: bar = 0.48; break; case 846: bar = 0.48; break; case 847: bar = 0.48; break; case 848: bar = 0.47; break; case 849: bar = 0.47; break; case 850: bar = 0.47; break; case 851: bar = 0.47; break; case 852: bar = 0.47; break; case 853: bar = 0.47; break; case 854: bar = 0.47; break; case 855: bar = 0.46; break; case 856: bar = 0.46; break; case 857: bar = 0.46; break; case 858: bar = 0.46; break; case 859: bar = 0.46; break; case 860: bar = 0.46; break; case 861: bar = 0.46; break; case 862: bar = 0.45; break; case 863: bar = 0.45; break; case 864: bar = 0.45; break; case 865: bar = 0.45; break; case 866: bar = 0.45; break; case 867: bar = 0.45; break; case 868: bar = 0.45; break; case 869: bar = 0.44; break; case 870: bar = 0.44; break; case 871: bar = 0.44; break; case 872: bar = 0.44; break; case 873: bar = 0.44; break; case 874: bar = 0.44; break; case 875: bar = 0.44; break; case 876: bar = 0.43; break; case 877: bar = 0.43; break; case 878: bar = 0.43; break; case 879: bar = 0.43; break; case 880: bar = 0.43; break; case 881: bar = 0.43; break; case 882: bar = 0.43; break; case 883: bar = 0.42; break; case 884: bar = 0.42; break; case 885: bar = 0.42; break; case 886: bar = 0.42; break; case 887: bar = 0.42; break; case 888: bar = 0.42; break; case 889: bar = 0.42; break; case 890: bar = 0.41; break; case 891: bar = 0.41; break; case 892: bar = 0.41; break; case 893: bar = 0.41; break; case 894: bar = 0.41; break; case 895: bar = 0.41; break; case 896: bar = 0.41; break; case 897: bar = 0.41; break; case 898: bar = 0.4; break; case 899: bar = 0.4; break; case 900: bar = 0.4; break; case 901: bar = 0.4; break; case 902: bar = 0.4; break; case 903: bar = 0.4; break; case 904: bar = 0.4; break; case 905: bar = 0.39; break; case 906: bar = 0.39; break; case 907: bar = 0.39; break; case 908: bar = 0.39; break; case 909: bar = 0.39; break; case 910: bar = 0.39; break; case 911: bar = 0.39; break; case 912: bar = 0.39; break; case 913: bar = 0.38; break; case 914: bar = 0.38; break; case 915: bar = 0.38; break; case 916: bar = 0.38; break; case 917: bar = 0.38; break; case 918: bar = 0.38; break; case 919: bar = 0.38; break; case 920: bar = 0.38; break; case 921: bar = 0.37; break; case 922: bar = 0.37; break; case 923: bar = 0.37; break; case 924: bar = 0.37; break; case 925: bar = 0.37; break; case 926: bar = 0.37; break; case 927: bar = 0.37; break; case 928: bar = 0.37; break; case 929: bar = 0.36; break; case 930: bar = 0.36; break; case 931: bar = 0.36; break; case 932: bar = 0.36; break; case 933: bar = 0.36; break; case 934: bar = 0.36; break; case 935: bar = 0.36; break; case 936: bar = 0.36; break; case 937: bar = 0.35; break; case 938: bar = 0.35; break; case 939: bar = 0.35; break; case 940: bar = 0.35; break; case 941: bar = 0.35; break; case 942: bar = 0.35; break; case 943: bar = 0.35; break; case 944: bar = 0.35; break; case 945: bar = 0.34; break; case 946: bar = 0.34; break; case 947: bar = 0.34; break; case 948: bar = 0.34; break; case 949: bar = 0.34; break; case 950: bar = 0.34; break; case 951: bar = 0.34; break; case 952: bar = 0.34; break; case 953: bar = 0.33; break; case 954: bar = 0.33; break; case 955: bar = 0.33; break; case 956: bar = 0.33; break; case 957: bar = 0.33; break; case 958: bar = 0.33; break; case 959: bar = 0.33; break; case 960: bar = 0.33; break; case 961: bar = 0.32; break; case 962: bar = 0.32; break; case 963: bar = 0.32; break; case 964: bar = 0.32; break; case 965: bar = 0.32; break; case 966: bar = 0.32; break; case 967: bar = 0.32; break; case 968: bar = 0.32; break; case 969: bar = 0.32; break; case 970: bar = 0.31; break; case 971: bar = 0.31; break; case 972: bar = 0.31; break; case 973: bar = 0.31; break; case 974: bar = 0.31; break; case 975: bar = 0.31; break; case 976: bar = 0.31; break; case 977: bar = 0.31; break; case 978: bar = 0.3; break; case 979: bar = 0.3; break; case 980: bar = 0.3; break; case 981: bar = 0.3; break; case 982: bar = 0.3; break; case 983: bar = 0.3; break; case 984: bar = 0.3; break; case 985: bar = 0.3; break; case 986: bar = 0.3; break; case 987: bar = 0.29; break; case 988: bar = 0.29; break; case 989: bar = 0.29; break; case 990: bar = 0.29; break; case 991: bar = 0.29; break; case 992: bar = 0.29; break; case 993: bar = 0.29; break; case 994: bar = 0.29; break; case 995: bar = 0.29; break; case 996: bar = 0.28; break; case 997: bar = 0.28; break; case 998: bar = 0.28; break; case 999: bar = 0.28; break; case 1000: bar = 0.28; break; case 1001: bar = 0.28; break; case 1002: bar = 0.28; break; case 1003: bar = 0.28; break; case 1004: bar = 0.28; break; case 1005: bar = 0.27; break; case 1006: bar = 0.27; break; case 1007: bar = 0.27; break; case 1008: bar = 0.27; break; case 1009: bar = 0.27; break; case 1010: bar = 0.27; break; case 1011: bar = 0.27; break; case 1012: bar = 0.27; break; case 1013: bar = 0.27; break; case 1014: bar = 0.26; break; case 1015: bar = 0.26; break; case 1016: bar = 0.26; break; case 1017: bar = 0.26; break; case 1018: bar = 0.26; break; case 1019: bar = 0.26; break; case 1020: bar = 0.26; break; case 1021: bar = 0.26; break; case 1022: bar = 0.26; break; case 1023: bar = 0.26; break; case 1024: bar = 0.25; break;
case 826: bar = 0.51; break; | case 826: bar = 0.51; break; case 827: bar = 0.51; break; case 828: bar = 0.5; break; case 829: bar = 0.5; break; case 830: bar = 0.5; break; case 831: bar = 0.5; break; case 832: bar = 0.5; break; case 833: bar = 0.5; break; case 834: bar = 0.5; break; case 835: bar = 0.49; break; case 836: bar = 0.49; break; case 837: bar = 0.49; break; case 838: bar = 0.49; break; case 839: bar = 0.49; break; case 840: bar = 0.49; break; case 841: bar = 0.48; break; case 842: bar = 0.48; break; case 843: bar = 0.48; break; case 844: bar = 0.48; break; case 845: bar = 0.48; break; case 846: bar = 0.48; break; case 847: bar = 0.48; break; case 848: bar = 0.47; break; case 849: bar = 0.47; break; case 850: bar = 0.47; break; case 851: bar = 0.47; break; case 852: bar = 0.47; break; case 853: bar = 0.47; break; case 854: bar = 0.47; break; case 855: bar = 0.46; break; case 856: bar = 0.46; break; case 857: bar = 0.46; break; case 858: bar = 0.46; break; case 859: bar = 0.46; break; case 860: bar = 0.46; break; case 861: bar = 0.46; break; case 862: bar = 0.45; break; case 863: bar = 0.45; break; case 864: bar = 0.45; break; case 865: bar = 0.45; break; case 866: bar = 0.45; break; case 867: bar = 0.45; break; case 868: bar = 0.45; break; case 869: bar = 0.44; break; case 870: bar = 0.44; break; case 871: bar = 0.44; break; case 872: bar = 0.44; break; case 873: bar = 0.44; break; case 874: bar = 0.44; break; case 875: bar = 0.44; break; case 876: bar = 0.43; break; case 877: bar = 0.43; break; case 878: bar = 0.43; break; case 879: bar = 0.43; break; case 880: bar = 0.43; break; case 881: bar = 0.43; break; case 882: bar = 0.43; break; case 883: bar = 0.42; break; case 884: bar = 0.42; break; case 885: bar = 0.42; break; case 886: bar = 0.42; break; case 887: bar = 0.42; break; case 888: bar = 0.42; break; case 889: bar = 0.42; break; case 890: bar = 0.41; break; case 891: bar = 0.41; break; case 892: bar = 0.41; break; case 893: bar = 0.41; break; case 894: bar = 0.41; break; case 895: bar = 0.41; break; case 896: bar = 0.41; break; case 897: bar = 0.41; break; case 898: bar = 0.4; break; case 899: bar = 0.4; break; case 900: bar = 0.4; break; case 901: bar = 0.4; break; case 902: bar = 0.4; break; case 903: bar = 0.4; break; case 904: bar = 0.4; break; case 905: bar = 0.39; break; case 906: bar = 0.39; break; case 907: bar = 0.39; break; case 908: bar = 0.39; break; case 909: bar = 0.39; break; case 910: bar = 0.39; break; case 911: bar = 0.39; break; case 912: bar = 0.39; break; case 913: bar = 0.38; break; case 914: bar = 0.38; break; case 915: bar = 0.38; break; case 916: bar = 0.38; break; case 917: bar = 0.38; break; case 918: bar = 0.38; break; case 919: bar = 0.38; break; case 920: bar = 0.38; break; case 921: bar = 0.37; break; case 922: bar = 0.37; break; case 923: bar = 0.37; break; case 924: bar = 0.37; break; case 925: bar = 0.37; break; case 926: bar = 0.37; break; case 927: bar = 0.37; break; case 928: bar = 0.37; break; case 929: bar = 0.36; break; case 930: bar = 0.36; break; case 931: bar = 0.36; break; case 932: bar = 0.36; break; case 933: bar = 0.36; break; case 934: bar = 0.36; break; case 935: bar = 0.36; break; case 936: bar = 0.36; break; case 937: bar = 0.35; break; case 938: bar = 0.35; break; case 939: bar = 0.35; break; case 940: bar = 0.35; break; case 941: bar = 0.35; break; case 942: bar = 0.35; break; case 943: bar = 0.35; break; case 944: bar = 0.35; break; case 945: bar = 0.34; break; case 946: bar = 0.34; break; case 947: bar = 0.34; break; case 948: bar = 0.34; break; case 949: bar = 0.34; break; case 950: bar = 0.34; break; case 951: bar = 0.34; break; case 952: bar = 0.34; break; case 953: bar = 0.33; break; case 954: bar = 0.33; break; case 955: bar = 0.33; break; case 956: bar = 0.33; break; case 957: bar = 0.33; break; case 958: bar = 0.33; break; case 959: bar = 0.33; break; case 960: bar = 0.33; break; case 961: bar = 0.32; break; case 962: bar = 0.32; break; case 963: bar = 0.32; break; case 964: bar = 0.32; break; case 965: bar = 0.32; break; case 966: bar = 0.32; break; case 967: bar = 0.32; break; case 968: bar = 0.32; break; case 969: bar = 0.32; break; case 970: bar = 0.31; break; case 971: bar = 0.31; break; case 972: bar = 0.31; break; case 973: bar = 0.31; break; case 974: bar = 0.31; break; case 975: bar = 0.31; break; case 976: bar = 0.31; break; case 977: bar = 0.31; break; case 978: bar = 0.3; break; case 979: bar = 0.3; break; case 980: bar = 0.3; break; case 981: bar = 0.3; break; case 982: bar = 0.3; break; case 983: bar = 0.3; break; case 984: bar = 0.3; break; case 985: bar = 0.3; break; case 986: bar = 0.3; break; case 987: bar = 0.29; break; case 988: bar = 0.29; break; case 989: bar = 0.29; break; case 990: bar = 0.29; break; case 991: bar = 0.29; break; case 992: bar = 0.29; break; case 993: bar = 0.29; break; case 994: bar = 0.29; break; case 995: bar = 0.29; break; case 996: bar = 0.28; break; case 997: bar = 0.28; break; case 998: bar = 0.28; break; case 999: bar = 0.28; break; case 1000: bar = 0.28; break; case 1001: bar = 0.28; break; case 1002: bar = 0.28; break; case 1003: bar = 0.28; break; case 1004: bar = 0.28; break; case 1005: bar = 0.27; break; case 1006: bar = 0.27; break; case 1007: bar = 0.27; break; case 1008: bar = 0.27; break; case 1009: bar = 0.27; break; case 1010: bar = 0.27; break; case 1011: bar = 0.27; break; case 1012: bar = 0.27; break; case 1013: bar = 0.27; break; case 1014: bar = 0.26; break; case 1015: bar = 0.26; break; case 1016: bar = 0.26; break; case 1017: bar = 0.26; break; case 1018: bar = 0.26; break; case 1019: bar = 0.26; break; case 1020: bar = 0.26; break; case 1021: bar = 0.26; break; case 1022: bar = 0.26; break; case 1023: bar = 0.26; break; case 1024: bar = 0.25; break;
case 827: bar = 0.51; break; | case 827: bar = 0.51; break; case 828: bar = 0.5; break; case 829: bar = 0.5; break; case 830: bar = 0.5; break; case 831: bar = 0.5; break; case 832: bar = 0.5; break; case 833: bar = 0.5; break; case 834: bar = 0.5; break; case 835: bar = 0.49; break; case 836: bar = 0.49; break; case 837: bar = 0.49; break; case 838: bar = 0.49; break; case 839: bar = 0.49; break; case 840: bar = 0.49; break; case 841: bar = 0.48; break; case 842: bar = 0.48; break; case 843: bar = 0.48; break; case 844: bar = 0.48; break; case 845: bar = 0.48; break; case 846: bar = 0.48; break; case 847: bar = 0.48; break; case 848: bar = 0.47; break; case 849: bar = 0.47; break; case 850: bar = 0.47; break; case 851: bar = 0.47; break; case 852: bar = 0.47; break; case 853: bar = 0.47; break; case 854: bar = 0.47; break; case 855: bar = 0.46; break; case 856: bar = 0.46; break; case 857: bar = 0.46; break; case 858: bar = 0.46; break; case 859: bar = 0.46; break; case 860: bar = 0.46; break; case 861: bar = 0.46; break; case 862: bar = 0.45; break; case 863: bar = 0.45; break; case 864: bar = 0.45; break; case 865: bar = 0.45; break; case 866: bar = 0.45; break; case 867: bar = 0.45; break; case 868: bar = 0.45; break; case 869: bar = 0.44; break; case 870: bar = 0.44; break; case 871: bar = 0.44; break; case 872: bar = 0.44; break; case 873: bar = 0.44; break; case 874: bar = 0.44; break; case 875: bar = 0.44; break; case 876: bar = 0.43; break; case 877: bar = 0.43; break; case 878: bar = 0.43; break; case 879: bar = 0.43; break; case 880: bar = 0.43; break; case 881: bar = 0.43; break; case 882: bar = 0.43; break; case 883: bar = 0.42; break; case 884: bar = 0.42; break; case 885: bar = 0.42; break; case 886: bar = 0.42; break; case 887: bar = 0.42; break; case 888: bar = 0.42; break; case 889: bar = 0.42; break; case 890: bar = 0.41; break; case 891: bar = 0.41; break; case 892: bar = 0.41; break; case 893: bar = 0.41; break; case 894: bar = 0.41; break; case 895: bar = 0.41; break; case 896: bar = 0.41; break; case 897: bar = 0.41; break; case 898: bar = 0.4; break; case 899: bar = 0.4; break; case 900: bar = 0.4; break; case 901: bar = 0.4; break; case 902: bar = 0.4; break; case 903: bar = 0.4; break; case 904: bar = 0.4; break; case 905: bar = 0.39; break; case 906: bar = 0.39; break; case 907: bar = 0.39; break; case 908: bar = 0.39; break; case 909: bar = 0.39; break; case 910: bar = 0.39; break; case 911: bar = 0.39; break; case 912: bar = 0.39; break; case 913: bar = 0.38; break; case 914: bar = 0.38; break; case 915: bar = 0.38; break; case 916: bar = 0.38; break; case 917: bar = 0.38; break; case 918: bar = 0.38; break; case 919: bar = 0.38; break; case 920: bar = 0.38; break; case 921: bar = 0.37; break; case 922: bar = 0.37; break; case 923: bar = 0.37; break; case 924: bar = 0.37; break; case 925: bar = 0.37; break; case 926: bar = 0.37; break; case 927: bar = 0.37; break; case 928: bar = 0.37; break; case 929: bar = 0.36; break; case 930: bar = 0.36; break; case 931: bar = 0.36; break; case 932: bar = 0.36; break; case 933: bar = 0.36; break; case 934: bar = 0.36; break; case 935: bar = 0.36; break; case 936: bar = 0.36; break; case 937: bar = 0.35; break; case 938: bar = 0.35; break; case 939: bar = 0.35; break; case 940: bar = 0.35; break; case 941: bar = 0.35; break; case 942: bar = 0.35; break; case 943: bar = 0.35; break; case 944: bar = 0.35; break; case 945: bar = 0.34; break; case 946: bar = 0.34; break; case 947: bar = 0.34; break; case 948: bar = 0.34; break; case 949: bar = 0.34; break; case 950: bar = 0.34; break; case 951: bar = 0.34; break; case 952: bar = 0.34; break; case 953: bar = 0.33; break; case 954: bar = 0.33; break; case 955: bar = 0.33; break; case 956: bar = 0.33; break; case 957: bar = 0.33; break; case 958: bar = 0.33; break; case 959: bar = 0.33; break; case 960: bar = 0.33; break; case 961: bar = 0.32; break; case 962: bar = 0.32; break; case 963: bar = 0.32; break; case 964: bar = 0.32; break; case 965: bar = 0.32; break; case 966: bar = 0.32; break; case 967: bar = 0.32; break; case 968: bar = 0.32; break; case 969: bar = 0.32; break; case 970: bar = 0.31; break; case 971: bar = 0.31; break; case 972: bar = 0.31; break; case 973: bar = 0.31; break; case 974: bar = 0.31; break; case 975: bar = 0.31; break; case 976: bar = 0.31; break; case 977: bar = 0.31; break; case 978: bar = 0.3; break; case 979: bar = 0.3; break; case 980: bar = 0.3; break; case 981: bar = 0.3; break; case 982: bar = 0.3; break; case 983: bar = 0.3; break; case 984: bar = 0.3; break; case 985: bar = 0.3; break; case 986: bar = 0.3; break; case 987: bar = 0.29; break; case 988: bar = 0.29; break; case 989: bar = 0.29; break; case 990: bar = 0.29; break; case 991: bar = 0.29; break; case 992: bar = 0.29; break; case 993: bar = 0.29; break; case 994: bar = 0.29; break; case 995: bar = 0.29; break; case 996: bar = 0.28; break; case 997: bar = 0.28; break; case 998: bar = 0.28; break; case 999: bar = 0.28; break; case 1000: bar = 0.28; break; case 1001: bar = 0.28; break; case 1002: bar = 0.28; break; case 1003: bar = 0.28; break; case 1004: bar = 0.28; break; case 1005: bar = 0.27; break; case 1006: bar = 0.27; break; case 1007: bar = 0.27; break; case 1008: bar = 0.27; break; case 1009: bar = 0.27; break; case 1010: bar = 0.27; break; case 1011: bar = 0.27; break; case 1012: bar = 0.27; break; case 1013: bar = 0.27; break; case 1014: bar = 0.26; break; case 1015: bar = 0.26; break; case 1016: bar = 0.26; break; case 1017: bar = 0.26; break; case 1018: bar = 0.26; break; case 1019: bar = 0.26; break; case 1020: bar = 0.26; break; case 1021: bar = 0.26; break; case 1022: bar = 0.26; break; case 1023: bar = 0.26; break; case 1024: bar = 0.25; break;
case 828: bar = 0.5; break; | case 828: bar = 0.5; break; case 829: bar = 0.5; break; case 830: bar = 0.5; break; case 831: bar = 0.5; break; case 832: bar = 0.5; break; case 833: bar = 0.5; break; case 834: bar = 0.5; break; case 835: bar = 0.49; break; case 836: bar = 0.49; break; case 837: bar = 0.49; break; case 838: bar = 0.49; break; case 839: bar = 0.49; break; case 840: bar = 0.49; break; case 841: bar = 0.48; break; case 842: bar = 0.48; break; case 843: bar = 0.48; break; case 844: bar = 0.48; break; case 845: bar = 0.48; break; case 846: bar = 0.48; break; case 847: bar = 0.48; break; case 848: bar = 0.47; break; case 849: bar = 0.47; break; case 850: bar = 0.47; break; case 851: bar = 0.47; break; case 852: bar = 0.47; break; case 853: bar = 0.47; break; case 854: bar = 0.47; break; case 855: bar = 0.46; break; case 856: bar = 0.46; break; case 857: bar = 0.46; break; case 858: bar = 0.46; break; case 859: bar = 0.46; break; case 860: bar = 0.46; break; case 861: bar = 0.46; break; case 862: bar = 0.45; break; case 863: bar = 0.45; break; case 864: bar = 0.45; break; case 865: bar = 0.45; break; case 866: bar = 0.45; break; case 867: bar = 0.45; break; case 868: bar = 0.45; break; case 869: bar = 0.44; break; case 870: bar = 0.44; break; case 871: bar = 0.44; break; case 872: bar = 0.44; break; case 873: bar = 0.44; break; case 874: bar = 0.44; break; case 875: bar = 0.44; break; case 876: bar = 0.43; break; case 877: bar = 0.43; break; case 878: bar = 0.43; break; case 879: bar = 0.43; break; case 880: bar = 0.43; break; case 881: bar = 0.43; break; case 882: bar = 0.43; break; case 883: bar = 0.42; break; case 884: bar = 0.42; break; case 885: bar = 0.42; break; case 886: bar = 0.42; break; case 887: bar = 0.42; break; case 888: bar = 0.42; break; case 889: bar = 0.42; break; case 890: bar = 0.41; break; case 891: bar = 0.41; break; case 892: bar = 0.41; break; case 893: bar = 0.41; break; case 894: bar = 0.41; break; case 895: bar = 0.41; break; case 896: bar = 0.41; break; case 897: bar = 0.41; break; case 898: bar = 0.4; break; case 899: bar = 0.4; break; case 900: bar = 0.4; break; case 901: bar = 0.4; break; case 902: bar = 0.4; break; case 903: bar = 0.4; break; case 904: bar = 0.4; break; case 905: bar = 0.39; break; case 906: bar = 0.39; break; case 907: bar = 0.39; break; case 908: bar = 0.39; break; case 909: bar = 0.39; break; case 910: bar = 0.39; break; case 911: bar = 0.39; break; case 912: bar = 0.39; break; case 913: bar = 0.38; break; case 914: bar = 0.38; break; case 915: bar = 0.38; break; case 916: bar = 0.38; break; case 917: bar = 0.38; break; case 918: bar = 0.38; break; case 919: bar = 0.38; break; case 920: bar = 0.38; break; case 921: bar = 0.37; break; case 922: bar = 0.37; break; case 923: bar = 0.37; break; case 924: bar = 0.37; break; case 925: bar = 0.37; break; case 926: bar = 0.37; break; case 927: bar = 0.37; break; case 928: bar = 0.37; break; case 929: bar = 0.36; break; case 930: bar = 0.36; break; case 931: bar = 0.36; break; case 932: bar = 0.36; break; case 933: bar = 0.36; break; case 934: bar = 0.36; break; case 935: bar = 0.36; break; case 936: bar = 0.36; break; case 937: bar = 0.35; break; case 938: bar = 0.35; break; case 939: bar = 0.35; break; case 940: bar = 0.35; break; case 941: bar = 0.35; break; case 942: bar = 0.35; break; case 943: bar = 0.35; break; case 944: bar = 0.35; break; case 945: bar = 0.34; break; case 946: bar = 0.34; break; case 947: bar = 0.34; break; case 948: bar = 0.34; break; case 949: bar = 0.34; break; case 950: bar = 0.34; break; case 951: bar = 0.34; break; case 952: bar = 0.34; break; case 953: bar = 0.33; break; case 954: bar = 0.33; break; case 955: bar = 0.33; break; case 956: bar = 0.33; break; case 957: bar = 0.33; break; case 958: bar = 0.33; break; case 959: bar = 0.33; break; case 960: bar = 0.33; break; case 961: bar = 0.32; break; case 962: bar = 0.32; break; case 963: bar = 0.32; break; case 964: bar = 0.32; break; case 965: bar = 0.32; break; case 966: bar = 0.32; break; case 967: bar = 0.32; break; case 968: bar = 0.32; break; case 969: bar = 0.32; break; case 970: bar = 0.31; break; case 971: bar = 0.31; break; case 972: bar = 0.31; break; case 973: bar = 0.31; break; case 974: bar = 0.31; break; case 975: bar = 0.31; break; case 976: bar = 0.31; break; case 977: bar = 0.31; break; case 978: bar = 0.3; break; case 979: bar = 0.3; break; case 980: bar = 0.3; break; case 981: bar = 0.3; break; case 982: bar = 0.3; break; case 983: bar = 0.3; break; case 984: bar = 0.3; break; case 985: bar = 0.3; break; case 986: bar = 0.3; break; case 987: bar = 0.29; break; case 988: bar = 0.29; break; case 989: bar = 0.29; break; case 990: bar = 0.29; break; case 991: bar = 0.29; break; case 992: bar = 0.29; break; case 993: bar = 0.29; break; case 994: bar = 0.29; break; case 995: bar = 0.29; break; case 996: bar = 0.28; break; case 997: bar = 0.28; break; case 998: bar = 0.28; break; case 999: bar = 0.28; break; case 1000: bar = 0.28; break; case 1001: bar = 0.28; break; case 1002: bar = 0.28; break; case 1003: bar = 0.28; break; case 1004: bar = 0.28; break; case 1005: bar = 0.27; break; case 1006: bar = 0.27; break; case 1007: bar = 0.27; break; case 1008: bar = 0.27; break; case 1009: bar = 0.27; break; case 1010: bar = 0.27; break; case 1011: bar = 0.27; break; case 1012: bar = 0.27; break; case 1013: bar = 0.27; break; case 1014: bar = 0.26; break; case 1015: bar = 0.26; break; case 1016: bar = 0.26; break; case 1017: bar = 0.26; break; case 1018: bar = 0.26; break; case 1019: bar = 0.26; break; case 1020: bar = 0.26; break; case 1021: bar = 0.26; break; case 1022: bar = 0.26; break; case 1023: bar = 0.26; break; case 1024: bar = 0.25; break;
case 829: bar = 0.5; break; | case 829: bar = 0.5; break; case 830: bar = 0.5; break; case 831: bar = 0.5; break; case 832: bar = 0.5; break; case 833: bar = 0.5; break; case 834: bar = 0.5; break; case 835: bar = 0.49; break; case 836: bar = 0.49; break; case 837: bar = 0.49; break; case 838: bar = 0.49; break; case 839: bar = 0.49; break; case 840: bar = 0.49; break; case 841: bar = 0.48; break; case 842: bar = 0.48; break; case 843: bar = 0.48; break; case 844: bar = 0.48; break; case 845: bar = 0.48; break; case 846: bar = 0.48; break; case 847: bar = 0.48; break; case 848: bar = 0.47; break; case 849: bar = 0.47; break; case 850: bar = 0.47; break; case 851: bar = 0.47; break; case 852: bar = 0.47; break; case 853: bar = 0.47; break; case 854: bar = 0.47; break; case 855: bar = 0.46; break; case 856: bar = 0.46; break; case 857: bar = 0.46; break; case 858: bar = 0.46; break; case 859: bar = 0.46; break; case 860: bar = 0.46; break; case 861: bar = 0.46; break; case 862: bar = 0.45; break; case 863: bar = 0.45; break; case 864: bar = 0.45; break; case 865: bar = 0.45; break; case 866: bar = 0.45; break; case 867: bar = 0.45; break; case 868: bar = 0.45; break; case 869: bar = 0.44; break; case 870: bar = 0.44; break; case 871: bar = 0.44; break; case 872: bar = 0.44; break; case 873: bar = 0.44; break; case 874: bar = 0.44; break; case 875: bar = 0.44; break; case 876: bar = 0.43; break; case 877: bar = 0.43; break; case 878: bar = 0.43; break; case 879: bar = 0.43; break; case 880: bar = 0.43; break; case 881: bar = 0.43; break; case 882: bar = 0.43; break; case 883: bar = 0.42; break; case 884: bar = 0.42; break; case 885: bar = 0.42; break; case 886: bar = 0.42; break; case 887: bar = 0.42; break; case 888: bar = 0.42; break; case 889: bar = 0.42; break; case 890: bar = 0.41; break; case 891: bar = 0.41; break; case 892: bar = 0.41; break; case 893: bar = 0.41; break; case 894: bar = 0.41; break; case 895: bar = 0.41; break; case 896: bar = 0.41; break; case 897: bar = 0.41; break; case 898: bar = 0.4; break; case 899: bar = 0.4; break; case 900: bar = 0.4; break; case 901: bar = 0.4; break; case 902: bar = 0.4; break; case 903: bar = 0.4; break; case 904: bar = 0.4; break; case 905: bar = 0.39; break; case 906: bar = 0.39; break; case 907: bar = 0.39; break; case 908: bar = 0.39; break; case 909: bar = 0.39; break; case 910: bar = 0.39; break; case 911: bar = 0.39; break; case 912: bar = 0.39; break; case 913: bar = 0.38; break; case 914: bar = 0.38; break; case 915: bar = 0.38; break; case 916: bar = 0.38; break; case 917: bar = 0.38; break; case 918: bar = 0.38; break; case 919: bar = 0.38; break; case 920: bar = 0.38; break; case 921: bar = 0.37; break; case 922: bar = 0.37; break; case 923: bar = 0.37; break; case 924: bar = 0.37; break; case 925: bar = 0.37; break; case 926: bar = 0.37; break; case 927: bar = 0.37; break; case 928: bar = 0.37; break; case 929: bar = 0.36; break; case 930: bar = 0.36; break; case 931: bar = 0.36; break; case 932: bar = 0.36; break; case 933: bar = 0.36; break; case 934: bar = 0.36; break; case 935: bar = 0.36; break; case 936: bar = 0.36; break; case 937: bar = 0.35; break; case 938: bar = 0.35; break; case 939: bar = 0.35; break; case 940: bar = 0.35; break; case 941: bar = 0.35; break; case 942: bar = 0.35; break; case 943: bar = 0.35; break; case 944: bar = 0.35; break; case 945: bar = 0.34; break; case 946: bar = 0.34; break; case 947: bar = 0.34; break; case 948: bar = 0.34; break; case 949: bar = 0.34; break; case 950: bar = 0.34; break; case 951: bar = 0.34; break; case 952: bar = 0.34; break; case 953: bar = 0.33; break; case 954: bar = 0.33; break; case 955: bar = 0.33; break; case 956: bar = 0.33; break; case 957: bar = 0.33; break; case 958: bar = 0.33; break; case 959: bar = 0.33; break; case 960: bar = 0.33; break; case 961: bar = 0.32; break; case 962: bar = 0.32; break; case 963: bar = 0.32; break; case 964: bar = 0.32; break; case 965: bar = 0.32; break; case 966: bar = 0.32; break; case 967: bar = 0.32; break; case 968: bar = 0.32; break; case 969: bar = 0.32; break; case 970: bar = 0.31; break; case 971: bar = 0.31; break; case 972: bar = 0.31; break; case 973: bar = 0.31; break; case 974: bar = 0.31; break; case 975: bar = 0.31; break; case 976: bar = 0.31; break; case 977: bar = 0.31; break; case 978: bar = 0.3; break; case 979: bar = 0.3; break; case 980: bar = 0.3; break; case 981: bar = 0.3; break; case 982: bar = 0.3; break; case 983: bar = 0.3; break; case 984: bar = 0.3; break; case 985: bar = 0.3; break; case 986: bar = 0.3; break; case 987: bar = 0.29; break; case 988: bar = 0.29; break; case 989: bar = 0.29; break; case 990: bar = 0.29; break; case 991: bar = 0.29; break; case 992: bar = 0.29; break; case 993: bar = 0.29; break; case 994: bar = 0.29; break; case 995: bar = 0.29; break; case 996: bar = 0.28; break; case 997: bar = 0.28; break; case 998: bar = 0.28; break; case 999: bar = 0.28; break; case 1000: bar = 0.28; break; case 1001: bar = 0.28; break; case 1002: bar = 0.28; break; case 1003: bar = 0.28; break; case 1004: bar = 0.28; break; case 1005: bar = 0.27; break; case 1006: bar = 0.27; break; case 1007: bar = 0.27; break; case 1008: bar = 0.27; break; case 1009: bar = 0.27; break; case 1010: bar = 0.27; break; case 1011: bar = 0.27; break; case 1012: bar = 0.27; break; case 1013: bar = 0.27; break; case 1014: bar = 0.26; break; case 1015: bar = 0.26; break; case 1016: bar = 0.26; break; case 1017: bar = 0.26; break; case 1018: bar = 0.26; break; case 1019: bar = 0.26; break; case 1020: bar = 0.26; break; case 1021: bar = 0.26; break; case 1022: bar = 0.26; break; case 1023: bar = 0.26; break; case 1024: bar = 0.25; break;
case 830: bar = 0.5; break; | case 830: bar = 0.5; break; case 831: bar = 0.5; break; case 832: bar = 0.5; break; case 833: bar = 0.5; break; case 834: bar = 0.5; break; case 835: bar = 0.49; break; case 836: bar = 0.49; break; case 837: bar = 0.49; break; case 838: bar = 0.49; break; case 839: bar = 0.49; break; case 840: bar = 0.49; break; case 841: bar = 0.48; break; case 842: bar = 0.48; break; case 843: bar = 0.48; break; case 844: bar = 0.48; break; case 845: bar = 0.48; break; case 846: bar = 0.48; break; case 847: bar = 0.48; break; case 848: bar = 0.47; break; case 849: bar = 0.47; break; case 850: bar = 0.47; break; case 851: bar = 0.47; break; case 852: bar = 0.47; break; case 853: bar = 0.47; break; case 854: bar = 0.47; break; case 855: bar = 0.46; break; case 856: bar = 0.46; break; case 857: bar = 0.46; break; case 858: bar = 0.46; break; case 859: bar = 0.46; break; case 860: bar = 0.46; break; case 861: bar = 0.46; break; case 862: bar = 0.45; break; case 863: bar = 0.45; break; case 864: bar = 0.45; break; case 865: bar = 0.45; break; case 866: bar = 0.45; break; case 867: bar = 0.45; break; case 868: bar = 0.45; break; case 869: bar = 0.44; break; case 870: bar = 0.44; break; case 871: bar = 0.44; break; case 872: bar = 0.44; break; case 873: bar = 0.44; break; case 874: bar = 0.44; break; case 875: bar = 0.44; break; case 876: bar = 0.43; break; case 877: bar = 0.43; break; case 878: bar = 0.43; break; case 879: bar = 0.43; break; case 880: bar = 0.43; break; case 881: bar = 0.43; break; case 882: bar = 0.43; break; case 883: bar = 0.42; break; case 884: bar = 0.42; break; case 885: bar = 0.42; break; case 886: bar = 0.42; break; case 887: bar = 0.42; break; case 888: bar = 0.42; break; case 889: bar = 0.42; break; case 890: bar = 0.41; break; case 891: bar = 0.41; break; case 892: bar = 0.41; break; case 893: bar = 0.41; break; case 894: bar = 0.41; break; case 895: bar = 0.41; break; case 896: bar = 0.41; break; case 897: bar = 0.41; break; case 898: bar = 0.4; break; case 899: bar = 0.4; break; case 900: bar = 0.4; break; case 901: bar = 0.4; break; case 902: bar = 0.4; break; case 903: bar = 0.4; break; case 904: bar = 0.4; break; case 905: bar = 0.39; break; case 906: bar = 0.39; break; case 907: bar = 0.39; break; case 908: bar = 0.39; break; case 909: bar = 0.39; break; case 910: bar = 0.39; break; case 911: bar = 0.39; break; case 912: bar = 0.39; break; case 913: bar = 0.38; break; case 914: bar = 0.38; break; case 915: bar = 0.38; break; case 916: bar = 0.38; break; case 917: bar = 0.38; break; case 918: bar = 0.38; break; case 919: bar = 0.38; break; case 920: bar = 0.38; break; case 921: bar = 0.37; break; case 922: bar = 0.37; break; case 923: bar = 0.37; break; case 924: bar = 0.37; break; case 925: bar = 0.37; break; case 926: bar = 0.37; break; case 927: bar = 0.37; break; case 928: bar = 0.37; break; case 929: bar = 0.36; break; case 930: bar = 0.36; break; case 931: bar = 0.36; break; case 932: bar = 0.36; break; case 933: bar = 0.36; break; case 934: bar = 0.36; break; case 935: bar = 0.36; break; case 936: bar = 0.36; break; case 937: bar = 0.35; break; case 938: bar = 0.35; break; case 939: bar = 0.35; break; case 940: bar = 0.35; break; case 941: bar = 0.35; break; case 942: bar = 0.35; break; case 943: bar = 0.35; break; case 944: bar = 0.35; break; case 945: bar = 0.34; break; case 946: bar = 0.34; break; case 947: bar = 0.34; break; case 948: bar = 0.34; break; case 949: bar = 0.34; break; case 950: bar = 0.34; break; case 951: bar = 0.34; break; case 952: bar = 0.34; break; case 953: bar = 0.33; break; case 954: bar = 0.33; break; case 955: bar = 0.33; break; case 956: bar = 0.33; break; case 957: bar = 0.33; break; case 958: bar = 0.33; break; case 959: bar = 0.33; break; case 960: bar = 0.33; break; case 961: bar = 0.32; break; case 962: bar = 0.32; break; case 963: bar = 0.32; break; case 964: bar = 0.32; break; case 965: bar = 0.32; break; case 966: bar = 0.32; break; case 967: bar = 0.32; break; case 968: bar = 0.32; break; case 969: bar = 0.32; break; case 970: bar = 0.31; break; case 971: bar = 0.31; break; case 972: bar = 0.31; break; case 973: bar = 0.31; break; case 974: bar = 0.31; break; case 975: bar = 0.31; break; case 976: bar = 0.31; break; case 977: bar = 0.31; break; case 978: bar = 0.3; break; case 979: bar = 0.3; break; case 980: bar = 0.3; break; case 981: bar = 0.3; break; case 982: bar = 0.3; break; case 983: bar = 0.3; break; case 984: bar = 0.3; break; case 985: bar = 0.3; break; case 986: bar = 0.3; break; case 987: bar = 0.29; break; case 988: bar = 0.29; break; case 989: bar = 0.29; break; case 990: bar = 0.29; break; case 991: bar = 0.29; break; case 992: bar = 0.29; break; case 993: bar = 0.29; break; case 994: bar = 0.29; break; case 995: bar = 0.29; break; case 996: bar = 0.28; break; case 997: bar = 0.28; break; case 998: bar = 0.28; break; case 999: bar = 0.28; break; case 1000: bar = 0.28; break; case 1001: bar = 0.28; break; case 1002: bar = 0.28; break; case 1003: bar = 0.28; break; case 1004: bar = 0.28; break; case 1005: bar = 0.27; break; case 1006: bar = 0.27; break; case 1007: bar = 0.27; break; case 1008: bar = 0.27; break; case 1009: bar = 0.27; break; case 1010: bar = 0.27; break; case 1011: bar = 0.27; break; case 1012: bar = 0.27; break; case 1013: bar = 0.27; break; case 1014: bar = 0.26; break; case 1015: bar = 0.26; break; case 1016: bar = 0.26; break; case 1017: bar = 0.26; break; case 1018: bar = 0.26; break; case 1019: bar = 0.26; break; case 1020: bar = 0.26; break; case 1021: bar = 0.26; break; case 1022: bar = 0.26; break; case 1023: bar = 0.26; break; case 1024: bar = 0.25; break;
case 831: bar = 0.5; break; | case 831: bar = 0.5; break; case 832: bar = 0.5; break; case 833: bar = 0.5; break; case 834: bar = 0.5; break; case 835: bar = 0.49; break; case 836: bar = 0.49; break; case 837: bar = 0.49; break; case 838: bar = 0.49; break; case 839: bar = 0.49; break; case 840: bar = 0.49; break; case 841: bar = 0.48; break; case 842: bar = 0.48; break; case 843: bar = 0.48; break; case 844: bar = 0.48; break; case 845: bar = 0.48; break; case 846: bar = 0.48; break; case 847: bar = 0.48; break; case 848: bar = 0.47; break; case 849: bar = 0.47; break; case 850: bar = 0.47; break; case 851: bar = 0.47; break; case 852: bar = 0.47; break; case 853: bar = 0.47; break; case 854: bar = 0.47; break; case 855: bar = 0.46; break; case 856: bar = 0.46; break; case 857: bar = 0.46; break; case 858: bar = 0.46; break; case 859: bar = 0.46; break; case 860: bar = 0.46; break; case 861: bar = 0.46; break; case 862: bar = 0.45; break; case 863: bar = 0.45; break; case 864: bar = 0.45; break; case 865: bar = 0.45; break; case 866: bar = 0.45; break; case 867: bar = 0.45; break; case 868: bar = 0.45; break; case 869: bar = 0.44; break; case 870: bar = 0.44; break; case 871: bar = 0.44; break; case 872: bar = 0.44; break; case 873: bar = 0.44; break; case 874: bar = 0.44; break; case 875: bar = 0.44; break; case 876: bar = 0.43; break; case 877: bar = 0.43; break; case 878: bar = 0.43; break; case 879: bar = 0.43; break; case 880: bar = 0.43; break; case 881: bar = 0.43; break; case 882: bar = 0.43; break; case 883: bar = 0.42; break; case 884: bar = 0.42; break; case 885: bar = 0.42; break; case 886: bar = 0.42; break; case 887: bar = 0.42; break; case 888: bar = 0.42; break; case 889: bar = 0.42; break; case 890: bar = 0.41; break; case 891: bar = 0.41; break; case 892: bar = 0.41; break; case 893: bar = 0.41; break; case 894: bar = 0.41; break; case 895: bar = 0.41; break; case 896: bar = 0.41; break; case 897: bar = 0.41; break; case 898: bar = 0.4; break; case 899: bar = 0.4; break; case 900: bar = 0.4; break; case 901: bar = 0.4; break; case 902: bar = 0.4; break; case 903: bar = 0.4; break; case 904: bar = 0.4; break; case 905: bar = 0.39; break; case 906: bar = 0.39; break; case 907: bar = 0.39; break; case 908: bar = 0.39; break; case 909: bar = 0.39; break; case 910: bar = 0.39; break; case 911: bar = 0.39; break; case 912: bar = 0.39; break; case 913: bar = 0.38; break; case 914: bar = 0.38; break; case 915: bar = 0.38; break; case 916: bar = 0.38; break; case 917: bar = 0.38; break; case 918: bar = 0.38; break; case 919: bar = 0.38; break; case 920: bar = 0.38; break; case 921: bar = 0.37; break; case 922: bar = 0.37; break; case 923: bar = 0.37; break; case 924: bar = 0.37; break; case 925: bar = 0.37; break; case 926: bar = 0.37; break; case 927: bar = 0.37; break; case 928: bar = 0.37; break; case 929: bar = 0.36; break; case 930: bar = 0.36; break; case 931: bar = 0.36; break; case 932: bar = 0.36; break; case 933: bar = 0.36; break; case 934: bar = 0.36; break; case 935: bar = 0.36; break; case 936: bar = 0.36; break; case 937: bar = 0.35; break; case 938: bar = 0.35; break; case 939: bar = 0.35; break; case 940: bar = 0.35; break; case 941: bar = 0.35; break; case 942: bar = 0.35; break; case 943: bar = 0.35; break; case 944: bar = 0.35; break; case 945: bar = 0.34; break; case 946: bar = 0.34; break; case 947: bar = 0.34; break; case 948: bar = 0.34; break; case 949: bar = 0.34; break; case 950: bar = 0.34; break; case 951: bar = 0.34; break; case 952: bar = 0.34; break; case 953: bar = 0.33; break; case 954: bar = 0.33; break; case 955: bar = 0.33; break; case 956: bar = 0.33; break; case 957: bar = 0.33; break; case 958: bar = 0.33; break; case 959: bar = 0.33; break; case 960: bar = 0.33; break; case 961: bar = 0.32; break; case 962: bar = 0.32; break; case 963: bar = 0.32; break; case 964: bar = 0.32; break; case 965: bar = 0.32; break; case 966: bar = 0.32; break; case 967: bar = 0.32; break; case 968: bar = 0.32; break; case 969: bar = 0.32; break; case 970: bar = 0.31; break; case 971: bar = 0.31; break; case 972: bar = 0.31; break; case 973: bar = 0.31; break; case 974: bar = 0.31; break; case 975: bar = 0.31; break; case 976: bar = 0.31; break; case 977: bar = 0.31; break; case 978: bar = 0.3; break; case 979: bar = 0.3; break; case 980: bar = 0.3; break; case 981: bar = 0.3; break; case 982: bar = 0.3; break; case 983: bar = 0.3; break; case 984: bar = 0.3; break; case 985: bar = 0.3; break; case 986: bar = 0.3; break; case 987: bar = 0.29; break; case 988: bar = 0.29; break; case 989: bar = 0.29; break; case 990: bar = 0.29; break; case 991: bar = 0.29; break; case 992: bar = 0.29; break; case 993: bar = 0.29; break; case 994: bar = 0.29; break; case 995: bar = 0.29; break; case 996: bar = 0.28; break; case 997: bar = 0.28; break; case 998: bar = 0.28; break; case 999: bar = 0.28; break; case 1000: bar = 0.28; break; case 1001: bar = 0.28; break; case 1002: bar = 0.28; break; case 1003: bar = 0.28; break; case 1004: bar = 0.28; break; case 1005: bar = 0.27; break; case 1006: bar = 0.27; break; case 1007: bar = 0.27; break; case 1008: bar = 0.27; break; case 1009: bar = 0.27; break; case 1010: bar = 0.27; break; case 1011: bar = 0.27; break; case 1012: bar = 0.27; break; case 1013: bar = 0.27; break; case 1014: bar = 0.26; break; case 1015: bar = 0.26; break; case 1016: bar = 0.26; break; case 1017: bar = 0.26; break; case 1018: bar = 0.26; break; case 1019: bar = 0.26; break; case 1020: bar = 0.26; break; case 1021: bar = 0.26; break; case 1022: bar = 0.26; break; case 1023: bar = 0.26; break; case 1024: bar = 0.25; break;
case 832: bar = 0.5; break; | case 832: bar = 0.5; break; case 833: bar = 0.5; break; case 834: bar = 0.5; break; case 835: bar = 0.49; break; case 836: bar = 0.49; break; case 837: bar = 0.49; break; case 838: bar = 0.49; break; case 839: bar = 0.49; break; case 840: bar = 0.49; break; case 841: bar = 0.48; break; case 842: bar = 0.48; break; case 843: bar = 0.48; break; case 844: bar = 0.48; break; case 845: bar = 0.48; break; case 846: bar = 0.48; break; case 847: bar = 0.48; break; case 848: bar = 0.47; break; case 849: bar = 0.47; break; case 850: bar = 0.47; break; case 851: bar = 0.47; break; case 852: bar = 0.47; break; case 853: bar = 0.47; break; case 854: bar = 0.47; break; case 855: bar = 0.46; break; case 856: bar = 0.46; break; case 857: bar = 0.46; break; case 858: bar = 0.46; break; case 859: bar = 0.46; break; case 860: bar = 0.46; break; case 861: bar = 0.46; break; case 862: bar = 0.45; break; case 863: bar = 0.45; break; case 864: bar = 0.45; break; case 865: bar = 0.45; break; case 866: bar = 0.45; break; case 867: bar = 0.45; break; case 868: bar = 0.45; break; case 869: bar = 0.44; break; case 870: bar = 0.44; break; case 871: bar = 0.44; break; case 872: bar = 0.44; break; case 873: bar = 0.44; break; case 874: bar = 0.44; break; case 875: bar = 0.44; break; case 876: bar = 0.43; break; case 877: bar = 0.43; break; case 878: bar = 0.43; break; case 879: bar = 0.43; break; case 880: bar = 0.43; break; case 881: bar = 0.43; break; case 882: bar = 0.43; break; case 883: bar = 0.42; break; case 884: bar = 0.42; break; case 885: bar = 0.42; break; case 886: bar = 0.42; break; case 887: bar = 0.42; break; case 888: bar = 0.42; break; case 889: bar = 0.42; break; case 890: bar = 0.41; break; case 891: bar = 0.41; break; case 892: bar = 0.41; break; case 893: bar = 0.41; break; case 894: bar = 0.41; break; case 895: bar = 0.41; break; case 896: bar = 0.41; break; case 897: bar = 0.41; break; case 898: bar = 0.4; break; case 899: bar = 0.4; break; case 900: bar = 0.4; break; case 901: bar = 0.4; break; case 902: bar = 0.4; break; case 903: bar = 0.4; break; case 904: bar = 0.4; break; case 905: bar = 0.39; break; case 906: bar = 0.39; break; case 907: bar = 0.39; break; case 908: bar = 0.39; break; case 909: bar = 0.39; break; case 910: bar = 0.39; break; case 911: bar = 0.39; break; case 912: bar = 0.39; break; case 913: bar = 0.38; break; case 914: bar = 0.38; break; case 915: bar = 0.38; break; case 916: bar = 0.38; break; case 917: bar = 0.38; break; case 918: bar = 0.38; break; case 919: bar = 0.38; break; case 920: bar = 0.38; break; case 921: bar = 0.37; break; case 922: bar = 0.37; break; case 923: bar = 0.37; break; case 924: bar = 0.37; break; case 925: bar = 0.37; break; case 926: bar = 0.37; break; case 927: bar = 0.37; break; case 928: bar = 0.37; break; case 929: bar = 0.36; break; case 930: bar = 0.36; break; case 931: bar = 0.36; break; case 932: bar = 0.36; break; case 933: bar = 0.36; break; case 934: bar = 0.36; break; case 935: bar = 0.36; break; case 936: bar = 0.36; break; case 937: bar = 0.35; break; case 938: bar = 0.35; break; case 939: bar = 0.35; break; case 940: bar = 0.35; break; case 941: bar = 0.35; break; case 942: bar = 0.35; break; case 943: bar = 0.35; break; case 944: bar = 0.35; break; case 945: bar = 0.34; break; case 946: bar = 0.34; break; case 947: bar = 0.34; break; case 948: bar = 0.34; break; case 949: bar = 0.34; break; case 950: bar = 0.34; break; case 951: bar = 0.34; break; case 952: bar = 0.34; break; case 953: bar = 0.33; break; case 954: bar = 0.33; break; case 955: bar = 0.33; break; case 956: bar = 0.33; break; case 957: bar = 0.33; break; case 958: bar = 0.33; break; case 959: bar = 0.33; break; case 960: bar = 0.33; break; case 961: bar = 0.32; break; case 962: bar = 0.32; break; case 963: bar = 0.32; break; case 964: bar = 0.32; break; case 965: bar = 0.32; break; case 966: bar = 0.32; break; case 967: bar = 0.32; break; case 968: bar = 0.32; break; case 969: bar = 0.32; break; case 970: bar = 0.31; break; case 971: bar = 0.31; break; case 972: bar = 0.31; break; case 973: bar = 0.31; break; case 974: bar = 0.31; break; case 975: bar = 0.31; break; case 976: bar = 0.31; break; case 977: bar = 0.31; break; case 978: bar = 0.3; break; case 979: bar = 0.3; break; case 980: bar = 0.3; break; case 981: bar = 0.3; break; case 982: bar = 0.3; break; case 983: bar = 0.3; break; case 984: bar = 0.3; break; case 985: bar = 0.3; break; case 986: bar = 0.3; break; case 987: bar = 0.29; break; case 988: bar = 0.29; break; case 989: bar = 0.29; break; case 990: bar = 0.29; break; case 991: bar = 0.29; break; case 992: bar = 0.29; break; case 993: bar = 0.29; break; case 994: bar = 0.29; break; case 995: bar = 0.29; break; case 996: bar = 0.28; break; case 997: bar = 0.28; break; case 998: bar = 0.28; break; case 999: bar = 0.28; break; case 1000: bar = 0.28; break; case 1001: bar = 0.28; break; case 1002: bar = 0.28; break; case 1003: bar = 0.28; break; case 1004: bar = 0.28; break; case 1005: bar = 0.27; break; case 1006: bar = 0.27; break; case 1007: bar = 0.27; break; case 1008: bar = 0.27; break; case 1009: bar = 0.27; break; case 1010: bar = 0.27; break; case 1011: bar = 0.27; break; case 1012: bar = 0.27; break; case 1013: bar = 0.27; break; case 1014: bar = 0.26; break; case 1015: bar = 0.26; break; case 1016: bar = 0.26; break; case 1017: bar = 0.26; break; case 1018: bar = 0.26; break; case 1019: bar = 0.26; break; case 1020: bar = 0.26; break; case 1021: bar = 0.26; break; case 1022: bar = 0.26; break; case 1023: bar = 0.26; break; case 1024: bar = 0.25; break;
case 833: bar = 0.5; break; | case 833: bar = 0.5; break; case 834: bar = 0.5; break; case 835: bar = 0.49; break; case 836: bar = 0.49; break; case 837: bar = 0.49; break; case 838: bar = 0.49; break; case 839: bar = 0.49; break; case 840: bar = 0.49; break; case 841: bar = 0.48; break; case 842: bar = 0.48; break; case 843: bar = 0.48; break; case 844: bar = 0.48; break; case 845: bar = 0.48; break; case 846: bar = 0.48; break; case 847: bar = 0.48; break; case 848: bar = 0.47; break; case 849: bar = 0.47; break; case 850: bar = 0.47; break; case 851: bar = 0.47; break; case 852: bar = 0.47; break; case 853: bar = 0.47; break; case 854: bar = 0.47; break; case 855: bar = 0.46; break; case 856: bar = 0.46; break; case 857: bar = 0.46; break; case 858: bar = 0.46; break; case 859: bar = 0.46; break; case 860: bar = 0.46; break; case 861: bar = 0.46; break; case 862: bar = 0.45; break; case 863: bar = 0.45; break; case 864: bar = 0.45; break; case 865: bar = 0.45; break; case 866: bar = 0.45; break; case 867: bar = 0.45; break; case 868: bar = 0.45; break; case 869: bar = 0.44; break; case 870: bar = 0.44; break; case 871: bar = 0.44; break; case 872: bar = 0.44; break; case 873: bar = 0.44; break; case 874: bar = 0.44; break; case 875: bar = 0.44; break; case 876: bar = 0.43; break; case 877: bar = 0.43; break; case 878: bar = 0.43; break; case 879: bar = 0.43; break; case 880: bar = 0.43; break; case 881: bar = 0.43; break; case 882: bar = 0.43; break; case 883: bar = 0.42; break; case 884: bar = 0.42; break; case 885: bar = 0.42; break; case 886: bar = 0.42; break; case 887: bar = 0.42; break; case 888: bar = 0.42; break; case 889: bar = 0.42; break; case 890: bar = 0.41; break; case 891: bar = 0.41; break; case 892: bar = 0.41; break; case 893: bar = 0.41; break; case 894: bar = 0.41; break; case 895: bar = 0.41; break; case 896: bar = 0.41; break; case 897: bar = 0.41; break; case 898: bar = 0.4; break; case 899: bar = 0.4; break; case 900: bar = 0.4; break; case 901: bar = 0.4; break; case 902: bar = 0.4; break; case 903: bar = 0.4; break; case 904: bar = 0.4; break; case 905: bar = 0.39; break; case 906: bar = 0.39; break; case 907: bar = 0.39; break; case 908: bar = 0.39; break; case 909: bar = 0.39; break; case 910: bar = 0.39; break; case 911: bar = 0.39; break; case 912: bar = 0.39; break; case 913: bar = 0.38; break; case 914: bar = 0.38; break; case 915: bar = 0.38; break; case 916: bar = 0.38; break; case 917: bar = 0.38; break; case 918: bar = 0.38; break; case 919: bar = 0.38; break; case 920: bar = 0.38; break; case 921: bar = 0.37; break; case 922: bar = 0.37; break; case 923: bar = 0.37; break; case 924: bar = 0.37; break; case 925: bar = 0.37; break; case 926: bar = 0.37; break; case 927: bar = 0.37; break; case 928: bar = 0.37; break; case 929: bar = 0.36; break; case 930: bar = 0.36; break; case 931: bar = 0.36; break; case 932: bar = 0.36; break; case 933: bar = 0.36; break; case 934: bar = 0.36; break; case 935: bar = 0.36; break; case 936: bar = 0.36; break; case 937: bar = 0.35; break; case 938: bar = 0.35; break; case 939: bar = 0.35; break; case 940: bar = 0.35; break; case 941: bar = 0.35; break; case 942: bar = 0.35; break; case 943: bar = 0.35; break; case 944: bar = 0.35; break; case 945: bar = 0.34; break; case 946: bar = 0.34; break; case 947: bar = 0.34; break; case 948: bar = 0.34; break; case 949: bar = 0.34; break; case 950: bar = 0.34; break; case 951: bar = 0.34; break; case 952: bar = 0.34; break; case 953: bar = 0.33; break; case 954: bar = 0.33; break; case 955: bar = 0.33; break; case 956: bar = 0.33; break; case 957: bar = 0.33; break; case 958: bar = 0.33; break; case 959: bar = 0.33; break; case 960: bar = 0.33; break; case 961: bar = 0.32; break; case 962: bar = 0.32; break; case 963: bar = 0.32; break; case 964: bar = 0.32; break; case 965: bar = 0.32; break; case 966: bar = 0.32; break; case 967: bar = 0.32; break; case 968: bar = 0.32; break; case 969: bar = 0.32; break; case 970: bar = 0.31; break; case 971: bar = 0.31; break; case 972: bar = 0.31; break; case 973: bar = 0.31; break; case 974: bar = 0.31; break; case 975: bar = 0.31; break; case 976: bar = 0.31; break; case 977: bar = 0.31; break; case 978: bar = 0.3; break; case 979: bar = 0.3; break; case 980: bar = 0.3; break; case 981: bar = 0.3; break; case 982: bar = 0.3; break; case 983: bar = 0.3; break; case 984: bar = 0.3; break; case 985: bar = 0.3; break; case 986: bar = 0.3; break; case 987: bar = 0.29; break; case 988: bar = 0.29; break; case 989: bar = 0.29; break; case 990: bar = 0.29; break; case 991: bar = 0.29; break; case 992: bar = 0.29; break; case 993: bar = 0.29; break; case 994: bar = 0.29; break; case 995: bar = 0.29; break; case 996: bar = 0.28; break; case 997: bar = 0.28; break; case 998: bar = 0.28; break; case 999: bar = 0.28; break; case 1000: bar = 0.28; break; case 1001: bar = 0.28; break; case 1002: bar = 0.28; break; case 1003: bar = 0.28; break; case 1004: bar = 0.28; break; case 1005: bar = 0.27; break; case 1006: bar = 0.27; break; case 1007: bar = 0.27; break; case 1008: bar = 0.27; break; case 1009: bar = 0.27; break; case 1010: bar = 0.27; break; case 1011: bar = 0.27; break; case 1012: bar = 0.27; break; case 1013: bar = 0.27; break; case 1014: bar = 0.26; break; case 1015: bar = 0.26; break; case 1016: bar = 0.26; break; case 1017: bar = 0.26; break; case 1018: bar = 0.26; break; case 1019: bar = 0.26; break; case 1020: bar = 0.26; break; case 1021: bar = 0.26; break; case 1022: bar = 0.26; break; case 1023: bar = 0.26; break; case 1024: bar = 0.25; break;
case 834: bar = 0.5; break; | case 834: bar = 0.5; break; case 835: bar = 0.49; break; case 836: bar = 0.49; break; case 837: bar = 0.49; break; case 838: bar = 0.49; break; case 839: bar = 0.49; break; case 840: bar = 0.49; break; case 841: bar = 0.48; break; case 842: bar = 0.48; break; case 843: bar = 0.48; break; case 844: bar = 0.48; break; case 845: bar = 0.48; break; case 846: bar = 0.48; break; case 847: bar = 0.48; break; case 848: bar = 0.47; break; case 849: bar = 0.47; break; case 850: bar = 0.47; break; case 851: bar = 0.47; break; case 852: bar = 0.47; break; case 853: bar = 0.47; break; case 854: bar = 0.47; break; case 855: bar = 0.46; break; case 856: bar = 0.46; break; case 857: bar = 0.46; break; case 858: bar = 0.46; break; case 859: bar = 0.46; break; case 860: bar = 0.46; break; case 861: bar = 0.46; break; case 862: bar = 0.45; break; case 863: bar = 0.45; break; case 864: bar = 0.45; break; case 865: bar = 0.45; break; case 866: bar = 0.45; break; case 867: bar = 0.45; break; case 868: bar = 0.45; break; case 869: bar = 0.44; break; case 870: bar = 0.44; break; case 871: bar = 0.44; break; case 872: bar = 0.44; break; case 873: bar = 0.44; break; case 874: bar = 0.44; break; case 875: bar = 0.44; break; case 876: bar = 0.43; break; case 877: bar = 0.43; break; case 878: bar = 0.43; break; case 879: bar = 0.43; break; case 880: bar = 0.43; break; case 881: bar = 0.43; break; case 882: bar = 0.43; break; case 883: bar = 0.42; break; case 884: bar = 0.42; break; case 885: bar = 0.42; break; case 886: bar = 0.42; break; case 887: bar = 0.42; break; case 888: bar = 0.42; break; case 889: bar = 0.42; break; case 890: bar = 0.41; break; case 891: bar = 0.41; break; case 892: bar = 0.41; break; case 893: bar = 0.41; break; case 894: bar = 0.41; break; case 895: bar = 0.41; break; case 896: bar = 0.41; break; case 897: bar = 0.41; break; case 898: bar = 0.4; break; case 899: bar = 0.4; break; case 900: bar = 0.4; break; case 901: bar = 0.4; break; case 902: bar = 0.4; break; case 903: bar = 0.4; break; case 904: bar = 0.4; break; case 905: bar = 0.39; break; case 906: bar = 0.39; break; case 907: bar = 0.39; break; case 908: bar = 0.39; break; case 909: bar = 0.39; break; case 910: bar = 0.39; break; case 911: bar = 0.39; break; case 912: bar = 0.39; break; case 913: bar = 0.38; break; case 914: bar = 0.38; break; case 915: bar = 0.38; break; case 916: bar = 0.38; break; case 917: bar = 0.38; break; case 918: bar = 0.38; break; case 919: bar = 0.38; break; case 920: bar = 0.38; break; case 921: bar = 0.37; break; case 922: bar = 0.37; break; case 923: bar = 0.37; break; case 924: bar = 0.37; break; case 925: bar = 0.37; break; case 926: bar = 0.37; break; case 927: bar = 0.37; break; case 928: bar = 0.37; break; case 929: bar = 0.36; break; case 930: bar = 0.36; break; case 931: bar = 0.36; break; case 932: bar = 0.36; break; case 933: bar = 0.36; break; case 934: bar = 0.36; break; case 935: bar = 0.36; break; case 936: bar = 0.36; break; case 937: bar = 0.35; break; case 938: bar = 0.35; break; case 939: bar = 0.35; break; case 940: bar = 0.35; break; case 941: bar = 0.35; break; case 942: bar = 0.35; break; case 943: bar = 0.35; break; case 944: bar = 0.35; break; case 945: bar = 0.34; break; case 946: bar = 0.34; break; case 947: bar = 0.34; break; case 948: bar = 0.34; break; case 949: bar = 0.34; break; case 950: bar = 0.34; break; case 951: bar = 0.34; break; case 952: bar = 0.34; break; case 953: bar = 0.33; break; case 954: bar = 0.33; break; case 955: bar = 0.33; break; case 956: bar = 0.33; break; case 957: bar = 0.33; break; case 958: bar = 0.33; break; case 959: bar = 0.33; break; case 960: bar = 0.33; break; case 961: bar = 0.32; break; case 962: bar = 0.32; break; case 963: bar = 0.32; break; case 964: bar = 0.32; break; case 965: bar = 0.32; break; case 966: bar = 0.32; break; case 967: bar = 0.32; break; case 968: bar = 0.32; break; case 969: bar = 0.32; break; case 970: bar = 0.31; break; case 971: bar = 0.31; break; case 972: bar = 0.31; break; case 973: bar = 0.31; break; case 974: bar = 0.31; break; case 975: bar = 0.31; break; case 976: bar = 0.31; break; case 977: bar = 0.31; break; case 978: bar = 0.3; break; case 979: bar = 0.3; break; case 980: bar = 0.3; break; case 981: bar = 0.3; break; case 982: bar = 0.3; break; case 983: bar = 0.3; break; case 984: bar = 0.3; break; case 985: bar = 0.3; break; case 986: bar = 0.3; break; case 987: bar = 0.29; break; case 988: bar = 0.29; break; case 989: bar = 0.29; break; case 990: bar = 0.29; break; case 991: bar = 0.29; break; case 992: bar = 0.29; break; case 993: bar = 0.29; break; case 994: bar = 0.29; break; case 995: bar = 0.29; break; case 996: bar = 0.28; break; case 997: bar = 0.28; break; case 998: bar = 0.28; break; case 999: bar = 0.28; break; case 1000: bar = 0.28; break; case 1001: bar = 0.28; break; case 1002: bar = 0.28; break; case 1003: bar = 0.28; break; case 1004: bar = 0.28; break; case 1005: bar = 0.27; break; case 1006: bar = 0.27; break; case 1007: bar = 0.27; break; case 1008: bar = 0.27; break; case 1009: bar = 0.27; break; case 1010: bar = 0.27; break; case 1011: bar = 0.27; break; case 1012: bar = 0.27; break; case 1013: bar = 0.27; break; case 1014: bar = 0.26; break; case 1015: bar = 0.26; break; case 1016: bar = 0.26; break; case 1017: bar = 0.26; break; case 1018: bar = 0.26; break; case 1019: bar = 0.26; break; case 1020: bar = 0.26; break; case 1021: bar = 0.26; break; case 1022: bar = 0.26; break; case 1023: bar = 0.26; break; case 1024: bar = 0.25; break;
case 835: bar = 0.49; break; | case 835: bar = 0.49; break; case 836: bar = 0.49; break; case 837: bar = 0.49; break; case 838: bar = 0.49; break; case 839: bar = 0.49; break; case 840: bar = 0.49; break; case 841: bar = 0.48; break; case 842: bar = 0.48; break; case 843: bar = 0.48; break; case 844: bar = 0.48; break; case 845: bar = 0.48; break; case 846: bar = 0.48; break; case 847: bar = 0.48; break; case 848: bar = 0.47; break; case 849: bar = 0.47; break; case 850: bar = 0.47; break; case 851: bar = 0.47; break; case 852: bar = 0.47; break; case 853: bar = 0.47; break; case 854: bar = 0.47; break; case 855: bar = 0.46; break; case 856: bar = 0.46; break; case 857: bar = 0.46; break; case 858: bar = 0.46; break; case 859: bar = 0.46; break; case 860: bar = 0.46; break; case 861: bar = 0.46; break; case 862: bar = 0.45; break; case 863: bar = 0.45; break; case 864: bar = 0.45; break; case 865: bar = 0.45; break; case 866: bar = 0.45; break; case 867: bar = 0.45; break; case 868: bar = 0.45; break; case 869: bar = 0.44; break; case 870: bar = 0.44; break; case 871: bar = 0.44; break; case 872: bar = 0.44; break; case 873: bar = 0.44; break; case 874: bar = 0.44; break; case 875: bar = 0.44; break; case 876: bar = 0.43; break; case 877: bar = 0.43; break; case 878: bar = 0.43; break; case 879: bar = 0.43; break; case 880: bar = 0.43; break; case 881: bar = 0.43; break; case 882: bar = 0.43; break; case 883: bar = 0.42; break; case 884: bar = 0.42; break; case 885: bar = 0.42; break; case 886: bar = 0.42; break; case 887: bar = 0.42; break; case 888: bar = 0.42; break; case 889: bar = 0.42; break; case 890: bar = 0.41; break; case 891: bar = 0.41; break; case 892: bar = 0.41; break; case 893: bar = 0.41; break; case 894: bar = 0.41; break; case 895: bar = 0.41; break; case 896: bar = 0.41; break; case 897: bar = 0.41; break; case 898: bar = 0.4; break; case 899: bar = 0.4; break; case 900: bar = 0.4; break; case 901: bar = 0.4; break; case 902: bar = 0.4; break; case 903: bar = 0.4; break; case 904: bar = 0.4; break; case 905: bar = 0.39; break; case 906: bar = 0.39; break; case 907: bar = 0.39; break; case 908: bar = 0.39; break; case 909: bar = 0.39; break; case 910: bar = 0.39; break; case 911: bar = 0.39; break; case 912: bar = 0.39; break; case 913: bar = 0.38; break; case 914: bar = 0.38; break; case 915: bar = 0.38; break; case 916: bar = 0.38; break; case 917: bar = 0.38; break; case 918: bar = 0.38; break; case 919: bar = 0.38; break; case 920: bar = 0.38; break; case 921: bar = 0.37; break; case 922: bar = 0.37; break; case 923: bar = 0.37; break; case 924: bar = 0.37; break; case 925: bar = 0.37; break; case 926: bar = 0.37; break; case 927: bar = 0.37; break; case 928: bar = 0.37; break; case 929: bar = 0.36; break; case 930: bar = 0.36; break; case 931: bar = 0.36; break; case 932: bar = 0.36; break; case 933: bar = 0.36; break; case 934: bar = 0.36; break; case 935: bar = 0.36; break; case 936: bar = 0.36; break; case 937: bar = 0.35; break; case 938: bar = 0.35; break; case 939: bar = 0.35; break; case 940: bar = 0.35; break; case 941: bar = 0.35; break; case 942: bar = 0.35; break; case 943: bar = 0.35; break; case 944: bar = 0.35; break; case 945: bar = 0.34; break; case 946: bar = 0.34; break; case 947: bar = 0.34; break; case 948: bar = 0.34; break; case 949: bar = 0.34; break; case 950: bar = 0.34; break; case 951: bar = 0.34; break; case 952: bar = 0.34; break; case 953: bar = 0.33; break; case 954: bar = 0.33; break; case 955: bar = 0.33; break; case 956: bar = 0.33; break; case 957: bar = 0.33; break; case 958: bar = 0.33; break; case 959: bar = 0.33; break; case 960: bar = 0.33; break; case 961: bar = 0.32; break; case 962: bar = 0.32; break; case 963: bar = 0.32; break; case 964: bar = 0.32; break; case 965: bar = 0.32; break; case 966: bar = 0.32; break; case 967: bar = 0.32; break; case 968: bar = 0.32; break; case 969: bar = 0.32; break; case 970: bar = 0.31; break; case 971: bar = 0.31; break; case 972: bar = 0.31; break; case 973: bar = 0.31; break; case 974: bar = 0.31; break; case 975: bar = 0.31; break; case 976: bar = 0.31; break; case 977: bar = 0.31; break; case 978: bar = 0.3; break; case 979: bar = 0.3; break; case 980: bar = 0.3; break; case 981: bar = 0.3; break; case 982: bar = 0.3; break; case 983: bar = 0.3; break; case 984: bar = 0.3; break; case 985: bar = 0.3; break; case 986: bar = 0.3; break; case 987: bar = 0.29; break; case 988: bar = 0.29; break; case 989: bar = 0.29; break; case 990: bar = 0.29; break; case 991: bar = 0.29; break; case 992: bar = 0.29; break; case 993: bar = 0.29; break; case 994: bar = 0.29; break; case 995: bar = 0.29; break; case 996: bar = 0.28; break; case 997: bar = 0.28; break; case 998: bar = 0.28; break; case 999: bar = 0.28; break; case 1000: bar = 0.28; break; case 1001: bar = 0.28; break; case 1002: bar = 0.28; break; case 1003: bar = 0.28; break; case 1004: bar = 0.28; break; case 1005: bar = 0.27; break; case 1006: bar = 0.27; break; case 1007: bar = 0.27; break; case 1008: bar = 0.27; break; case 1009: bar = 0.27; break; case 1010: bar = 0.27; break; case 1011: bar = 0.27; break; case 1012: bar = 0.27; break; case 1013: bar = 0.27; break; case 1014: bar = 0.26; break; case 1015: bar = 0.26; break; case 1016: bar = 0.26; break; case 1017: bar = 0.26; break; case 1018: bar = 0.26; break; case 1019: bar = 0.26; break; case 1020: bar = 0.26; break; case 1021: bar = 0.26; break; case 1022: bar = 0.26; break; case 1023: bar = 0.26; break; case 1024: bar = 0.25; break;
case 836: bar = 0.49; break; | case 836: bar = 0.49; break; case 837: bar = 0.49; break; case 838: bar = 0.49; break; case 839: bar = 0.49; break; case 840: bar = 0.49; break; case 841: bar = 0.48; break; case 842: bar = 0.48; break; case 843: bar = 0.48; break; case 844: bar = 0.48; break; case 845: bar = 0.48; break; case 846: bar = 0.48; break; case 847: bar = 0.48; break; case 848: bar = 0.47; break; case 849: bar = 0.47; break; case 850: bar = 0.47; break; case 851: bar = 0.47; break; case 852: bar = 0.47; break; case 853: bar = 0.47; break; case 854: bar = 0.47; break; case 855: bar = 0.46; break; case 856: bar = 0.46; break; case 857: bar = 0.46; break; case 858: bar = 0.46; break; case 859: bar = 0.46; break; case 860: bar = 0.46; break; case 861: bar = 0.46; break; case 862: bar = 0.45; break; case 863: bar = 0.45; break; case 864: bar = 0.45; break; case 865: bar = 0.45; break; case 866: bar = 0.45; break; case 867: bar = 0.45; break; case 868: bar = 0.45; break; case 869: bar = 0.44; break; case 870: bar = 0.44; break; case 871: bar = 0.44; break; case 872: bar = 0.44; break; case 873: bar = 0.44; break; case 874: bar = 0.44; break; case 875: bar = 0.44; break; case 876: bar = 0.43; break; case 877: bar = 0.43; break; case 878: bar = 0.43; break; case 879: bar = 0.43; break; case 880: bar = 0.43; break; case 881: bar = 0.43; break; case 882: bar = 0.43; break; case 883: bar = 0.42; break; case 884: bar = 0.42; break; case 885: bar = 0.42; break; case 886: bar = 0.42; break; case 887: bar = 0.42; break; case 888: bar = 0.42; break; case 889: bar = 0.42; break; case 890: bar = 0.41; break; case 891: bar = 0.41; break; case 892: bar = 0.41; break; case 893: bar = 0.41; break; case 894: bar = 0.41; break; case 895: bar = 0.41; break; case 896: bar = 0.41; break; case 897: bar = 0.41; break; case 898: bar = 0.4; break; case 899: bar = 0.4; break; case 900: bar = 0.4; break; case 901: bar = 0.4; break; case 902: bar = 0.4; break; case 903: bar = 0.4; break; case 904: bar = 0.4; break; case 905: bar = 0.39; break; case 906: bar = 0.39; break; case 907: bar = 0.39; break; case 908: bar = 0.39; break; case 909: bar = 0.39; break; case 910: bar = 0.39; break; case 911: bar = 0.39; break; case 912: bar = 0.39; break; case 913: bar = 0.38; break; case 914: bar = 0.38; break; case 915: bar = 0.38; break; case 916: bar = 0.38; break; case 917: bar = 0.38; break; case 918: bar = 0.38; break; case 919: bar = 0.38; break; case 920: bar = 0.38; break; case 921: bar = 0.37; break; case 922: bar = 0.37; break; case 923: bar = 0.37; break; case 924: bar = 0.37; break; case 925: bar = 0.37; break; case 926: bar = 0.37; break; case 927: bar = 0.37; break; case 928: bar = 0.37; break; case 929: bar = 0.36; break; case 930: bar = 0.36; break; case 931: bar = 0.36; break; case 932: bar = 0.36; break; case 933: bar = 0.36; break; case 934: bar = 0.36; break; case 935: bar = 0.36; break; case 936: bar = 0.36; break; case 937: bar = 0.35; break; case 938: bar = 0.35; break; case 939: bar = 0.35; break; case 940: bar = 0.35; break; case 941: bar = 0.35; break; case 942: bar = 0.35; break; case 943: bar = 0.35; break; case 944: bar = 0.35; break; case 945: bar = 0.34; break; case 946: bar = 0.34; break; case 947: bar = 0.34; break; case 948: bar = 0.34; break; case 949: bar = 0.34; break; case 950: bar = 0.34; break; case 951: bar = 0.34; break; case 952: bar = 0.34; break; case 953: bar = 0.33; break; case 954: bar = 0.33; break; case 955: bar = 0.33; break; case 956: bar = 0.33; break; case 957: bar = 0.33; break; case 958: bar = 0.33; break; case 959: bar = 0.33; break; case 960: bar = 0.33; break; case 961: bar = 0.32; break; case 962: bar = 0.32; break; case 963: bar = 0.32; break; case 964: bar = 0.32; break; case 965: bar = 0.32; break; case 966: bar = 0.32; break; case 967: bar = 0.32; break; case 968: bar = 0.32; break; case 969: bar = 0.32; break; case 970: bar = 0.31; break; case 971: bar = 0.31; break; case 972: bar = 0.31; break; case 973: bar = 0.31; break; case 974: bar = 0.31; break; case 975: bar = 0.31; break; case 976: bar = 0.31; break; case 977: bar = 0.31; break; case 978: bar = 0.3; break; case 979: bar = 0.3; break; case 980: bar = 0.3; break; case 981: bar = 0.3; break; case 982: bar = 0.3; break; case 983: bar = 0.3; break; case 984: bar = 0.3; break; case 985: bar = 0.3; break; case 986: bar = 0.3; break; case 987: bar = 0.29; break; case 988: bar = 0.29; break; case 989: bar = 0.29; break; case 990: bar = 0.29; break; case 991: bar = 0.29; break; case 992: bar = 0.29; break; case 993: bar = 0.29; break; case 994: bar = 0.29; break; case 995: bar = 0.29; break; case 996: bar = 0.28; break; case 997: bar = 0.28; break; case 998: bar = 0.28; break; case 999: bar = 0.28; break; case 1000: bar = 0.28; break; case 1001: bar = 0.28; break; case 1002: bar = 0.28; break; case 1003: bar = 0.28; break; case 1004: bar = 0.28; break; case 1005: bar = 0.27; break; case 1006: bar = 0.27; break; case 1007: bar = 0.27; break; case 1008: bar = 0.27; break; case 1009: bar = 0.27; break; case 1010: bar = 0.27; break; case 1011: bar = 0.27; break; case 1012: bar = 0.27; break; case 1013: bar = 0.27; break; case 1014: bar = 0.26; break; case 1015: bar = 0.26; break; case 1016: bar = 0.26; break; case 1017: bar = 0.26; break; case 1018: bar = 0.26; break; case 1019: bar = 0.26; break; case 1020: bar = 0.26; break; case 1021: bar = 0.26; break; case 1022: bar = 0.26; break; case 1023: bar = 0.26; break; case 1024: bar = 0.25; break;
case 837: bar = 0.49; break; | case 837: bar = 0.49; break; case 838: bar = 0.49; break; case 839: bar = 0.49; break; case 840: bar = 0.49; break; case 841: bar = 0.48; break; case 842: bar = 0.48; break; case 843: bar = 0.48; break; case 844: bar = 0.48; break; case 845: bar = 0.48; break; case 846: bar = 0.48; break; case 847: bar = 0.48; break; case 848: bar = 0.47; break; case 849: bar = 0.47; break; case 850: bar = 0.47; break; case 851: bar = 0.47; break; case 852: bar = 0.47; break; case 853: bar = 0.47; break; case 854: bar = 0.47; break; case 855: bar = 0.46; break; case 856: bar = 0.46; break; case 857: bar = 0.46; break; case 858: bar = 0.46; break; case 859: bar = 0.46; break; case 860: bar = 0.46; break; case 861: bar = 0.46; break; case 862: bar = 0.45; break; case 863: bar = 0.45; break; case 864: bar = 0.45; break; case 865: bar = 0.45; break; case 866: bar = 0.45; break; case 867: bar = 0.45; break; case 868: bar = 0.45; break; case 869: bar = 0.44; break; case 870: bar = 0.44; break; case 871: bar = 0.44; break; case 872: bar = 0.44; break; case 873: bar = 0.44; break; case 874: bar = 0.44; break; case 875: bar = 0.44; break; case 876: bar = 0.43; break; case 877: bar = 0.43; break; case 878: bar = 0.43; break; case 879: bar = 0.43; break; case 880: bar = 0.43; break; case 881: bar = 0.43; break; case 882: bar = 0.43; break; case 883: bar = 0.42; break; case 884: bar = 0.42; break; case 885: bar = 0.42; break; case 886: bar = 0.42; break; case 887: bar = 0.42; break; case 888: bar = 0.42; break; case 889: bar = 0.42; break; case 890: bar = 0.41; break; case 891: bar = 0.41; break; case 892: bar = 0.41; break; case 893: bar = 0.41; break; case 894: bar = 0.41; break; case 895: bar = 0.41; break; case 896: bar = 0.41; break; case 897: bar = 0.41; break; case 898: bar = 0.4; break; case 899: bar = 0.4; break; case 900: bar = 0.4; break; case 901: bar = 0.4; break; case 902: bar = 0.4; break; case 903: bar = 0.4; break; case 904: bar = 0.4; break; case 905: bar = 0.39; break; case 906: bar = 0.39; break; case 907: bar = 0.39; break; case 908: bar = 0.39; break; case 909: bar = 0.39; break; case 910: bar = 0.39; break; case 911: bar = 0.39; break; case 912: bar = 0.39; break; case 913: bar = 0.38; break; case 914: bar = 0.38; break; case 915: bar = 0.38; break; case 916: bar = 0.38; break; case 917: bar = 0.38; break; case 918: bar = 0.38; break; case 919: bar = 0.38; break; case 920: bar = 0.38; break; case 921: bar = 0.37; break; case 922: bar = 0.37; break; case 923: bar = 0.37; break; case 924: bar = 0.37; break; case 925: bar = 0.37; break; case 926: bar = 0.37; break; case 927: bar = 0.37; break; case 928: bar = 0.37; break; case 929: bar = 0.36; break; case 930: bar = 0.36; break; case 931: bar = 0.36; break; case 932: bar = 0.36; break; case 933: bar = 0.36; break; case 934: bar = 0.36; break; case 935: bar = 0.36; break; case 936: bar = 0.36; break; case 937: bar = 0.35; break; case 938: bar = 0.35; break; case 939: bar = 0.35; break; case 940: bar = 0.35; break; case 941: bar = 0.35; break; case 942: bar = 0.35; break; case 943: bar = 0.35; break; case 944: bar = 0.35; break; case 945: bar = 0.34; break; case 946: bar = 0.34; break; case 947: bar = 0.34; break; case 948: bar = 0.34; break; case 949: bar = 0.34; break; case 950: bar = 0.34; break; case 951: bar = 0.34; break; case 952: bar = 0.34; break; case 953: bar = 0.33; break; case 954: bar = 0.33; break; case 955: bar = 0.33; break; case 956: bar = 0.33; break; case 957: bar = 0.33; break; case 958: bar = 0.33; break; case 959: bar = 0.33; break; case 960: bar = 0.33; break; case 961: bar = 0.32; break; case 962: bar = 0.32; break; case 963: bar = 0.32; break; case 964: bar = 0.32; break; case 965: bar = 0.32; break; case 966: bar = 0.32; break; case 967: bar = 0.32; break; case 968: bar = 0.32; break; case 969: bar = 0.32; break; case 970: bar = 0.31; break; case 971: bar = 0.31; break; case 972: bar = 0.31; break; case 973: bar = 0.31; break; case 974: bar = 0.31; break; case 975: bar = 0.31; break; case 976: bar = 0.31; break; case 977: bar = 0.31; break; case 978: bar = 0.3; break; case 979: bar = 0.3; break; case 980: bar = 0.3; break; case 981: bar = 0.3; break; case 982: bar = 0.3; break; case 983: bar = 0.3; break; case 984: bar = 0.3; break; case 985: bar = 0.3; break; case 986: bar = 0.3; break; case 987: bar = 0.29; break; case 988: bar = 0.29; break; case 989: bar = 0.29; break; case 990: bar = 0.29; break; case 991: bar = 0.29; break; case 992: bar = 0.29; break; case 993: bar = 0.29; break; case 994: bar = 0.29; break; case 995: bar = 0.29; break; case 996: bar = 0.28; break; case 997: bar = 0.28; break; case 998: bar = 0.28; break; case 999: bar = 0.28; break; case 1000: bar = 0.28; break; case 1001: bar = 0.28; break; case 1002: bar = 0.28; break; case 1003: bar = 0.28; break; case 1004: bar = 0.28; break; case 1005: bar = 0.27; break; case 1006: bar = 0.27; break; case 1007: bar = 0.27; break; case 1008: bar = 0.27; break; case 1009: bar = 0.27; break; case 1010: bar = 0.27; break; case 1011: bar = 0.27; break; case 1012: bar = 0.27; break; case 1013: bar = 0.27; break; case 1014: bar = 0.26; break; case 1015: bar = 0.26; break; case 1016: bar = 0.26; break; case 1017: bar = 0.26; break; case 1018: bar = 0.26; break; case 1019: bar = 0.26; break; case 1020: bar = 0.26; break; case 1021: bar = 0.26; break; case 1022: bar = 0.26; break; case 1023: bar = 0.26; break; case 1024: bar = 0.25; break;
case 838: bar = 0.49; break; | case 838: bar = 0.49; break; case 839: bar = 0.49; break; case 840: bar = 0.49; break; case 841: bar = 0.48; break; case 842: bar = 0.48; break; case 843: bar = 0.48; break; case 844: bar = 0.48; break; case 845: bar = 0.48; break; case 846: bar = 0.48; break; case 847: bar = 0.48; break; case 848: bar = 0.47; break; case 849: bar = 0.47; break; case 850: bar = 0.47; break; case 851: bar = 0.47; break; case 852: bar = 0.47; break; case 853: bar = 0.47; break; case 854: bar = 0.47; break; case 855: bar = 0.46; break; case 856: bar = 0.46; break; case 857: bar = 0.46; break; case 858: bar = 0.46; break; case 859: bar = 0.46; break; case 860: bar = 0.46; break; case 861: bar = 0.46; break; case 862: bar = 0.45; break; case 863: bar = 0.45; break; case 864: bar = 0.45; break; case 865: bar = 0.45; break; case 866: bar = 0.45; break; case 867: bar = 0.45; break; case 868: bar = 0.45; break; case 869: bar = 0.44; break; case 870: bar = 0.44; break; case 871: bar = 0.44; break; case 872: bar = 0.44; break; case 873: bar = 0.44; break; case 874: bar = 0.44; break; case 875: bar = 0.44; break; case 876: bar = 0.43; break; case 877: bar = 0.43; break; case 878: bar = 0.43; break; case 879: bar = 0.43; break; case 880: bar = 0.43; break; case 881: bar = 0.43; break; case 882: bar = 0.43; break; case 883: bar = 0.42; break; case 884: bar = 0.42; break; case 885: bar = 0.42; break; case 886: bar = 0.42; break; case 887: bar = 0.42; break; case 888: bar = 0.42; break; case 889: bar = 0.42; break; case 890: bar = 0.41; break; case 891: bar = 0.41; break; case 892: bar = 0.41; break; case 893: bar = 0.41; break; case 894: bar = 0.41; break; case 895: bar = 0.41; break; case 896: bar = 0.41; break; case 897: bar = 0.41; break; case 898: bar = 0.4; break; case 899: bar = 0.4; break; case 900: bar = 0.4; break; case 901: bar = 0.4; break; case 902: bar = 0.4; break; case 903: bar = 0.4; break; case 904: bar = 0.4; break; case 905: bar = 0.39; break; case 906: bar = 0.39; break; case 907: bar = 0.39; break; case 908: bar = 0.39; break; case 909: bar = 0.39; break; case 910: bar = 0.39; break; case 911: bar = 0.39; break; case 912: bar = 0.39; break; case 913: bar = 0.38; break; case 914: bar = 0.38; break; case 915: bar = 0.38; break; case 916: bar = 0.38; break; case 917: bar = 0.38; break; case 918: bar = 0.38; break; case 919: bar = 0.38; break; case 920: bar = 0.38; break; case 921: bar = 0.37; break; case 922: bar = 0.37; break; case 923: bar = 0.37; break; case 924: bar = 0.37; break; case 925: bar = 0.37; break; case 926: bar = 0.37; break; case 927: bar = 0.37; break; case 928: bar = 0.37; break; case 929: bar = 0.36; break; case 930: bar = 0.36; break; case 931: bar = 0.36; break; case 932: bar = 0.36; break; case 933: bar = 0.36; break; case 934: bar = 0.36; break; case 935: bar = 0.36; break; case 936: bar = 0.36; break; case 937: bar = 0.35; break; case 938: bar = 0.35; break; case 939: bar = 0.35; break; case 940: bar = 0.35; break; case 941: bar = 0.35; break; case 942: bar = 0.35; break; case 943: bar = 0.35; break; case 944: bar = 0.35; break; case 945: bar = 0.34; break; case 946: bar = 0.34; break; case 947: bar = 0.34; break; case 948: bar = 0.34; break; case 949: bar = 0.34; break; case 950: bar = 0.34; break; case 951: bar = 0.34; break; case 952: bar = 0.34; break; case 953: bar = 0.33; break; case 954: bar = 0.33; break; case 955: bar = 0.33; break; case 956: bar = 0.33; break; case 957: bar = 0.33; break; case 958: bar = 0.33; break; case 959: bar = 0.33; break; case 960: bar = 0.33; break; case 961: bar = 0.32; break; case 962: bar = 0.32; break; case 963: bar = 0.32; break; case 964: bar = 0.32; break; case 965: bar = 0.32; break; case 966: bar = 0.32; break; case 967: bar = 0.32; break; case 968: bar = 0.32; break; case 969: bar = 0.32; break; case 970: bar = 0.31; break; case 971: bar = 0.31; break; case 972: bar = 0.31; break; case 973: bar = 0.31; break; case 974: bar = 0.31; break; case 975: bar = 0.31; break; case 976: bar = 0.31; break; case 977: bar = 0.31; break; case 978: bar = 0.3; break; case 979: bar = 0.3; break; case 980: bar = 0.3; break; case 981: bar = 0.3; break; case 982: bar = 0.3; break; case 983: bar = 0.3; break; case 984: bar = 0.3; break; case 985: bar = 0.3; break; case 986: bar = 0.3; break; case 987: bar = 0.29; break; case 988: bar = 0.29; break; case 989: bar = 0.29; break; case 990: bar = 0.29; break; case 991: bar = 0.29; break; case 992: bar = 0.29; break; case 993: bar = 0.29; break; case 994: bar = 0.29; break; case 995: bar = 0.29; break; case 996: bar = 0.28; break; case 997: bar = 0.28; break; case 998: bar = 0.28; break; case 999: bar = 0.28; break; case 1000: bar = 0.28; break; case 1001: bar = 0.28; break; case 1002: bar = 0.28; break; case 1003: bar = 0.28; break; case 1004: bar = 0.28; break; case 1005: bar = 0.27; break; case 1006: bar = 0.27; break; case 1007: bar = 0.27; break; case 1008: bar = 0.27; break; case 1009: bar = 0.27; break; case 1010: bar = 0.27; break; case 1011: bar = 0.27; break; case 1012: bar = 0.27; break; case 1013: bar = 0.27; break; case 1014: bar = 0.26; break; case 1015: bar = 0.26; break; case 1016: bar = 0.26; break; case 1017: bar = 0.26; break; case 1018: bar = 0.26; break; case 1019: bar = 0.26; break; case 1020: bar = 0.26; break; case 1021: bar = 0.26; break; case 1022: bar = 0.26; break; case 1023: bar = 0.26; break; case 1024: bar = 0.25; break;
case 839: bar = 0.49; break; | case 839: bar = 0.49; break; case 840: bar = 0.49; break; case 841: bar = 0.48; break; case 842: bar = 0.48; break; case 843: bar = 0.48; break; case 844: bar = 0.48; break; case 845: bar = 0.48; break; case 846: bar = 0.48; break; case 847: bar = 0.48; break; case 848: bar = 0.47; break; case 849: bar = 0.47; break; case 850: bar = 0.47; break; case 851: bar = 0.47; break; case 852: bar = 0.47; break; case 853: bar = 0.47; break; case 854: bar = 0.47; break; case 855: bar = 0.46; break; case 856: bar = 0.46; break; case 857: bar = 0.46; break; case 858: bar = 0.46; break; case 859: bar = 0.46; break; case 860: bar = 0.46; break; case 861: bar = 0.46; break; case 862: bar = 0.45; break; case 863: bar = 0.45; break; case 864: bar = 0.45; break; case 865: bar = 0.45; break; case 866: bar = 0.45; break; case 867: bar = 0.45; break; case 868: bar = 0.45; break; case 869: bar = 0.44; break; case 870: bar = 0.44; break; case 871: bar = 0.44; break; case 872: bar = 0.44; break; case 873: bar = 0.44; break; case 874: bar = 0.44; break; case 875: bar = 0.44; break; case 876: bar = 0.43; break; case 877: bar = 0.43; break; case 878: bar = 0.43; break; case 879: bar = 0.43; break; case 880: bar = 0.43; break; case 881: bar = 0.43; break; case 882: bar = 0.43; break; case 883: bar = 0.42; break; case 884: bar = 0.42; break; case 885: bar = 0.42; break; case 886: bar = 0.42; break; case 887: bar = 0.42; break; case 888: bar = 0.42; break; case 889: bar = 0.42; break; case 890: bar = 0.41; break; case 891: bar = 0.41; break; case 892: bar = 0.41; break; case 893: bar = 0.41; break; case 894: bar = 0.41; break; case 895: bar = 0.41; break; case 896: bar = 0.41; break; case 897: bar = 0.41; break; case 898: bar = 0.4; break; case 899: bar = 0.4; break; case 900: bar = 0.4; break; case 901: bar = 0.4; break; case 902: bar = 0.4; break; case 903: bar = 0.4; break; case 904: bar = 0.4; break; case 905: bar = 0.39; break; case 906: bar = 0.39; break; case 907: bar = 0.39; break; case 908: bar = 0.39; break; case 909: bar = 0.39; break; case 910: bar = 0.39; break; case 911: bar = 0.39; break; case 912: bar = 0.39; break; case 913: bar = 0.38; break; case 914: bar = 0.38; break; case 915: bar = 0.38; break; case 916: bar = 0.38; break; case 917: bar = 0.38; break; case 918: bar = 0.38; break; case 919: bar = 0.38; break; case 920: bar = 0.38; break; case 921: bar = 0.37; break; case 922: bar = 0.37; break; case 923: bar = 0.37; break; case 924: bar = 0.37; break; case 925: bar = 0.37; break; case 926: bar = 0.37; break; case 927: bar = 0.37; break; case 928: bar = 0.37; break; case 929: bar = 0.36; break; case 930: bar = 0.36; break; case 931: bar = 0.36; break; case 932: bar = 0.36; break; case 933: bar = 0.36; break; case 934: bar = 0.36; break; case 935: bar = 0.36; break; case 936: bar = 0.36; break; case 937: bar = 0.35; break; case 938: bar = 0.35; break; case 939: bar = 0.35; break; case 940: bar = 0.35; break; case 941: bar = 0.35; break; case 942: bar = 0.35; break; case 943: bar = 0.35; break; case 944: bar = 0.35; break; case 945: bar = 0.34; break; case 946: bar = 0.34; break; case 947: bar = 0.34; break; case 948: bar = 0.34; break; case 949: bar = 0.34; break; case 950: bar = 0.34; break; case 951: bar = 0.34; break; case 952: bar = 0.34; break; case 953: bar = 0.33; break; case 954: bar = 0.33; break; case 955: bar = 0.33; break; case 956: bar = 0.33; break; case 957: bar = 0.33; break; case 958: bar = 0.33; break; case 959: bar = 0.33; break; case 960: bar = 0.33; break; case 961: bar = 0.32; break; case 962: bar = 0.32; break; case 963: bar = 0.32; break; case 964: bar = 0.32; break; case 965: bar = 0.32; break; case 966: bar = 0.32; break; case 967: bar = 0.32; break; case 968: bar = 0.32; break; case 969: bar = 0.32; break; case 970: bar = 0.31; break; case 971: bar = 0.31; break; case 972: bar = 0.31; break; case 973: bar = 0.31; break; case 974: bar = 0.31; break; case 975: bar = 0.31; break; case 976: bar = 0.31; break; case 977: bar = 0.31; break; case 978: bar = 0.3; break; case 979: bar = 0.3; break; case 980: bar = 0.3; break; case 981: bar = 0.3; break; case 982: bar = 0.3; break; case 983: bar = 0.3; break; case 984: bar = 0.3; break; case 985: bar = 0.3; break; case 986: bar = 0.3; break; case 987: bar = 0.29; break; case 988: bar = 0.29; break; case 989: bar = 0.29; break; case 990: bar = 0.29; break; case 991: bar = 0.29; break; case 992: bar = 0.29; break; case 993: bar = 0.29; break; case 994: bar = 0.29; break; case 995: bar = 0.29; break; case 996: bar = 0.28; break; case 997: bar = 0.28; break; case 998: bar = 0.28; break; case 999: bar = 0.28; break; case 1000: bar = 0.28; break; case 1001: bar = 0.28; break; case 1002: bar = 0.28; break; case 1003: bar = 0.28; break; case 1004: bar = 0.28; break; case 1005: bar = 0.27; break; case 1006: bar = 0.27; break; case 1007: bar = 0.27; break; case 1008: bar = 0.27; break; case 1009: bar = 0.27; break; case 1010: bar = 0.27; break; case 1011: bar = 0.27; break; case 1012: bar = 0.27; break; case 1013: bar = 0.27; break; case 1014: bar = 0.26; break; case 1015: bar = 0.26; break; case 1016: bar = 0.26; break; case 1017: bar = 0.26; break; case 1018: bar = 0.26; break; case 1019: bar = 0.26; break; case 1020: bar = 0.26; break; case 1021: bar = 0.26; break; case 1022: bar = 0.26; break; case 1023: bar = 0.26; break; case 1024: bar = 0.25; break;
case 840: bar = 0.49; break; | case 840: bar = 0.49; break; case 841: bar = 0.48; break; case 842: bar = 0.48; break; case 843: bar = 0.48; break; case 844: bar = 0.48; break; case 845: bar = 0.48; break; case 846: bar = 0.48; break; case 847: bar = 0.48; break; case 848: bar = 0.47; break; case 849: bar = 0.47; break; case 850: bar = 0.47; break; case 851: bar = 0.47; break; case 852: bar = 0.47; break; case 853: bar = 0.47; break; case 854: bar = 0.47; break; case 855: bar = 0.46; break; case 856: bar = 0.46; break; case 857: bar = 0.46; break; case 858: bar = 0.46; break; case 859: bar = 0.46; break; case 860: bar = 0.46; break; case 861: bar = 0.46; break; case 862: bar = 0.45; break; case 863: bar = 0.45; break; case 864: bar = 0.45; break; case 865: bar = 0.45; break; case 866: bar = 0.45; break; case 867: bar = 0.45; break; case 868: bar = 0.45; break; case 869: bar = 0.44; break; case 870: bar = 0.44; break; case 871: bar = 0.44; break; case 872: bar = 0.44; break; case 873: bar = 0.44; break; case 874: bar = 0.44; break; case 875: bar = 0.44; break; case 876: bar = 0.43; break; case 877: bar = 0.43; break; case 878: bar = 0.43; break; case 879: bar = 0.43; break; case 880: bar = 0.43; break; case 881: bar = 0.43; break; case 882: bar = 0.43; break; case 883: bar = 0.42; break; case 884: bar = 0.42; break; case 885: bar = 0.42; break; case 886: bar = 0.42; break; case 887: bar = 0.42; break; case 888: bar = 0.42; break; case 889: bar = 0.42; break; case 890: bar = 0.41; break; case 891: bar = 0.41; break; case 892: bar = 0.41; break; case 893: bar = 0.41; break; case 894: bar = 0.41; break; case 895: bar = 0.41; break; case 896: bar = 0.41; break; case 897: bar = 0.41; break; case 898: bar = 0.4; break; case 899: bar = 0.4; break; case 900: bar = 0.4; break; case 901: bar = 0.4; break; case 902: bar = 0.4; break; case 903: bar = 0.4; break; case 904: bar = 0.4; break; case 905: bar = 0.39; break; case 906: bar = 0.39; break; case 907: bar = 0.39; break; case 908: bar = 0.39; break; case 909: bar = 0.39; break; case 910: bar = 0.39; break; case 911: bar = 0.39; break; case 912: bar = 0.39; break; case 913: bar = 0.38; break; case 914: bar = 0.38; break; case 915: bar = 0.38; break; case 916: bar = 0.38; break; case 917: bar = 0.38; break; case 918: bar = 0.38; break; case 919: bar = 0.38; break; case 920: bar = 0.38; break; case 921: bar = 0.37; break; case 922: bar = 0.37; break; case 923: bar = 0.37; break; case 924: bar = 0.37; break; case 925: bar = 0.37; break; case 926: bar = 0.37; break; case 927: bar = 0.37; break; case 928: bar = 0.37; break; case 929: bar = 0.36; break; case 930: bar = 0.36; break; case 931: bar = 0.36; break; case 932: bar = 0.36; break; case 933: bar = 0.36; break; case 934: bar = 0.36; break; case 935: bar = 0.36; break; case 936: bar = 0.36; break; case 937: bar = 0.35; break; case 938: bar = 0.35; break; case 939: bar = 0.35; break; case 940: bar = 0.35; break; case 941: bar = 0.35; break; case 942: bar = 0.35; break; case 943: bar = 0.35; break; case 944: bar = 0.35; break; case 945: bar = 0.34; break; case 946: bar = 0.34; break; case 947: bar = 0.34; break; case 948: bar = 0.34; break; case 949: bar = 0.34; break; case 950: bar = 0.34; break; case 951: bar = 0.34; break; case 952: bar = 0.34; break; case 953: bar = 0.33; break; case 954: bar = 0.33; break; case 955: bar = 0.33; break; case 956: bar = 0.33; break; case 957: bar = 0.33; break; case 958: bar = 0.33; break; case 959: bar = 0.33; break; case 960: bar = 0.33; break; case 961: bar = 0.32; break; case 962: bar = 0.32; break; case 963: bar = 0.32; break; case 964: bar = 0.32; break; case 965: bar = 0.32; break; case 966: bar = 0.32; break; case 967: bar = 0.32; break; case 968: bar = 0.32; break; case 969: bar = 0.32; break; case 970: bar = 0.31; break; case 971: bar = 0.31; break; case 972: bar = 0.31; break; case 973: bar = 0.31; break; case 974: bar = 0.31; break; case 975: bar = 0.31; break; case 976: bar = 0.31; break; case 977: bar = 0.31; break; case 978: bar = 0.3; break; case 979: bar = 0.3; break; case 980: bar = 0.3; break; case 981: bar = 0.3; break; case 982: bar = 0.3; break; case 983: bar = 0.3; break; case 984: bar = 0.3; break; case 985: bar = 0.3; break; case 986: bar = 0.3; break; case 987: bar = 0.29; break; case 988: bar = 0.29; break; case 989: bar = 0.29; break; case 990: bar = 0.29; break; case 991: bar = 0.29; break; case 992: bar = 0.29; break; case 993: bar = 0.29; break; case 994: bar = 0.29; break; case 995: bar = 0.29; break; case 996: bar = 0.28; break; case 997: bar = 0.28; break; case 998: bar = 0.28; break; case 999: bar = 0.28; break; case 1000: bar = 0.28; break; case 1001: bar = 0.28; break; case 1002: bar = 0.28; break; case 1003: bar = 0.28; break; case 1004: bar = 0.28; break; case 1005: bar = 0.27; break; case 1006: bar = 0.27; break; case 1007: bar = 0.27; break; case 1008: bar = 0.27; break; case 1009: bar = 0.27; break; case 1010: bar = 0.27; break; case 1011: bar = 0.27; break; case 1012: bar = 0.27; break; case 1013: bar = 0.27; break; case 1014: bar = 0.26; break; case 1015: bar = 0.26; break; case 1016: bar = 0.26; break; case 1017: bar = 0.26; break; case 1018: bar = 0.26; break; case 1019: bar = 0.26; break; case 1020: bar = 0.26; break; case 1021: bar = 0.26; break; case 1022: bar = 0.26; break; case 1023: bar = 0.26; break; case 1024: bar = 0.25; break;
case 841: bar = 0.48; break; | case 841: bar = 0.48; break; case 842: bar = 0.48; break; case 843: bar = 0.48; break; case 844: bar = 0.48; break; case 845: bar = 0.48; break; case 846: bar = 0.48; break; case 847: bar = 0.48; break; case 848: bar = 0.47; break; case 849: bar = 0.47; break; case 850: bar = 0.47; break; case 851: bar = 0.47; break; case 852: bar = 0.47; break; case 853: bar = 0.47; break; case 854: bar = 0.47; break; case 855: bar = 0.46; break; case 856: bar = 0.46; break; case 857: bar = 0.46; break; case 858: bar = 0.46; break; case 859: bar = 0.46; break; case 860: bar = 0.46; break; case 861: bar = 0.46; break; case 862: bar = 0.45; break; case 863: bar = 0.45; break; case 864: bar = 0.45; break; case 865: bar = 0.45; break; case 866: bar = 0.45; break; case 867: bar = 0.45; break; case 868: bar = 0.45; break; case 869: bar = 0.44; break; case 870: bar = 0.44; break; case 871: bar = 0.44; break; case 872: bar = 0.44; break; case 873: bar = 0.44; break; case 874: bar = 0.44; break; case 875: bar = 0.44; break; case 876: bar = 0.43; break; case 877: bar = 0.43; break; case 878: bar = 0.43; break; case 879: bar = 0.43; break; case 880: bar = 0.43; break; case 881: bar = 0.43; break; case 882: bar = 0.43; break; case 883: bar = 0.42; break; case 884: bar = 0.42; break; case 885: bar = 0.42; break; case 886: bar = 0.42; break; case 887: bar = 0.42; break; case 888: bar = 0.42; break; case 889: bar = 0.42; break; case 890: bar = 0.41; break; case 891: bar = 0.41; break; case 892: bar = 0.41; break; case 893: bar = 0.41; break; case 894: bar = 0.41; break; case 895: bar = 0.41; break; case 896: bar = 0.41; break; case 897: bar = 0.41; break; case 898: bar = 0.4; break; case 899: bar = 0.4; break; case 900: bar = 0.4; break; case 901: bar = 0.4; break; case 902: bar = 0.4; break; case 903: bar = 0.4; break; case 904: bar = 0.4; break; case 905: bar = 0.39; break; case 906: bar = 0.39; break; case 907: bar = 0.39; break; case 908: bar = 0.39; break; case 909: bar = 0.39; break; case 910: bar = 0.39; break; case 911: bar = 0.39; break; case 912: bar = 0.39; break; case 913: bar = 0.38; break; case 914: bar = 0.38; break; case 915: bar = 0.38; break; case 916: bar = 0.38; break; case 917: bar = 0.38; break; case 918: bar = 0.38; break; case 919: bar = 0.38; break; case 920: bar = 0.38; break; case 921: bar = 0.37; break; case 922: bar = 0.37; break; case 923: bar = 0.37; break; case 924: bar = 0.37; break; case 925: bar = 0.37; break; case 926: bar = 0.37; break; case 927: bar = 0.37; break; case 928: bar = 0.37; break; case 929: bar = 0.36; break; case 930: bar = 0.36; break; case 931: bar = 0.36; break; case 932: bar = 0.36; break; case 933: bar = 0.36; break; case 934: bar = 0.36; break; case 935: bar = 0.36; break; case 936: bar = 0.36; break; case 937: bar = 0.35; break; case 938: bar = 0.35; break; case 939: bar = 0.35; break; case 940: bar = 0.35; break; case 941: bar = 0.35; break; case 942: bar = 0.35; break; case 943: bar = 0.35; break; case 944: bar = 0.35; break; case 945: bar = 0.34; break; case 946: bar = 0.34; break; case 947: bar = 0.34; break; case 948: bar = 0.34; break; case 949: bar = 0.34; break; case 950: bar = 0.34; break; case 951: bar = 0.34; break; case 952: bar = 0.34; break; case 953: bar = 0.33; break; case 954: bar = 0.33; break; case 955: bar = 0.33; break; case 956: bar = 0.33; break; case 957: bar = 0.33; break; case 958: bar = 0.33; break; case 959: bar = 0.33; break; case 960: bar = 0.33; break; case 961: bar = 0.32; break; case 962: bar = 0.32; break; case 963: bar = 0.32; break; case 964: bar = 0.32; break; case 965: bar = 0.32; break; case 966: bar = 0.32; break; case 967: bar = 0.32; break; case 968: bar = 0.32; break; case 969: bar = 0.32; break; case 970: bar = 0.31; break; case 971: bar = 0.31; break; case 972: bar = 0.31; break; case 973: bar = 0.31; break; case 974: bar = 0.31; break; case 975: bar = 0.31; break; case 976: bar = 0.31; break; case 977: bar = 0.31; break; case 978: bar = 0.3; break; case 979: bar = 0.3; break; case 980: bar = 0.3; break; case 981: bar = 0.3; break; case 982: bar = 0.3; break; case 983: bar = 0.3; break; case 984: bar = 0.3; break; case 985: bar = 0.3; break; case 986: bar = 0.3; break; case 987: bar = 0.29; break; case 988: bar = 0.29; break; case 989: bar = 0.29; break; case 990: bar = 0.29; break; case 991: bar = 0.29; break; case 992: bar = 0.29; break; case 993: bar = 0.29; break; case 994: bar = 0.29; break; case 995: bar = 0.29; break; case 996: bar = 0.28; break; case 997: bar = 0.28; break; case 998: bar = 0.28; break; case 999: bar = 0.28; break; case 1000: bar = 0.28; break; case 1001: bar = 0.28; break; case 1002: bar = 0.28; break; case 1003: bar = 0.28; break; case 1004: bar = 0.28; break; case 1005: bar = 0.27; break; case 1006: bar = 0.27; break; case 1007: bar = 0.27; break; case 1008: bar = 0.27; break; case 1009: bar = 0.27; break; case 1010: bar = 0.27; break; case 1011: bar = 0.27; break; case 1012: bar = 0.27; break; case 1013: bar = 0.27; break; case 1014: bar = 0.26; break; case 1015: bar = 0.26; break; case 1016: bar = 0.26; break; case 1017: bar = 0.26; break; case 1018: bar = 0.26; break; case 1019: bar = 0.26; break; case 1020: bar = 0.26; break; case 1021: bar = 0.26; break; case 1022: bar = 0.26; break; case 1023: bar = 0.26; break; case 1024: bar = 0.25; break;
case 842: bar = 0.48; break; | case 842: bar = 0.48; break; case 843: bar = 0.48; break; case 844: bar = 0.48; break; case 845: bar = 0.48; break; case 846: bar = 0.48; break; case 847: bar = 0.48; break; case 848: bar = 0.47; break; case 849: bar = 0.47; break; case 850: bar = 0.47; break; case 851: bar = 0.47; break; case 852: bar = 0.47; break; case 853: bar = 0.47; break; case 854: bar = 0.47; break; case 855: bar = 0.46; break; case 856: bar = 0.46; break; case 857: bar = 0.46; break; case 858: bar = 0.46; break; case 859: bar = 0.46; break; case 860: bar = 0.46; break; case 861: bar = 0.46; break; case 862: bar = 0.45; break; case 863: bar = 0.45; break; case 864: bar = 0.45; break; case 865: bar = 0.45; break; case 866: bar = 0.45; break; case 867: bar = 0.45; break; case 868: bar = 0.45; break; case 869: bar = 0.44; break; case 870: bar = 0.44; break; case 871: bar = 0.44; break; case 872: bar = 0.44; break; case 873: bar = 0.44; break; case 874: bar = 0.44; break; case 875: bar = 0.44; break; case 876: bar = 0.43; break; case 877: bar = 0.43; break; case 878: bar = 0.43; break; case 879: bar = 0.43; break; case 880: bar = 0.43; break; case 881: bar = 0.43; break; case 882: bar = 0.43; break; case 883: bar = 0.42; break; case 884: bar = 0.42; break; case 885: bar = 0.42; break; case 886: bar = 0.42; break; case 887: bar = 0.42; break; case 888: bar = 0.42; break; case 889: bar = 0.42; break; case 890: bar = 0.41; break; case 891: bar = 0.41; break; case 892: bar = 0.41; break; case 893: bar = 0.41; break; case 894: bar = 0.41; break; case 895: bar = 0.41; break; case 896: bar = 0.41; break; case 897: bar = 0.41; break; case 898: bar = 0.4; break; case 899: bar = 0.4; break; case 900: bar = 0.4; break; case 901: bar = 0.4; break; case 902: bar = 0.4; break; case 903: bar = 0.4; break; case 904: bar = 0.4; break; case 905: bar = 0.39; break; case 906: bar = 0.39; break; case 907: bar = 0.39; break; case 908: bar = 0.39; break; case 909: bar = 0.39; break; case 910: bar = 0.39; break; case 911: bar = 0.39; break; case 912: bar = 0.39; break; case 913: bar = 0.38; break; case 914: bar = 0.38; break; case 915: bar = 0.38; break; case 916: bar = 0.38; break; case 917: bar = 0.38; break; case 918: bar = 0.38; break; case 919: bar = 0.38; break; case 920: bar = 0.38; break; case 921: bar = 0.37; break; case 922: bar = 0.37; break; case 923: bar = 0.37; break; case 924: bar = 0.37; break; case 925: bar = 0.37; break; case 926: bar = 0.37; break; case 927: bar = 0.37; break; case 928: bar = 0.37; break; case 929: bar = 0.36; break; case 930: bar = 0.36; break; case 931: bar = 0.36; break; case 932: bar = 0.36; break; case 933: bar = 0.36; break; case 934: bar = 0.36; break; case 935: bar = 0.36; break; case 936: bar = 0.36; break; case 937: bar = 0.35; break; case 938: bar = 0.35; break; case 939: bar = 0.35; break; case 940: bar = 0.35; break; case 941: bar = 0.35; break; case 942: bar = 0.35; break; case 943: bar = 0.35; break; case 944: bar = 0.35; break; case 945: bar = 0.34; break; case 946: bar = 0.34; break; case 947: bar = 0.34; break; case 948: bar = 0.34; break; case 949: bar = 0.34; break; case 950: bar = 0.34; break; case 951: bar = 0.34; break; case 952: bar = 0.34; break; case 953: bar = 0.33; break; case 954: bar = 0.33; break; case 955: bar = 0.33; break; case 956: bar = 0.33; break; case 957: bar = 0.33; break; case 958: bar = 0.33; break; case 959: bar = 0.33; break; case 960: bar = 0.33; break; case 961: bar = 0.32; break; case 962: bar = 0.32; break; case 963: bar = 0.32; break; case 964: bar = 0.32; break; case 965: bar = 0.32; break; case 966: bar = 0.32; break; case 967: bar = 0.32; break; case 968: bar = 0.32; break; case 969: bar = 0.32; break; case 970: bar = 0.31; break; case 971: bar = 0.31; break; case 972: bar = 0.31; break; case 973: bar = 0.31; break; case 974: bar = 0.31; break; case 975: bar = 0.31; break; case 976: bar = 0.31; break; case 977: bar = 0.31; break; case 978: bar = 0.3; break; case 979: bar = 0.3; break; case 980: bar = 0.3; break; case 981: bar = 0.3; break; case 982: bar = 0.3; break; case 983: bar = 0.3; break; case 984: bar = 0.3; break; case 985: bar = 0.3; break; case 986: bar = 0.3; break; case 987: bar = 0.29; break; case 988: bar = 0.29; break; case 989: bar = 0.29; break; case 990: bar = 0.29; break; case 991: bar = 0.29; break; case 992: bar = 0.29; break; case 993: bar = 0.29; break; case 994: bar = 0.29; break; case 995: bar = 0.29; break; case 996: bar = 0.28; break; case 997: bar = 0.28; break; case 998: bar = 0.28; break; case 999: bar = 0.28; break; case 1000: bar = 0.28; break; case 1001: bar = 0.28; break; case 1002: bar = 0.28; break; case 1003: bar = 0.28; break; case 1004: bar = 0.28; break; case 1005: bar = 0.27; break; case 1006: bar = 0.27; break; case 1007: bar = 0.27; break; case 1008: bar = 0.27; break; case 1009: bar = 0.27; break; case 1010: bar = 0.27; break; case 1011: bar = 0.27; break; case 1012: bar = 0.27; break; case 1013: bar = 0.27; break; case 1014: bar = 0.26; break; case 1015: bar = 0.26; break; case 1016: bar = 0.26; break; case 1017: bar = 0.26; break; case 1018: bar = 0.26; break; case 1019: bar = 0.26; break; case 1020: bar = 0.26; break; case 1021: bar = 0.26; break; case 1022: bar = 0.26; break; case 1023: bar = 0.26; break; case 1024: bar = 0.25; break;
case 843: bar = 0.48; break; | case 843: bar = 0.48; break; case 844: bar = 0.48; break; case 845: bar = 0.48; break; case 846: bar = 0.48; break; case 847: bar = 0.48; break; case 848: bar = 0.47; break; case 849: bar = 0.47; break; case 850: bar = 0.47; break; case 851: bar = 0.47; break; case 852: bar = 0.47; break; case 853: bar = 0.47; break; case 854: bar = 0.47; break; case 855: bar = 0.46; break; case 856: bar = 0.46; break; case 857: bar = 0.46; break; case 858: bar = 0.46; break; case 859: bar = 0.46; break; case 860: bar = 0.46; break; case 861: bar = 0.46; break; case 862: bar = 0.45; break; case 863: bar = 0.45; break; case 864: bar = 0.45; break; case 865: bar = 0.45; break; case 866: bar = 0.45; break; case 867: bar = 0.45; break; case 868: bar = 0.45; break; case 869: bar = 0.44; break; case 870: bar = 0.44; break; case 871: bar = 0.44; break; case 872: bar = 0.44; break; case 873: bar = 0.44; break; case 874: bar = 0.44; break; case 875: bar = 0.44; break; case 876: bar = 0.43; break; case 877: bar = 0.43; break; case 878: bar = 0.43; break; case 879: bar = 0.43; break; case 880: bar = 0.43; break; case 881: bar = 0.43; break; case 882: bar = 0.43; break; case 883: bar = 0.42; break; case 884: bar = 0.42; break; case 885: bar = 0.42; break; case 886: bar = 0.42; break; case 887: bar = 0.42; break; case 888: bar = 0.42; break; case 889: bar = 0.42; break; case 890: bar = 0.41; break; case 891: bar = 0.41; break; case 892: bar = 0.41; break; case 893: bar = 0.41; break; case 894: bar = 0.41; break; case 895: bar = 0.41; break; case 896: bar = 0.41; break; case 897: bar = 0.41; break; case 898: bar = 0.4; break; case 899: bar = 0.4; break; case 900: bar = 0.4; break; case 901: bar = 0.4; break; case 902: bar = 0.4; break; case 903: bar = 0.4; break; case 904: bar = 0.4; break; case 905: bar = 0.39; break; case 906: bar = 0.39; break; case 907: bar = 0.39; break; case 908: bar = 0.39; break; case 909: bar = 0.39; break; case 910: bar = 0.39; break; case 911: bar = 0.39; break; case 912: bar = 0.39; break; case 913: bar = 0.38; break; case 914: bar = 0.38; break; case 915: bar = 0.38; break; case 916: bar = 0.38; break; case 917: bar = 0.38; break; case 918: bar = 0.38; break; case 919: bar = 0.38; break; case 920: bar = 0.38; break; case 921: bar = 0.37; break; case 922: bar = 0.37; break; case 923: bar = 0.37; break; case 924: bar = 0.37; break; case 925: bar = 0.37; break; case 926: bar = 0.37; break; case 927: bar = 0.37; break; case 928: bar = 0.37; break; case 929: bar = 0.36; break; case 930: bar = 0.36; break; case 931: bar = 0.36; break; case 932: bar = 0.36; break; case 933: bar = 0.36; break; case 934: bar = 0.36; break; case 935: bar = 0.36; break; case 936: bar = 0.36; break; case 937: bar = 0.35; break; case 938: bar = 0.35; break; case 939: bar = 0.35; break; case 940: bar = 0.35; break; case 941: bar = 0.35; break; case 942: bar = 0.35; break; case 943: bar = 0.35; break; case 944: bar = 0.35; break; case 945: bar = 0.34; break; case 946: bar = 0.34; break; case 947: bar = 0.34; break; case 948: bar = 0.34; break; case 949: bar = 0.34; break; case 950: bar = 0.34; break; case 951: bar = 0.34; break; case 952: bar = 0.34; break; case 953: bar = 0.33; break; case 954: bar = 0.33; break; case 955: bar = 0.33; break; case 956: bar = 0.33; break; case 957: bar = 0.33; break; case 958: bar = 0.33; break; case 959: bar = 0.33; break; case 960: bar = 0.33; break; case 961: bar = 0.32; break; case 962: bar = 0.32; break; case 963: bar = 0.32; break; case 964: bar = 0.32; break; case 965: bar = 0.32; break; case 966: bar = 0.32; break; case 967: bar = 0.32; break; case 968: bar = 0.32; break; case 969: bar = 0.32; break; case 970: bar = 0.31; break; case 971: bar = 0.31; break; case 972: bar = 0.31; break; case 973: bar = 0.31; break; case 974: bar = 0.31; break; case 975: bar = 0.31; break; case 976: bar = 0.31; break; case 977: bar = 0.31; break; case 978: bar = 0.3; break; case 979: bar = 0.3; break; case 980: bar = 0.3; break; case 981: bar = 0.3; break; case 982: bar = 0.3; break; case 983: bar = 0.3; break; case 984: bar = 0.3; break; case 985: bar = 0.3; break; case 986: bar = 0.3; break; case 987: bar = 0.29; break; case 988: bar = 0.29; break; case 989: bar = 0.29; break; case 990: bar = 0.29; break; case 991: bar = 0.29; break; case 992: bar = 0.29; break; case 993: bar = 0.29; break; case 994: bar = 0.29; break; case 995: bar = 0.29; break; case 996: bar = 0.28; break; case 997: bar = 0.28; break; case 998: bar = 0.28; break; case 999: bar = 0.28; break; case 1000: bar = 0.28; break; case 1001: bar = 0.28; break; case 1002: bar = 0.28; break; case 1003: bar = 0.28; break; case 1004: bar = 0.28; break; case 1005: bar = 0.27; break; case 1006: bar = 0.27; break; case 1007: bar = 0.27; break; case 1008: bar = 0.27; break; case 1009: bar = 0.27; break; case 1010: bar = 0.27; break; case 1011: bar = 0.27; break; case 1012: bar = 0.27; break; case 1013: bar = 0.27; break; case 1014: bar = 0.26; break; case 1015: bar = 0.26; break; case 1016: bar = 0.26; break; case 1017: bar = 0.26; break; case 1018: bar = 0.26; break; case 1019: bar = 0.26; break; case 1020: bar = 0.26; break; case 1021: bar = 0.26; break; case 1022: bar = 0.26; break; case 1023: bar = 0.26; break; case 1024: bar = 0.25; break;
case 844: bar = 0.48; break; | case 844: bar = 0.48; break; case 845: bar = 0.48; break; case 846: bar = 0.48; break; case 847: bar = 0.48; break; case 848: bar = 0.47; break; case 849: bar = 0.47; break; case 850: bar = 0.47; break; case 851: bar = 0.47; break; case 852: bar = 0.47; break; case 853: bar = 0.47; break; case 854: bar = 0.47; break; case 855: bar = 0.46; break; case 856: bar = 0.46; break; case 857: bar = 0.46; break; case 858: bar = 0.46; break; case 859: bar = 0.46; break; case 860: bar = 0.46; break; case 861: bar = 0.46; break; case 862: bar = 0.45; break; case 863: bar = 0.45; break; case 864: bar = 0.45; break; case 865: bar = 0.45; break; case 866: bar = 0.45; break; case 867: bar = 0.45; break; case 868: bar = 0.45; break; case 869: bar = 0.44; break; case 870: bar = 0.44; break; case 871: bar = 0.44; break; case 872: bar = 0.44; break; case 873: bar = 0.44; break; case 874: bar = 0.44; break; case 875: bar = 0.44; break; case 876: bar = 0.43; break; case 877: bar = 0.43; break; case 878: bar = 0.43; break; case 879: bar = 0.43; break; case 880: bar = 0.43; break; case 881: bar = 0.43; break; case 882: bar = 0.43; break; case 883: bar = 0.42; break; case 884: bar = 0.42; break; case 885: bar = 0.42; break; case 886: bar = 0.42; break; case 887: bar = 0.42; break; case 888: bar = 0.42; break; case 889: bar = 0.42; break; case 890: bar = 0.41; break; case 891: bar = 0.41; break; case 892: bar = 0.41; break; case 893: bar = 0.41; break; case 894: bar = 0.41; break; case 895: bar = 0.41; break; case 896: bar = 0.41; break; case 897: bar = 0.41; break; case 898: bar = 0.4; break; case 899: bar = 0.4; break; case 900: bar = 0.4; break; case 901: bar = 0.4; break; case 902: bar = 0.4; break; case 903: bar = 0.4; break; case 904: bar = 0.4; break; case 905: bar = 0.39; break; case 906: bar = 0.39; break; case 907: bar = 0.39; break; case 908: bar = 0.39; break; case 909: bar = 0.39; break; case 910: bar = 0.39; break; case 911: bar = 0.39; break; case 912: bar = 0.39; break; case 913: bar = 0.38; break; case 914: bar = 0.38; break; case 915: bar = 0.38; break; case 916: bar = 0.38; break; case 917: bar = 0.38; break; case 918: bar = 0.38; break; case 919: bar = 0.38; break; case 920: bar = 0.38; break; case 921: bar = 0.37; break; case 922: bar = 0.37; break; case 923: bar = 0.37; break; case 924: bar = 0.37; break; case 925: bar = 0.37; break; case 926: bar = 0.37; break; case 927: bar = 0.37; break; case 928: bar = 0.37; break; case 929: bar = 0.36; break; case 930: bar = 0.36; break; case 931: bar = 0.36; break; case 932: bar = 0.36; break; case 933: bar = 0.36; break; case 934: bar = 0.36; break; case 935: bar = 0.36; break; case 936: bar = 0.36; break; case 937: bar = 0.35; break; case 938: bar = 0.35; break; case 939: bar = 0.35; break; case 940: bar = 0.35; break; case 941: bar = 0.35; break; case 942: bar = 0.35; break; case 943: bar = 0.35; break; case 944: bar = 0.35; break; case 945: bar = 0.34; break; case 946: bar = 0.34; break; case 947: bar = 0.34; break; case 948: bar = 0.34; break; case 949: bar = 0.34; break; case 950: bar = 0.34; break; case 951: bar = 0.34; break; case 952: bar = 0.34; break; case 953: bar = 0.33; break; case 954: bar = 0.33; break; case 955: bar = 0.33; break; case 956: bar = 0.33; break; case 957: bar = 0.33; break; case 958: bar = 0.33; break; case 959: bar = 0.33; break; case 960: bar = 0.33; break; case 961: bar = 0.32; break; case 962: bar = 0.32; break; case 963: bar = 0.32; break; case 964: bar = 0.32; break; case 965: bar = 0.32; break; case 966: bar = 0.32; break; case 967: bar = 0.32; break; case 968: bar = 0.32; break; case 969: bar = 0.32; break; case 970: bar = 0.31; break; case 971: bar = 0.31; break; case 972: bar = 0.31; break; case 973: bar = 0.31; break; case 974: bar = 0.31; break; case 975: bar = 0.31; break; case 976: bar = 0.31; break; case 977: bar = 0.31; break; case 978: bar = 0.3; break; case 979: bar = 0.3; break; case 980: bar = 0.3; break; case 981: bar = 0.3; break; case 982: bar = 0.3; break; case 983: bar = 0.3; break; case 984: bar = 0.3; break; case 985: bar = 0.3; break; case 986: bar = 0.3; break; case 987: bar = 0.29; break; case 988: bar = 0.29; break; case 989: bar = 0.29; break; case 990: bar = 0.29; break; case 991: bar = 0.29; break; case 992: bar = 0.29; break; case 993: bar = 0.29; break; case 994: bar = 0.29; break; case 995: bar = 0.29; break; case 996: bar = 0.28; break; case 997: bar = 0.28; break; case 998: bar = 0.28; break; case 999: bar = 0.28; break; case 1000: bar = 0.28; break; case 1001: bar = 0.28; break; case 1002: bar = 0.28; break; case 1003: bar = 0.28; break; case 1004: bar = 0.28; break; case 1005: bar = 0.27; break; case 1006: bar = 0.27; break; case 1007: bar = 0.27; break; case 1008: bar = 0.27; break; case 1009: bar = 0.27; break; case 1010: bar = 0.27; break; case 1011: bar = 0.27; break; case 1012: bar = 0.27; break; case 1013: bar = 0.27; break; case 1014: bar = 0.26; break; case 1015: bar = 0.26; break; case 1016: bar = 0.26; break; case 1017: bar = 0.26; break; case 1018: bar = 0.26; break; case 1019: bar = 0.26; break; case 1020: bar = 0.26; break; case 1021: bar = 0.26; break; case 1022: bar = 0.26; break; case 1023: bar = 0.26; break; case 1024: bar = 0.25; break;
case 845: bar = 0.48; break; | case 845: bar = 0.48; break; case 846: bar = 0.48; break; case 847: bar = 0.48; break; case 848: bar = 0.47; break; case 849: bar = 0.47; break; case 850: bar = 0.47; break; case 851: bar = 0.47; break; case 852: bar = 0.47; break; case 853: bar = 0.47; break; case 854: bar = 0.47; break; case 855: bar = 0.46; break; case 856: bar = 0.46; break; case 857: bar = 0.46; break; case 858: bar = 0.46; break; case 859: bar = 0.46; break; case 860: bar = 0.46; break; case 861: bar = 0.46; break; case 862: bar = 0.45; break; case 863: bar = 0.45; break; case 864: bar = 0.45; break; case 865: bar = 0.45; break; case 866: bar = 0.45; break; case 867: bar = 0.45; break; case 868: bar = 0.45; break; case 869: bar = 0.44; break; case 870: bar = 0.44; break; case 871: bar = 0.44; break; case 872: bar = 0.44; break; case 873: bar = 0.44; break; case 874: bar = 0.44; break; case 875: bar = 0.44; break; case 876: bar = 0.43; break; case 877: bar = 0.43; break; case 878: bar = 0.43; break; case 879: bar = 0.43; break; case 880: bar = 0.43; break; case 881: bar = 0.43; break; case 882: bar = 0.43; break; case 883: bar = 0.42; break; case 884: bar = 0.42; break; case 885: bar = 0.42; break; case 886: bar = 0.42; break; case 887: bar = 0.42; break; case 888: bar = 0.42; break; case 889: bar = 0.42; break; case 890: bar = 0.41; break; case 891: bar = 0.41; break; case 892: bar = 0.41; break; case 893: bar = 0.41; break; case 894: bar = 0.41; break; case 895: bar = 0.41; break; case 896: bar = 0.41; break; case 897: bar = 0.41; break; case 898: bar = 0.4; break; case 899: bar = 0.4; break; case 900: bar = 0.4; break; case 901: bar = 0.4; break; case 902: bar = 0.4; break; case 903: bar = 0.4; break; case 904: bar = 0.4; break; case 905: bar = 0.39; break; case 906: bar = 0.39; break; case 907: bar = 0.39; break; case 908: bar = 0.39; break; case 909: bar = 0.39; break; case 910: bar = 0.39; break; case 911: bar = 0.39; break; case 912: bar = 0.39; break; case 913: bar = 0.38; break; case 914: bar = 0.38; break; case 915: bar = 0.38; break; case 916: bar = 0.38; break; case 917: bar = 0.38; break; case 918: bar = 0.38; break; case 919: bar = 0.38; break; case 920: bar = 0.38; break; case 921: bar = 0.37; break; case 922: bar = 0.37; break; case 923: bar = 0.37; break; case 924: bar = 0.37; break; case 925: bar = 0.37; break; case 926: bar = 0.37; break; case 927: bar = 0.37; break; case 928: bar = 0.37; break; case 929: bar = 0.36; break; case 930: bar = 0.36; break; case 931: bar = 0.36; break; case 932: bar = 0.36; break; case 933: bar = 0.36; break; case 934: bar = 0.36; break; case 935: bar = 0.36; break; case 936: bar = 0.36; break; case 937: bar = 0.35; break; case 938: bar = 0.35; break; case 939: bar = 0.35; break; case 940: bar = 0.35; break; case 941: bar = 0.35; break; case 942: bar = 0.35; break; case 943: bar = 0.35; break; case 944: bar = 0.35; break; case 945: bar = 0.34; break; case 946: bar = 0.34; break; case 947: bar = 0.34; break; case 948: bar = 0.34; break; case 949: bar = 0.34; break; case 950: bar = 0.34; break; case 951: bar = 0.34; break; case 952: bar = 0.34; break; case 953: bar = 0.33; break; case 954: bar = 0.33; break; case 955: bar = 0.33; break; case 956: bar = 0.33; break; case 957: bar = 0.33; break; case 958: bar = 0.33; break; case 959: bar = 0.33; break; case 960: bar = 0.33; break; case 961: bar = 0.32; break; case 962: bar = 0.32; break; case 963: bar = 0.32; break; case 964: bar = 0.32; break; case 965: bar = 0.32; break; case 966: bar = 0.32; break; case 967: bar = 0.32; break; case 968: bar = 0.32; break; case 969: bar = 0.32; break; case 970: bar = 0.31; break; case 971: bar = 0.31; break; case 972: bar = 0.31; break; case 973: bar = 0.31; break; case 974: bar = 0.31; break; case 975: bar = 0.31; break; case 976: bar = 0.31; break; case 977: bar = 0.31; break; case 978: bar = 0.3; break; case 979: bar = 0.3; break; case 980: bar = 0.3; break; case 981: bar = 0.3; break; case 982: bar = 0.3; break; case 983: bar = 0.3; break; case 984: bar = 0.3; break; case 985: bar = 0.3; break; case 986: bar = 0.3; break; case 987: bar = 0.29; break; case 988: bar = 0.29; break; case 989: bar = 0.29; break; case 990: bar = 0.29; break; case 991: bar = 0.29; break; case 992: bar = 0.29; break; case 993: bar = 0.29; break; case 994: bar = 0.29; break; case 995: bar = 0.29; break; case 996: bar = 0.28; break; case 997: bar = 0.28; break; case 998: bar = 0.28; break; case 999: bar = 0.28; break; case 1000: bar = 0.28; break; case 1001: bar = 0.28; break; case 1002: bar = 0.28; break; case 1003: bar = 0.28; break; case 1004: bar = 0.28; break; case 1005: bar = 0.27; break; case 1006: bar = 0.27; break; case 1007: bar = 0.27; break; case 1008: bar = 0.27; break; case 1009: bar = 0.27; break; case 1010: bar = 0.27; break; case 1011: bar = 0.27; break; case 1012: bar = 0.27; break; case 1013: bar = 0.27; break; case 1014: bar = 0.26; break; case 1015: bar = 0.26; break; case 1016: bar = 0.26; break; case 1017: bar = 0.26; break; case 1018: bar = 0.26; break; case 1019: bar = 0.26; break; case 1020: bar = 0.26; break; case 1021: bar = 0.26; break; case 1022: bar = 0.26; break; case 1023: bar = 0.26; break; case 1024: bar = 0.25; break;
case 846: bar = 0.48; break; | case 846: bar = 0.48; break; case 847: bar = 0.48; break; case 848: bar = 0.47; break; case 849: bar = 0.47; break; case 850: bar = 0.47; break; case 851: bar = 0.47; break; case 852: bar = 0.47; break; case 853: bar = 0.47; break; case 854: bar = 0.47; break; case 855: bar = 0.46; break; case 856: bar = 0.46; break; case 857: bar = 0.46; break; case 858: bar = 0.46; break; case 859: bar = 0.46; break; case 860: bar = 0.46; break; case 861: bar = 0.46; break; case 862: bar = 0.45; break; case 863: bar = 0.45; break; case 864: bar = 0.45; break; case 865: bar = 0.45; break; case 866: bar = 0.45; break; case 867: bar = 0.45; break; case 868: bar = 0.45; break; case 869: bar = 0.44; break; case 870: bar = 0.44; break; case 871: bar = 0.44; break; case 872: bar = 0.44; break; case 873: bar = 0.44; break; case 874: bar = 0.44; break; case 875: bar = 0.44; break; case 876: bar = 0.43; break; case 877: bar = 0.43; break; case 878: bar = 0.43; break; case 879: bar = 0.43; break; case 880: bar = 0.43; break; case 881: bar = 0.43; break; case 882: bar = 0.43; break; case 883: bar = 0.42; break; case 884: bar = 0.42; break; case 885: bar = 0.42; break; case 886: bar = 0.42; break; case 887: bar = 0.42; break; case 888: bar = 0.42; break; case 889: bar = 0.42; break; case 890: bar = 0.41; break; case 891: bar = 0.41; break; case 892: bar = 0.41; break; case 893: bar = 0.41; break; case 894: bar = 0.41; break; case 895: bar = 0.41; break; case 896: bar = 0.41; break; case 897: bar = 0.41; break; case 898: bar = 0.4; break; case 899: bar = 0.4; break; case 900: bar = 0.4; break; case 901: bar = 0.4; break; case 902: bar = 0.4; break; case 903: bar = 0.4; break; case 904: bar = 0.4; break; case 905: bar = 0.39; break; case 906: bar = 0.39; break; case 907: bar = 0.39; break; case 908: bar = 0.39; break; case 909: bar = 0.39; break; case 910: bar = 0.39; break; case 911: bar = 0.39; break; case 912: bar = 0.39; break; case 913: bar = 0.38; break; case 914: bar = 0.38; break; case 915: bar = 0.38; break; case 916: bar = 0.38; break; case 917: bar = 0.38; break; case 918: bar = 0.38; break; case 919: bar = 0.38; break; case 920: bar = 0.38; break; case 921: bar = 0.37; break; case 922: bar = 0.37; break; case 923: bar = 0.37; break; case 924: bar = 0.37; break; case 925: bar = 0.37; break; case 926: bar = 0.37; break; case 927: bar = 0.37; break; case 928: bar = 0.37; break; case 929: bar = 0.36; break; case 930: bar = 0.36; break; case 931: bar = 0.36; break; case 932: bar = 0.36; break; case 933: bar = 0.36; break; case 934: bar = 0.36; break; case 935: bar = 0.36; break; case 936: bar = 0.36; break; case 937: bar = 0.35; break; case 938: bar = 0.35; break; case 939: bar = 0.35; break; case 940: bar = 0.35; break; case 941: bar = 0.35; break; case 942: bar = 0.35; break; case 943: bar = 0.35; break; case 944: bar = 0.35; break; case 945: bar = 0.34; break; case 946: bar = 0.34; break; case 947: bar = 0.34; break; case 948: bar = 0.34; break; case 949: bar = 0.34; break; case 950: bar = 0.34; break; case 951: bar = 0.34; break; case 952: bar = 0.34; break; case 953: bar = 0.33; break; case 954: bar = 0.33; break; case 955: bar = 0.33; break; case 956: bar = 0.33; break; case 957: bar = 0.33; break; case 958: bar = 0.33; break; case 959: bar = 0.33; break; case 960: bar = 0.33; break; case 961: bar = 0.32; break; case 962: bar = 0.32; break; case 963: bar = 0.32; break; case 964: bar = 0.32; break; case 965: bar = 0.32; break; case 966: bar = 0.32; break; case 967: bar = 0.32; break; case 968: bar = 0.32; break; case 969: bar = 0.32; break; case 970: bar = 0.31; break; case 971: bar = 0.31; break; case 972: bar = 0.31; break; case 973: bar = 0.31; break; case 974: bar = 0.31; break; case 975: bar = 0.31; break; case 976: bar = 0.31; break; case 977: bar = 0.31; break; case 978: bar = 0.3; break; case 979: bar = 0.3; break; case 980: bar = 0.3; break; case 981: bar = 0.3; break; case 982: bar = 0.3; break; case 983: bar = 0.3; break; case 984: bar = 0.3; break; case 985: bar = 0.3; break; case 986: bar = 0.3; break; case 987: bar = 0.29; break; case 988: bar = 0.29; break; case 989: bar = 0.29; break; case 990: bar = 0.29; break; case 991: bar = 0.29; break; case 992: bar = 0.29; break; case 993: bar = 0.29; break; case 994: bar = 0.29; break; case 995: bar = 0.29; break; case 996: bar = 0.28; break; case 997: bar = 0.28; break; case 998: bar = 0.28; break; case 999: bar = 0.28; break; case 1000: bar = 0.28; break; case 1001: bar = 0.28; break; case 1002: bar = 0.28; break; case 1003: bar = 0.28; break; case 1004: bar = 0.28; break; case 1005: bar = 0.27; break; case 1006: bar = 0.27; break; case 1007: bar = 0.27; break; case 1008: bar = 0.27; break; case 1009: bar = 0.27; break; case 1010: bar = 0.27; break; case 1011: bar = 0.27; break; case 1012: bar = 0.27; break; case 1013: bar = 0.27; break; case 1014: bar = 0.26; break; case 1015: bar = 0.26; break; case 1016: bar = 0.26; break; case 1017: bar = 0.26; break; case 1018: bar = 0.26; break; case 1019: bar = 0.26; break; case 1020: bar = 0.26; break; case 1021: bar = 0.26; break; case 1022: bar = 0.26; break; case 1023: bar = 0.26; break; case 1024: bar = 0.25; break;
case 847: bar = 0.48; break; | case 847: bar = 0.48; break; case 848: bar = 0.47; break; case 849: bar = 0.47; break; case 850: bar = 0.47; break; case 851: bar = 0.47; break; case 852: bar = 0.47; break; case 853: bar = 0.47; break; case 854: bar = 0.47; break; case 855: bar = 0.46; break; case 856: bar = 0.46; break; case 857: bar = 0.46; break; case 858: bar = 0.46; break; case 859: bar = 0.46; break; case 860: bar = 0.46; break; case 861: bar = 0.46; break; case 862: bar = 0.45; break; case 863: bar = 0.45; break; case 864: bar = 0.45; break; case 865: bar = 0.45; break; case 866: bar = 0.45; break; case 867: bar = 0.45; break; case 868: bar = 0.45; break; case 869: bar = 0.44; break; case 870: bar = 0.44; break; case 871: bar = 0.44; break; case 872: bar = 0.44; break; case 873: bar = 0.44; break; case 874: bar = 0.44; break; case 875: bar = 0.44; break; case 876: bar = 0.43; break; case 877: bar = 0.43; break; case 878: bar = 0.43; break; case 879: bar = 0.43; break; case 880: bar = 0.43; break; case 881: bar = 0.43; break; case 882: bar = 0.43; break; case 883: bar = 0.42; break; case 884: bar = 0.42; break; case 885: bar = 0.42; break; case 886: bar = 0.42; break; case 887: bar = 0.42; break; case 888: bar = 0.42; break; case 889: bar = 0.42; break; case 890: bar = 0.41; break; case 891: bar = 0.41; break; case 892: bar = 0.41; break; case 893: bar = 0.41; break; case 894: bar = 0.41; break; case 895: bar = 0.41; break; case 896: bar = 0.41; break; case 897: bar = 0.41; break; case 898: bar = 0.4; break; case 899: bar = 0.4; break; case 900: bar = 0.4; break; case 901: bar = 0.4; break; case 902: bar = 0.4; break; case 903: bar = 0.4; break; case 904: bar = 0.4; break; case 905: bar = 0.39; break; case 906: bar = 0.39; break; case 907: bar = 0.39; break; case 908: bar = 0.39; break; case 909: bar = 0.39; break; case 910: bar = 0.39; break; case 911: bar = 0.39; break; case 912: bar = 0.39; break; case 913: bar = 0.38; break; case 914: bar = 0.38; break; case 915: bar = 0.38; break; case 916: bar = 0.38; break; case 917: bar = 0.38; break; case 918: bar = 0.38; break; case 919: bar = 0.38; break; case 920: bar = 0.38; break; case 921: bar = 0.37; break; case 922: bar = 0.37; break; case 923: bar = 0.37; break; case 924: bar = 0.37; break; case 925: bar = 0.37; break; case 926: bar = 0.37; break; case 927: bar = 0.37; break; case 928: bar = 0.37; break; case 929: bar = 0.36; break; case 930: bar = 0.36; break; case 931: bar = 0.36; break; case 932: bar = 0.36; break; case 933: bar = 0.36; break; case 934: bar = 0.36; break; case 935: bar = 0.36; break; case 936: bar = 0.36; break; case 937: bar = 0.35; break; case 938: bar = 0.35; break; case 939: bar = 0.35; break; case 940: bar = 0.35; break; case 941: bar = 0.35; break; case 942: bar = 0.35; break; case 943: bar = 0.35; break; case 944: bar = 0.35; break; case 945: bar = 0.34; break; case 946: bar = 0.34; break; case 947: bar = 0.34; break; case 948: bar = 0.34; break; case 949: bar = 0.34; break; case 950: bar = 0.34; break; case 951: bar = 0.34; break; case 952: bar = 0.34; break; case 953: bar = 0.33; break; case 954: bar = 0.33; break; case 955: bar = 0.33; break; case 956: bar = 0.33; break; case 957: bar = 0.33; break; case 958: bar = 0.33; break; case 959: bar = 0.33; break; case 960: bar = 0.33; break; case 961: bar = 0.32; break; case 962: bar = 0.32; break; case 963: bar = 0.32; break; case 964: bar = 0.32; break; case 965: bar = 0.32; break; case 966: bar = 0.32; break; case 967: bar = 0.32; break; case 968: bar = 0.32; break; case 969: bar = 0.32; break; case 970: bar = 0.31; break; case 971: bar = 0.31; break; case 972: bar = 0.31; break; case 973: bar = 0.31; break; case 974: bar = 0.31; break; case 975: bar = 0.31; break; case 976: bar = 0.31; break; case 977: bar = 0.31; break; case 978: bar = 0.3; break; case 979: bar = 0.3; break; case 980: bar = 0.3; break; case 981: bar = 0.3; break; case 982: bar = 0.3; break; case 983: bar = 0.3; break; case 984: bar = 0.3; break; case 985: bar = 0.3; break; case 986: bar = 0.3; break; case 987: bar = 0.29; break; case 988: bar = 0.29; break; case 989: bar = 0.29; break; case 990: bar = 0.29; break; case 991: bar = 0.29; break; case 992: bar = 0.29; break; case 993: bar = 0.29; break; case 994: bar = 0.29; break; case 995: bar = 0.29; break; case 996: bar = 0.28; break; case 997: bar = 0.28; break; case 998: bar = 0.28; break; case 999: bar = 0.28; break; case 1000: bar = 0.28; break; case 1001: bar = 0.28; break; case 1002: bar = 0.28; break; case 1003: bar = 0.28; break; case 1004: bar = 0.28; break; case 1005: bar = 0.27; break; case 1006: bar = 0.27; break; case 1007: bar = 0.27; break; case 1008: bar = 0.27; break; case 1009: bar = 0.27; break; case 1010: bar = 0.27; break; case 1011: bar = 0.27; break; case 1012: bar = 0.27; break; case 1013: bar = 0.27; break; case 1014: bar = 0.26; break; case 1015: bar = 0.26; break; case 1016: bar = 0.26; break; case 1017: bar = 0.26; break; case 1018: bar = 0.26; break; case 1019: bar = 0.26; break; case 1020: bar = 0.26; break; case 1021: bar = 0.26; break; case 1022: bar = 0.26; break; case 1023: bar = 0.26; break; case 1024: bar = 0.25; break;
case 848: bar = 0.47; break; | case 848: bar = 0.47; break; case 849: bar = 0.47; break; case 850: bar = 0.47; break; case 851: bar = 0.47; break; case 852: bar = 0.47; break; case 853: bar = 0.47; break; case 854: bar = 0.47; break; case 855: bar = 0.46; break; case 856: bar = 0.46; break; case 857: bar = 0.46; break; case 858: bar = 0.46; break; case 859: bar = 0.46; break; case 860: bar = 0.46; break; case 861: bar = 0.46; break; case 862: bar = 0.45; break; case 863: bar = 0.45; break; case 864: bar = 0.45; break; case 865: bar = 0.45; break; case 866: bar = 0.45; break; case 867: bar = 0.45; break; case 868: bar = 0.45; break; case 869: bar = 0.44; break; case 870: bar = 0.44; break; case 871: bar = 0.44; break; case 872: bar = 0.44; break; case 873: bar = 0.44; break; case 874: bar = 0.44; break; case 875: bar = 0.44; break; case 876: bar = 0.43; break; case 877: bar = 0.43; break; case 878: bar = 0.43; break; case 879: bar = 0.43; break; case 880: bar = 0.43; break; case 881: bar = 0.43; break; case 882: bar = 0.43; break; case 883: bar = 0.42; break; case 884: bar = 0.42; break; case 885: bar = 0.42; break; case 886: bar = 0.42; break; case 887: bar = 0.42; break; case 888: bar = 0.42; break; case 889: bar = 0.42; break; case 890: bar = 0.41; break; case 891: bar = 0.41; break; case 892: bar = 0.41; break; case 893: bar = 0.41; break; case 894: bar = 0.41; break; case 895: bar = 0.41; break; case 896: bar = 0.41; break; case 897: bar = 0.41; break; case 898: bar = 0.4; break; case 899: bar = 0.4; break; case 900: bar = 0.4; break; case 901: bar = 0.4; break; case 902: bar = 0.4; break; case 903: bar = 0.4; break; case 904: bar = 0.4; break; case 905: bar = 0.39; break; case 906: bar = 0.39; break; case 907: bar = 0.39; break; case 908: bar = 0.39; break; case 909: bar = 0.39; break; case 910: bar = 0.39; break; case 911: bar = 0.39; break; case 912: bar = 0.39; break; case 913: bar = 0.38; break; case 914: bar = 0.38; break; case 915: bar = 0.38; break; case 916: bar = 0.38; break; case 917: bar = 0.38; break; case 918: bar = 0.38; break; case 919: bar = 0.38; break; case 920: bar = 0.38; break; case 921: bar = 0.37; break; case 922: bar = 0.37; break; case 923: bar = 0.37; break; case 924: bar = 0.37; break; case 925: bar = 0.37; break; case 926: bar = 0.37; break; case 927: bar = 0.37; break; case 928: bar = 0.37; break; case 929: bar = 0.36; break; case 930: bar = 0.36; break; case 931: bar = 0.36; break; case 932: bar = 0.36; break; case 933: bar = 0.36; break; case 934: bar = 0.36; break; case 935: bar = 0.36; break; case 936: bar = 0.36; break; case 937: bar = 0.35; break; case 938: bar = 0.35; break; case 939: bar = 0.35; break; case 940: bar = 0.35; break; case 941: bar = 0.35; break; case 942: bar = 0.35; break; case 943: bar = 0.35; break; case 944: bar = 0.35; break; case 945: bar = 0.34; break; case 946: bar = 0.34; break; case 947: bar = 0.34; break; case 948: bar = 0.34; break; case 949: bar = 0.34; break; case 950: bar = 0.34; break; case 951: bar = 0.34; break; case 952: bar = 0.34; break; case 953: bar = 0.33; break; case 954: bar = 0.33; break; case 955: bar = 0.33; break; case 956: bar = 0.33; break; case 957: bar = 0.33; break; case 958: bar = 0.33; break; case 959: bar = 0.33; break; case 960: bar = 0.33; break; case 961: bar = 0.32; break; case 962: bar = 0.32; break; case 963: bar = 0.32; break; case 964: bar = 0.32; break; case 965: bar = 0.32; break; case 966: bar = 0.32; break; case 967: bar = 0.32; break; case 968: bar = 0.32; break; case 969: bar = 0.32; break; case 970: bar = 0.31; break; case 971: bar = 0.31; break; case 972: bar = 0.31; break; case 973: bar = 0.31; break; case 974: bar = 0.31; break; case 975: bar = 0.31; break; case 976: bar = 0.31; break; case 977: bar = 0.31; break; case 978: bar = 0.3; break; case 979: bar = 0.3; break; case 980: bar = 0.3; break; case 981: bar = 0.3; break; case 982: bar = 0.3; break; case 983: bar = 0.3; break; case 984: bar = 0.3; break; case 985: bar = 0.3; break; case 986: bar = 0.3; break; case 987: bar = 0.29; break; case 988: bar = 0.29; break; case 989: bar = 0.29; break; case 990: bar = 0.29; break; case 991: bar = 0.29; break; case 992: bar = 0.29; break; case 993: bar = 0.29; break; case 994: bar = 0.29; break; case 995: bar = 0.29; break; case 996: bar = 0.28; break; case 997: bar = 0.28; break; case 998: bar = 0.28; break; case 999: bar = 0.28; break; case 1000: bar = 0.28; break; case 1001: bar = 0.28; break; case 1002: bar = 0.28; break; case 1003: bar = 0.28; break; case 1004: bar = 0.28; break; case 1005: bar = 0.27; break; case 1006: bar = 0.27; break; case 1007: bar = 0.27; break; case 1008: bar = 0.27; break; case 1009: bar = 0.27; break; case 1010: bar = 0.27; break; case 1011: bar = 0.27; break; case 1012: bar = 0.27; break; case 1013: bar = 0.27; break; case 1014: bar = 0.26; break; case 1015: bar = 0.26; break; case 1016: bar = 0.26; break; case 1017: bar = 0.26; break; case 1018: bar = 0.26; break; case 1019: bar = 0.26; break; case 1020: bar = 0.26; break; case 1021: bar = 0.26; break; case 1022: bar = 0.26; break; case 1023: bar = 0.26; break; case 1024: bar = 0.25; break;
case 849: bar = 0.47; break; | case 849: bar = 0.47; break; case 850: bar = 0.47; break; case 851: bar = 0.47; break; case 852: bar = 0.47; break; case 853: bar = 0.47; break; case 854: bar = 0.47; break; case 855: bar = 0.46; break; case 856: bar = 0.46; break; case 857: bar = 0.46; break; case 858: bar = 0.46; break; case 859: bar = 0.46; break; case 860: bar = 0.46; break; case 861: bar = 0.46; break; case 862: bar = 0.45; break; case 863: bar = 0.45; break; case 864: bar = 0.45; break; case 865: bar = 0.45; break; case 866: bar = 0.45; break; case 867: bar = 0.45; break; case 868: bar = 0.45; break; case 869: bar = 0.44; break; case 870: bar = 0.44; break; case 871: bar = 0.44; break; case 872: bar = 0.44; break; case 873: bar = 0.44; break; case 874: bar = 0.44; break; case 875: bar = 0.44; break; case 876: bar = 0.43; break; case 877: bar = 0.43; break; case 878: bar = 0.43; break; case 879: bar = 0.43; break; case 880: bar = 0.43; break; case 881: bar = 0.43; break; case 882: bar = 0.43; break; case 883: bar = 0.42; break; case 884: bar = 0.42; break; case 885: bar = 0.42; break; case 886: bar = 0.42; break; case 887: bar = 0.42; break; case 888: bar = 0.42; break; case 889: bar = 0.42; break; case 890: bar = 0.41; break; case 891: bar = 0.41; break; case 892: bar = 0.41; break; case 893: bar = 0.41; break; case 894: bar = 0.41; break; case 895: bar = 0.41; break; case 896: bar = 0.41; break; case 897: bar = 0.41; break; case 898: bar = 0.4; break; case 899: bar = 0.4; break; case 900: bar = 0.4; break; case 901: bar = 0.4; break; case 902: bar = 0.4; break; case 903: bar = 0.4; break; case 904: bar = 0.4; break; case 905: bar = 0.39; break; case 906: bar = 0.39; break; case 907: bar = 0.39; break; case 908: bar = 0.39; break; case 909: bar = 0.39; break; case 910: bar = 0.39; break; case 911: bar = 0.39; break; case 912: bar = 0.39; break; case 913: bar = 0.38; break; case 914: bar = 0.38; break; case 915: bar = 0.38; break; case 916: bar = 0.38; break; case 917: bar = 0.38; break; case 918: bar = 0.38; break; case 919: bar = 0.38; break; case 920: bar = 0.38; break; case 921: bar = 0.37; break; case 922: bar = 0.37; break; case 923: bar = 0.37; break; case 924: bar = 0.37; break; case 925: bar = 0.37; break; case 926: bar = 0.37; break; case 927: bar = 0.37; break; case 928: bar = 0.37; break; case 929: bar = 0.36; break; case 930: bar = 0.36; break; case 931: bar = 0.36; break; case 932: bar = 0.36; break; case 933: bar = 0.36; break; case 934: bar = 0.36; break; case 935: bar = 0.36; break; case 936: bar = 0.36; break; case 937: bar = 0.35; break; case 938: bar = 0.35; break; case 939: bar = 0.35; break; case 940: bar = 0.35; break; case 941: bar = 0.35; break; case 942: bar = 0.35; break; case 943: bar = 0.35; break; case 944: bar = 0.35; break; case 945: bar = 0.34; break; case 946: bar = 0.34; break; case 947: bar = 0.34; break; case 948: bar = 0.34; break; case 949: bar = 0.34; break; case 950: bar = 0.34; break; case 951: bar = 0.34; break; case 952: bar = 0.34; break; case 953: bar = 0.33; break; case 954: bar = 0.33; break; case 955: bar = 0.33; break; case 956: bar = 0.33; break; case 957: bar = 0.33; break; case 958: bar = 0.33; break; case 959: bar = 0.33; break; case 960: bar = 0.33; break; case 961: bar = 0.32; break; case 962: bar = 0.32; break; case 963: bar = 0.32; break; case 964: bar = 0.32; break; case 965: bar = 0.32; break; case 966: bar = 0.32; break; case 967: bar = 0.32; break; case 968: bar = 0.32; break; case 969: bar = 0.32; break; case 970: bar = 0.31; break; case 971: bar = 0.31; break; case 972: bar = 0.31; break; case 973: bar = 0.31; break; case 974: bar = 0.31; break; case 975: bar = 0.31; break; case 976: bar = 0.31; break; case 977: bar = 0.31; break; case 978: bar = 0.3; break; case 979: bar = 0.3; break; case 980: bar = 0.3; break; case 981: bar = 0.3; break; case 982: bar = 0.3; break; case 983: bar = 0.3; break; case 984: bar = 0.3; break; case 985: bar = 0.3; break; case 986: bar = 0.3; break; case 987: bar = 0.29; break; case 988: bar = 0.29; break; case 989: bar = 0.29; break; case 990: bar = 0.29; break; case 991: bar = 0.29; break; case 992: bar = 0.29; break; case 993: bar = 0.29; break; case 994: bar = 0.29; break; case 995: bar = 0.29; break; case 996: bar = 0.28; break; case 997: bar = 0.28; break; case 998: bar = 0.28; break; case 999: bar = 0.28; break; case 1000: bar = 0.28; break; case 1001: bar = 0.28; break; case 1002: bar = 0.28; break; case 1003: bar = 0.28; break; case 1004: bar = 0.28; break; case 1005: bar = 0.27; break; case 1006: bar = 0.27; break; case 1007: bar = 0.27; break; case 1008: bar = 0.27; break; case 1009: bar = 0.27; break; case 1010: bar = 0.27; break; case 1011: bar = 0.27; break; case 1012: bar = 0.27; break; case 1013: bar = 0.27; break; case 1014: bar = 0.26; break; case 1015: bar = 0.26; break; case 1016: bar = 0.26; break; case 1017: bar = 0.26; break; case 1018: bar = 0.26; break; case 1019: bar = 0.26; break; case 1020: bar = 0.26; break; case 1021: bar = 0.26; break; case 1022: bar = 0.26; break; case 1023: bar = 0.26; break; case 1024: bar = 0.25; break;
case 850: bar = 0.47; break; | case 850: bar = 0.47; break; case 851: bar = 0.47; break; case 852: bar = 0.47; break; case 853: bar = 0.47; break; case 854: bar = 0.47; break; case 855: bar = 0.46; break; case 856: bar = 0.46; break; case 857: bar = 0.46; break; case 858: bar = 0.46; break; case 859: bar = 0.46; break; case 860: bar = 0.46; break; case 861: bar = 0.46; break; case 862: bar = 0.45; break; case 863: bar = 0.45; break; case 864: bar = 0.45; break; case 865: bar = 0.45; break; case 866: bar = 0.45; break; case 867: bar = 0.45; break; case 868: bar = 0.45; break; case 869: bar = 0.44; break; case 870: bar = 0.44; break; case 871: bar = 0.44; break; case 872: bar = 0.44; break; case 873: bar = 0.44; break; case 874: bar = 0.44; break; case 875: bar = 0.44; break; case 876: bar = 0.43; break; case 877: bar = 0.43; break; case 878: bar = 0.43; break; case 879: bar = 0.43; break; case 880: bar = 0.43; break; case 881: bar = 0.43; break; case 882: bar = 0.43; break; case 883: bar = 0.42; break; case 884: bar = 0.42; break; case 885: bar = 0.42; break; case 886: bar = 0.42; break; case 887: bar = 0.42; break; case 888: bar = 0.42; break; case 889: bar = 0.42; break; case 890: bar = 0.41; break; case 891: bar = 0.41; break; case 892: bar = 0.41; break; case 893: bar = 0.41; break; case 894: bar = 0.41; break; case 895: bar = 0.41; break; case 896: bar = 0.41; break; case 897: bar = 0.41; break; case 898: bar = 0.4; break; case 899: bar = 0.4; break; case 900: bar = 0.4; break; case 901: bar = 0.4; break; case 902: bar = 0.4; break; case 903: bar = 0.4; break; case 904: bar = 0.4; break; case 905: bar = 0.39; break; case 906: bar = 0.39; break; case 907: bar = 0.39; break; case 908: bar = 0.39; break; case 909: bar = 0.39; break; case 910: bar = 0.39; break; case 911: bar = 0.39; break; case 912: bar = 0.39; break; case 913: bar = 0.38; break; case 914: bar = 0.38; break; case 915: bar = 0.38; break; case 916: bar = 0.38; break; case 917: bar = 0.38; break; case 918: bar = 0.38; break; case 919: bar = 0.38; break; case 920: bar = 0.38; break; case 921: bar = 0.37; break; case 922: bar = 0.37; break; case 923: bar = 0.37; break; case 924: bar = 0.37; break; case 925: bar = 0.37; break; case 926: bar = 0.37; break; case 927: bar = 0.37; break; case 928: bar = 0.37; break; case 929: bar = 0.36; break; case 930: bar = 0.36; break; case 931: bar = 0.36; break; case 932: bar = 0.36; break; case 933: bar = 0.36; break; case 934: bar = 0.36; break; case 935: bar = 0.36; break; case 936: bar = 0.36; break; case 937: bar = 0.35; break; case 938: bar = 0.35; break; case 939: bar = 0.35; break; case 940: bar = 0.35; break; case 941: bar = 0.35; break; case 942: bar = 0.35; break; case 943: bar = 0.35; break; case 944: bar = 0.35; break; case 945: bar = 0.34; break; case 946: bar = 0.34; break; case 947: bar = 0.34; break; case 948: bar = 0.34; break; case 949: bar = 0.34; break; case 950: bar = 0.34; break; case 951: bar = 0.34; break; case 952: bar = 0.34; break; case 953: bar = 0.33; break; case 954: bar = 0.33; break; case 955: bar = 0.33; break; case 956: bar = 0.33; break; case 957: bar = 0.33; break; case 958: bar = 0.33; break; case 959: bar = 0.33; break; case 960: bar = 0.33; break; case 961: bar = 0.32; break; case 962: bar = 0.32; break; case 963: bar = 0.32; break; case 964: bar = 0.32; break; case 965: bar = 0.32; break; case 966: bar = 0.32; break; case 967: bar = 0.32; break; case 968: bar = 0.32; break; case 969: bar = 0.32; break; case 970: bar = 0.31; break; case 971: bar = 0.31; break; case 972: bar = 0.31; break; case 973: bar = 0.31; break; case 974: bar = 0.31; break; case 975: bar = 0.31; break; case 976: bar = 0.31; break; case 977: bar = 0.31; break; case 978: bar = 0.3; break; case 979: bar = 0.3; break; case 980: bar = 0.3; break; case 981: bar = 0.3; break; case 982: bar = 0.3; break; case 983: bar = 0.3; break; case 984: bar = 0.3; break; case 985: bar = 0.3; break; case 986: bar = 0.3; break; case 987: bar = 0.29; break; case 988: bar = 0.29; break; case 989: bar = 0.29; break; case 990: bar = 0.29; break; case 991: bar = 0.29; break; case 992: bar = 0.29; break; case 993: bar = 0.29; break; case 994: bar = 0.29; break; case 995: bar = 0.29; break; case 996: bar = 0.28; break; case 997: bar = 0.28; break; case 998: bar = 0.28; break; case 999: bar = 0.28; break; case 1000: bar = 0.28; break; case 1001: bar = 0.28; break; case 1002: bar = 0.28; break; case 1003: bar = 0.28; break; case 1004: bar = 0.28; break; case 1005: bar = 0.27; break; case 1006: bar = 0.27; break; case 1007: bar = 0.27; break; case 1008: bar = 0.27; break; case 1009: bar = 0.27; break; case 1010: bar = 0.27; break; case 1011: bar = 0.27; break; case 1012: bar = 0.27; break; case 1013: bar = 0.27; break; case 1014: bar = 0.26; break; case 1015: bar = 0.26; break; case 1016: bar = 0.26; break; case 1017: bar = 0.26; break; case 1018: bar = 0.26; break; case 1019: bar = 0.26; break; case 1020: bar = 0.26; break; case 1021: bar = 0.26; break; case 1022: bar = 0.26; break; case 1023: bar = 0.26; break; case 1024: bar = 0.25; break;
case 851: bar = 0.47; break; | case 851: bar = 0.47; break; case 852: bar = 0.47; break; case 853: bar = 0.47; break; case 854: bar = 0.47; break; case 855: bar = 0.46; break; case 856: bar = 0.46; break; case 857: bar = 0.46; break; case 858: bar = 0.46; break; case 859: bar = 0.46; break; case 860: bar = 0.46; break; case 861: bar = 0.46; break; case 862: bar = 0.45; break; case 863: bar = 0.45; break; case 864: bar = 0.45; break; case 865: bar = 0.45; break; case 866: bar = 0.45; break; case 867: bar = 0.45; break; case 868: bar = 0.45; break; case 869: bar = 0.44; break; case 870: bar = 0.44; break; case 871: bar = 0.44; break; case 872: bar = 0.44; break; case 873: bar = 0.44; break; case 874: bar = 0.44; break; case 875: bar = 0.44; break; case 876: bar = 0.43; break; case 877: bar = 0.43; break; case 878: bar = 0.43; break; case 879: bar = 0.43; break; case 880: bar = 0.43; break; case 881: bar = 0.43; break; case 882: bar = 0.43; break; case 883: bar = 0.42; break; case 884: bar = 0.42; break; case 885: bar = 0.42; break; case 886: bar = 0.42; break; case 887: bar = 0.42; break; case 888: bar = 0.42; break; case 889: bar = 0.42; break; case 890: bar = 0.41; break; case 891: bar = 0.41; break; case 892: bar = 0.41; break; case 893: bar = 0.41; break; case 894: bar = 0.41; break; case 895: bar = 0.41; break; case 896: bar = 0.41; break; case 897: bar = 0.41; break; case 898: bar = 0.4; break; case 899: bar = 0.4; break; case 900: bar = 0.4; break; case 901: bar = 0.4; break; case 902: bar = 0.4; break; case 903: bar = 0.4; break; case 904: bar = 0.4; break; case 905: bar = 0.39; break; case 906: bar = 0.39; break; case 907: bar = 0.39; break; case 908: bar = 0.39; break; case 909: bar = 0.39; break; case 910: bar = 0.39; break; case 911: bar = 0.39; break; case 912: bar = 0.39; break; case 913: bar = 0.38; break; case 914: bar = 0.38; break; case 915: bar = 0.38; break; case 916: bar = 0.38; break; case 917: bar = 0.38; break; case 918: bar = 0.38; break; case 919: bar = 0.38; break; case 920: bar = 0.38; break; case 921: bar = 0.37; break; case 922: bar = 0.37; break; case 923: bar = 0.37; break; case 924: bar = 0.37; break; case 925: bar = 0.37; break; case 926: bar = 0.37; break; case 927: bar = 0.37; break; case 928: bar = 0.37; break; case 929: bar = 0.36; break; case 930: bar = 0.36; break; case 931: bar = 0.36; break; case 932: bar = 0.36; break; case 933: bar = 0.36; break; case 934: bar = 0.36; break; case 935: bar = 0.36; break; case 936: bar = 0.36; break; case 937: bar = 0.35; break; case 938: bar = 0.35; break; case 939: bar = 0.35; break; case 940: bar = 0.35; break; case 941: bar = 0.35; break; case 942: bar = 0.35; break; case 943: bar = 0.35; break; case 944: bar = 0.35; break; case 945: bar = 0.34; break; case 946: bar = 0.34; break; case 947: bar = 0.34; break; case 948: bar = 0.34; break; case 949: bar = 0.34; break; case 950: bar = 0.34; break; case 951: bar = 0.34; break; case 952: bar = 0.34; break; case 953: bar = 0.33; break; case 954: bar = 0.33; break; case 955: bar = 0.33; break; case 956: bar = 0.33; break; case 957: bar = 0.33; break; case 958: bar = 0.33; break; case 959: bar = 0.33; break; case 960: bar = 0.33; break; case 961: bar = 0.32; break; case 962: bar = 0.32; break; case 963: bar = 0.32; break; case 964: bar = 0.32; break; case 965: bar = 0.32; break; case 966: bar = 0.32; break; case 967: bar = 0.32; break; case 968: bar = 0.32; break; case 969: bar = 0.32; break; case 970: bar = 0.31; break; case 971: bar = 0.31; break; case 972: bar = 0.31; break; case 973: bar = 0.31; break; case 974: bar = 0.31; break; case 975: bar = 0.31; break; case 976: bar = 0.31; break; case 977: bar = 0.31; break; case 978: bar = 0.3; break; case 979: bar = 0.3; break; case 980: bar = 0.3; break; case 981: bar = 0.3; break; case 982: bar = 0.3; break; case 983: bar = 0.3; break; case 984: bar = 0.3; break; case 985: bar = 0.3; break; case 986: bar = 0.3; break; case 987: bar = 0.29; break; case 988: bar = 0.29; break; case 989: bar = 0.29; break; case 990: bar = 0.29; break; case 991: bar = 0.29; break; case 992: bar = 0.29; break; case 993: bar = 0.29; break; case 994: bar = 0.29; break; case 995: bar = 0.29; break; case 996: bar = 0.28; break; case 997: bar = 0.28; break; case 998: bar = 0.28; break; case 999: bar = 0.28; break; case 1000: bar = 0.28; break; case 1001: bar = 0.28; break; case 1002: bar = 0.28; break; case 1003: bar = 0.28; break; case 1004: bar = 0.28; break; case 1005: bar = 0.27; break; case 1006: bar = 0.27; break; case 1007: bar = 0.27; break; case 1008: bar = 0.27; break; case 1009: bar = 0.27; break; case 1010: bar = 0.27; break; case 1011: bar = 0.27; break; case 1012: bar = 0.27; break; case 1013: bar = 0.27; break; case 1014: bar = 0.26; break; case 1015: bar = 0.26; break; case 1016: bar = 0.26; break; case 1017: bar = 0.26; break; case 1018: bar = 0.26; break; case 1019: bar = 0.26; break; case 1020: bar = 0.26; break; case 1021: bar = 0.26; break; case 1022: bar = 0.26; break; case 1023: bar = 0.26; break; case 1024: bar = 0.25; break;
case 852: bar = 0.47; break; | case 852: bar = 0.47; break; case 853: bar = 0.47; break; case 854: bar = 0.47; break; case 855: bar = 0.46; break; case 856: bar = 0.46; break; case 857: bar = 0.46; break; case 858: bar = 0.46; break; case 859: bar = 0.46; break; case 860: bar = 0.46; break; case 861: bar = 0.46; break; case 862: bar = 0.45; break; case 863: bar = 0.45; break; case 864: bar = 0.45; break; case 865: bar = 0.45; break; case 866: bar = 0.45; break; case 867: bar = 0.45; break; case 868: bar = 0.45; break; case 869: bar = 0.44; break; case 870: bar = 0.44; break; case 871: bar = 0.44; break; case 872: bar = 0.44; break; case 873: bar = 0.44; break; case 874: bar = 0.44; break; case 875: bar = 0.44; break; case 876: bar = 0.43; break; case 877: bar = 0.43; break; case 878: bar = 0.43; break; case 879: bar = 0.43; break; case 880: bar = 0.43; break; case 881: bar = 0.43; break; case 882: bar = 0.43; break; case 883: bar = 0.42; break; case 884: bar = 0.42; break; case 885: bar = 0.42; break; case 886: bar = 0.42; break; case 887: bar = 0.42; break; case 888: bar = 0.42; break; case 889: bar = 0.42; break; case 890: bar = 0.41; break; case 891: bar = 0.41; break; case 892: bar = 0.41; break; case 893: bar = 0.41; break; case 894: bar = 0.41; break; case 895: bar = 0.41; break; case 896: bar = 0.41; break; case 897: bar = 0.41; break; case 898: bar = 0.4; break; case 899: bar = 0.4; break; case 900: bar = 0.4; break; case 901: bar = 0.4; break; case 902: bar = 0.4; break; case 903: bar = 0.4; break; case 904: bar = 0.4; break; case 905: bar = 0.39; break; case 906: bar = 0.39; break; case 907: bar = 0.39; break; case 908: bar = 0.39; break; case 909: bar = 0.39; break; case 910: bar = 0.39; break; case 911: bar = 0.39; break; case 912: bar = 0.39; break; case 913: bar = 0.38; break; case 914: bar = 0.38; break; case 915: bar = 0.38; break; case 916: bar = 0.38; break; case 917: bar = 0.38; break; case 918: bar = 0.38; break; case 919: bar = 0.38; break; case 920: bar = 0.38; break; case 921: bar = 0.37; break; case 922: bar = 0.37; break; case 923: bar = 0.37; break; case 924: bar = 0.37; break; case 925: bar = 0.37; break; case 926: bar = 0.37; break; case 927: bar = 0.37; break; case 928: bar = 0.37; break; case 929: bar = 0.36; break; case 930: bar = 0.36; break; case 931: bar = 0.36; break; case 932: bar = 0.36; break; case 933: bar = 0.36; break; case 934: bar = 0.36; break; case 935: bar = 0.36; break; case 936: bar = 0.36; break; case 937: bar = 0.35; break; case 938: bar = 0.35; break; case 939: bar = 0.35; break; case 940: bar = 0.35; break; case 941: bar = 0.35; break; case 942: bar = 0.35; break; case 943: bar = 0.35; break; case 944: bar = 0.35; break; case 945: bar = 0.34; break; case 946: bar = 0.34; break; case 947: bar = 0.34; break; case 948: bar = 0.34; break; case 949: bar = 0.34; break; case 950: bar = 0.34; break; case 951: bar = 0.34; break; case 952: bar = 0.34; break; case 953: bar = 0.33; break; case 954: bar = 0.33; break; case 955: bar = 0.33; break; case 956: bar = 0.33; break; case 957: bar = 0.33; break; case 958: bar = 0.33; break; case 959: bar = 0.33; break; case 960: bar = 0.33; break; case 961: bar = 0.32; break; case 962: bar = 0.32; break; case 963: bar = 0.32; break; case 964: bar = 0.32; break; case 965: bar = 0.32; break; case 966: bar = 0.32; break; case 967: bar = 0.32; break; case 968: bar = 0.32; break; case 969: bar = 0.32; break; case 970: bar = 0.31; break; case 971: bar = 0.31; break; case 972: bar = 0.31; break; case 973: bar = 0.31; break; case 974: bar = 0.31; break; case 975: bar = 0.31; break; case 976: bar = 0.31; break; case 977: bar = 0.31; break; case 978: bar = 0.3; break; case 979: bar = 0.3; break; case 980: bar = 0.3; break; case 981: bar = 0.3; break; case 982: bar = 0.3; break; case 983: bar = 0.3; break; case 984: bar = 0.3; break; case 985: bar = 0.3; break; case 986: bar = 0.3; break; case 987: bar = 0.29; break; case 988: bar = 0.29; break; case 989: bar = 0.29; break; case 990: bar = 0.29; break; case 991: bar = 0.29; break; case 992: bar = 0.29; break; case 993: bar = 0.29; break; case 994: bar = 0.29; break; case 995: bar = 0.29; break; case 996: bar = 0.28; break; case 997: bar = 0.28; break; case 998: bar = 0.28; break; case 999: bar = 0.28; break; case 1000: bar = 0.28; break; case 1001: bar = 0.28; break; case 1002: bar = 0.28; break; case 1003: bar = 0.28; break; case 1004: bar = 0.28; break; case 1005: bar = 0.27; break; case 1006: bar = 0.27; break; case 1007: bar = 0.27; break; case 1008: bar = 0.27; break; case 1009: bar = 0.27; break; case 1010: bar = 0.27; break; case 1011: bar = 0.27; break; case 1012: bar = 0.27; break; case 1013: bar = 0.27; break; case 1014: bar = 0.26; break; case 1015: bar = 0.26; break; case 1016: bar = 0.26; break; case 1017: bar = 0.26; break; case 1018: bar = 0.26; break; case 1019: bar = 0.26; break; case 1020: bar = 0.26; break; case 1021: bar = 0.26; break; case 1022: bar = 0.26; break; case 1023: bar = 0.26; break; case 1024: bar = 0.25; break;
case 853: bar = 0.47; break; | case 853: bar = 0.47; break; case 854: bar = 0.47; break; case 855: bar = 0.46; break; case 856: bar = 0.46; break; case 857: bar = 0.46; break; case 858: bar = 0.46; break; case 859: bar = 0.46; break; case 860: bar = 0.46; break; case 861: bar = 0.46; break; case 862: bar = 0.45; break; case 863: bar = 0.45; break; case 864: bar = 0.45; break; case 865: bar = 0.45; break; case 866: bar = 0.45; break; case 867: bar = 0.45; break; case 868: bar = 0.45; break; case 869: bar = 0.44; break; case 870: bar = 0.44; break; case 871: bar = 0.44; break; case 872: bar = 0.44; break; case 873: bar = 0.44; break; case 874: bar = 0.44; break; case 875: bar = 0.44; break; case 876: bar = 0.43; break; case 877: bar = 0.43; break; case 878: bar = 0.43; break; case 879: bar = 0.43; break; case 880: bar = 0.43; break; case 881: bar = 0.43; break; case 882: bar = 0.43; break; case 883: bar = 0.42; break; case 884: bar = 0.42; break; case 885: bar = 0.42; break; case 886: bar = 0.42; break; case 887: bar = 0.42; break; case 888: bar = 0.42; break; case 889: bar = 0.42; break; case 890: bar = 0.41; break; case 891: bar = 0.41; break; case 892: bar = 0.41; break; case 893: bar = 0.41; break; case 894: bar = 0.41; break; case 895: bar = 0.41; break; case 896: bar = 0.41; break; case 897: bar = 0.41; break; case 898: bar = 0.4; break; case 899: bar = 0.4; break; case 900: bar = 0.4; break; case 901: bar = 0.4; break; case 902: bar = 0.4; break; case 903: bar = 0.4; break; case 904: bar = 0.4; break; case 905: bar = 0.39; break; case 906: bar = 0.39; break; case 907: bar = 0.39; break; case 908: bar = 0.39; break; case 909: bar = 0.39; break; case 910: bar = 0.39; break; case 911: bar = 0.39; break; case 912: bar = 0.39; break; case 913: bar = 0.38; break; case 914: bar = 0.38; break; case 915: bar = 0.38; break; case 916: bar = 0.38; break; case 917: bar = 0.38; break; case 918: bar = 0.38; break; case 919: bar = 0.38; break; case 920: bar = 0.38; break; case 921: bar = 0.37; break; case 922: bar = 0.37; break; case 923: bar = 0.37; break; case 924: bar = 0.37; break; case 925: bar = 0.37; break; case 926: bar = 0.37; break; case 927: bar = 0.37; break; case 928: bar = 0.37; break; case 929: bar = 0.36; break; case 930: bar = 0.36; break; case 931: bar = 0.36; break; case 932: bar = 0.36; break; case 933: bar = 0.36; break; case 934: bar = 0.36; break; case 935: bar = 0.36; break; case 936: bar = 0.36; break; case 937: bar = 0.35; break; case 938: bar = 0.35; break; case 939: bar = 0.35; break; case 940: bar = 0.35; break; case 941: bar = 0.35; break; case 942: bar = 0.35; break; case 943: bar = 0.35; break; case 944: bar = 0.35; break; case 945: bar = 0.34; break; case 946: bar = 0.34; break; case 947: bar = 0.34; break; case 948: bar = 0.34; break; case 949: bar = 0.34; break; case 950: bar = 0.34; break; case 951: bar = 0.34; break; case 952: bar = 0.34; break; case 953: bar = 0.33; break; case 954: bar = 0.33; break; case 955: bar = 0.33; break; case 956: bar = 0.33; break; case 957: bar = 0.33; break; case 958: bar = 0.33; break; case 959: bar = 0.33; break; case 960: bar = 0.33; break; case 961: bar = 0.32; break; case 962: bar = 0.32; break; case 963: bar = 0.32; break; case 964: bar = 0.32; break; case 965: bar = 0.32; break; case 966: bar = 0.32; break; case 967: bar = 0.32; break; case 968: bar = 0.32; break; case 969: bar = 0.32; break; case 970: bar = 0.31; break; case 971: bar = 0.31; break; case 972: bar = 0.31; break; case 973: bar = 0.31; break; case 974: bar = 0.31; break; case 975: bar = 0.31; break; case 976: bar = 0.31; break; case 977: bar = 0.31; break; case 978: bar = 0.3; break; case 979: bar = 0.3; break; case 980: bar = 0.3; break; case 981: bar = 0.3; break; case 982: bar = 0.3; break; case 983: bar = 0.3; break; case 984: bar = 0.3; break; case 985: bar = 0.3; break; case 986: bar = 0.3; break; case 987: bar = 0.29; break; case 988: bar = 0.29; break; case 989: bar = 0.29; break; case 990: bar = 0.29; break; case 991: bar = 0.29; break; case 992: bar = 0.29; break; case 993: bar = 0.29; break; case 994: bar = 0.29; break; case 995: bar = 0.29; break; case 996: bar = 0.28; break; case 997: bar = 0.28; break; case 998: bar = 0.28; break; case 999: bar = 0.28; break; case 1000: bar = 0.28; break; case 1001: bar = 0.28; break; case 1002: bar = 0.28; break; case 1003: bar = 0.28; break; case 1004: bar = 0.28; break; case 1005: bar = 0.27; break; case 1006: bar = 0.27; break; case 1007: bar = 0.27; break; case 1008: bar = 0.27; break; case 1009: bar = 0.27; break; case 1010: bar = 0.27; break; case 1011: bar = 0.27; break; case 1012: bar = 0.27; break; case 1013: bar = 0.27; break; case 1014: bar = 0.26; break; case 1015: bar = 0.26; break; case 1016: bar = 0.26; break; case 1017: bar = 0.26; break; case 1018: bar = 0.26; break; case 1019: bar = 0.26; break; case 1020: bar = 0.26; break; case 1021: bar = 0.26; break; case 1022: bar = 0.26; break; case 1023: bar = 0.26; break; case 1024: bar = 0.25; break;
case 854: bar = 0.47; break; | case 854: bar = 0.47; break; case 855: bar = 0.46; break; case 856: bar = 0.46; break; case 857: bar = 0.46; break; case 858: bar = 0.46; break; case 859: bar = 0.46; break; case 860: bar = 0.46; break; case 861: bar = 0.46; break; case 862: bar = 0.45; break; case 863: bar = 0.45; break; case 864: bar = 0.45; break; case 865: bar = 0.45; break; case 866: bar = 0.45; break; case 867: bar = 0.45; break; case 868: bar = 0.45; break; case 869: bar = 0.44; break; case 870: bar = 0.44; break; case 871: bar = 0.44; break; case 872: bar = 0.44; break; case 873: bar = 0.44; break; case 874: bar = 0.44; break; case 875: bar = 0.44; break; case 876: bar = 0.43; break; case 877: bar = 0.43; break; case 878: bar = 0.43; break; case 879: bar = 0.43; break; case 880: bar = 0.43; break; case 881: bar = 0.43; break; case 882: bar = 0.43; break; case 883: bar = 0.42; break; case 884: bar = 0.42; break; case 885: bar = 0.42; break; case 886: bar = 0.42; break; case 887: bar = 0.42; break; case 888: bar = 0.42; break; case 889: bar = 0.42; break; case 890: bar = 0.41; break; case 891: bar = 0.41; break; case 892: bar = 0.41; break; case 893: bar = 0.41; break; case 894: bar = 0.41; break; case 895: bar = 0.41; break; case 896: bar = 0.41; break; case 897: bar = 0.41; break; case 898: bar = 0.4; break; case 899: bar = 0.4; break; case 900: bar = 0.4; break; case 901: bar = 0.4; break; case 902: bar = 0.4; break; case 903: bar = 0.4; break; case 904: bar = 0.4; break; case 905: bar = 0.39; break; case 906: bar = 0.39; break; case 907: bar = 0.39; break; case 908: bar = 0.39; break; case 909: bar = 0.39; break; case 910: bar = 0.39; break; case 911: bar = 0.39; break; case 912: bar = 0.39; break; case 913: bar = 0.38; break; case 914: bar = 0.38; break; case 915: bar = 0.38; break; case 916: bar = 0.38; break; case 917: bar = 0.38; break; case 918: bar = 0.38; break; case 919: bar = 0.38; break; case 920: bar = 0.38; break; case 921: bar = 0.37; break; case 922: bar = 0.37; break; case 923: bar = 0.37; break; case 924: bar = 0.37; break; case 925: bar = 0.37; break; case 926: bar = 0.37; break; case 927: bar = 0.37; break; case 928: bar = 0.37; break; case 929: bar = 0.36; break; case 930: bar = 0.36; break; case 931: bar = 0.36; break; case 932: bar = 0.36; break; case 933: bar = 0.36; break; case 934: bar = 0.36; break; case 935: bar = 0.36; break; case 936: bar = 0.36; break; case 937: bar = 0.35; break; case 938: bar = 0.35; break; case 939: bar = 0.35; break; case 940: bar = 0.35; break; case 941: bar = 0.35; break; case 942: bar = 0.35; break; case 943: bar = 0.35; break; case 944: bar = 0.35; break; case 945: bar = 0.34; break; case 946: bar = 0.34; break; case 947: bar = 0.34; break; case 948: bar = 0.34; break; case 949: bar = 0.34; break; case 950: bar = 0.34; break; case 951: bar = 0.34; break; case 952: bar = 0.34; break; case 953: bar = 0.33; break; case 954: bar = 0.33; break; case 955: bar = 0.33; break; case 956: bar = 0.33; break; case 957: bar = 0.33; break; case 958: bar = 0.33; break; case 959: bar = 0.33; break; case 960: bar = 0.33; break; case 961: bar = 0.32; break; case 962: bar = 0.32; break; case 963: bar = 0.32; break; case 964: bar = 0.32; break; case 965: bar = 0.32; break; case 966: bar = 0.32; break; case 967: bar = 0.32; break; case 968: bar = 0.32; break; case 969: bar = 0.32; break; case 970: bar = 0.31; break; case 971: bar = 0.31; break; case 972: bar = 0.31; break; case 973: bar = 0.31; break; case 974: bar = 0.31; break; case 975: bar = 0.31; break; case 976: bar = 0.31; break; case 977: bar = 0.31; break; case 978: bar = 0.3; break; case 979: bar = 0.3; break; case 980: bar = 0.3; break; case 981: bar = 0.3; break; case 982: bar = 0.3; break; case 983: bar = 0.3; break; case 984: bar = 0.3; break; case 985: bar = 0.3; break; case 986: bar = 0.3; break; case 987: bar = 0.29; break; case 988: bar = 0.29; break; case 989: bar = 0.29; break; case 990: bar = 0.29; break; case 991: bar = 0.29; break; case 992: bar = 0.29; break; case 993: bar = 0.29; break; case 994: bar = 0.29; break; case 995: bar = 0.29; break; case 996: bar = 0.28; break; case 997: bar = 0.28; break; case 998: bar = 0.28; break; case 999: bar = 0.28; break; case 1000: bar = 0.28; break; case 1001: bar = 0.28; break; case 1002: bar = 0.28; break; case 1003: bar = 0.28; break; case 1004: bar = 0.28; break; case 1005: bar = 0.27; break; case 1006: bar = 0.27; break; case 1007: bar = 0.27; break; case 1008: bar = 0.27; break; case 1009: bar = 0.27; break; case 1010: bar = 0.27; break; case 1011: bar = 0.27; break; case 1012: bar = 0.27; break; case 1013: bar = 0.27; break; case 1014: bar = 0.26; break; case 1015: bar = 0.26; break; case 1016: bar = 0.26; break; case 1017: bar = 0.26; break; case 1018: bar = 0.26; break; case 1019: bar = 0.26; break; case 1020: bar = 0.26; break; case 1021: bar = 0.26; break; case 1022: bar = 0.26; break; case 1023: bar = 0.26; break; case 1024: bar = 0.25; break;
case 855: bar = 0.46; break; | case 855: bar = 0.46; break; case 856: bar = 0.46; break; case 857: bar = 0.46; break; case 858: bar = 0.46; break; case 859: bar = 0.46; break; case 860: bar = 0.46; break; case 861: bar = 0.46; break; case 862: bar = 0.45; break; case 863: bar = 0.45; break; case 864: bar = 0.45; break; case 865: bar = 0.45; break; case 866: bar = 0.45; break; case 867: bar = 0.45; break; case 868: bar = 0.45; break; case 869: bar = 0.44; break; case 870: bar = 0.44; break; case 871: bar = 0.44; break; case 872: bar = 0.44; break; case 873: bar = 0.44; break; case 874: bar = 0.44; break; case 875: bar = 0.44; break; case 876: bar = 0.43; break; case 877: bar = 0.43; break; case 878: bar = 0.43; break; case 879: bar = 0.43; break; case 880: bar = 0.43; break; case 881: bar = 0.43; break; case 882: bar = 0.43; break; case 883: bar = 0.42; break; case 884: bar = 0.42; break; case 885: bar = 0.42; break; case 886: bar = 0.42; break; case 887: bar = 0.42; break; case 888: bar = 0.42; break; case 889: bar = 0.42; break; case 890: bar = 0.41; break; case 891: bar = 0.41; break; case 892: bar = 0.41; break; case 893: bar = 0.41; break; case 894: bar = 0.41; break; case 895: bar = 0.41; break; case 896: bar = 0.41; break; case 897: bar = 0.41; break; case 898: bar = 0.4; break; case 899: bar = 0.4; break; case 900: bar = 0.4; break; case 901: bar = 0.4; break; case 902: bar = 0.4; break; case 903: bar = 0.4; break; case 904: bar = 0.4; break; case 905: bar = 0.39; break; case 906: bar = 0.39; break; case 907: bar = 0.39; break; case 908: bar = 0.39; break; case 909: bar = 0.39; break; case 910: bar = 0.39; break; case 911: bar = 0.39; break; case 912: bar = 0.39; break; case 913: bar = 0.38; break; case 914: bar = 0.38; break; case 915: bar = 0.38; break; case 916: bar = 0.38; break; case 917: bar = 0.38; break; case 918: bar = 0.38; break; case 919: bar = 0.38; break; case 920: bar = 0.38; break; case 921: bar = 0.37; break; case 922: bar = 0.37; break; case 923: bar = 0.37; break; case 924: bar = 0.37; break; case 925: bar = 0.37; break; case 926: bar = 0.37; break; case 927: bar = 0.37; break; case 928: bar = 0.37; break; case 929: bar = 0.36; break; case 930: bar = 0.36; break; case 931: bar = 0.36; break; case 932: bar = 0.36; break; case 933: bar = 0.36; break; case 934: bar = 0.36; break; case 935: bar = 0.36; break; case 936: bar = 0.36; break; case 937: bar = 0.35; break; case 938: bar = 0.35; break; case 939: bar = 0.35; break; case 940: bar = 0.35; break; case 941: bar = 0.35; break; case 942: bar = 0.35; break; case 943: bar = 0.35; break; case 944: bar = 0.35; break; case 945: bar = 0.34; break; case 946: bar = 0.34; break; case 947: bar = 0.34; break; case 948: bar = 0.34; break; case 949: bar = 0.34; break; case 950: bar = 0.34; break; case 951: bar = 0.34; break; case 952: bar = 0.34; break; case 953: bar = 0.33; break; case 954: bar = 0.33; break; case 955: bar = 0.33; break; case 956: bar = 0.33; break; case 957: bar = 0.33; break; case 958: bar = 0.33; break; case 959: bar = 0.33; break; case 960: bar = 0.33; break; case 961: bar = 0.32; break; case 962: bar = 0.32; break; case 963: bar = 0.32; break; case 964: bar = 0.32; break; case 965: bar = 0.32; break; case 966: bar = 0.32; break; case 967: bar = 0.32; break; case 968: bar = 0.32; break; case 969: bar = 0.32; break; case 970: bar = 0.31; break; case 971: bar = 0.31; break; case 972: bar = 0.31; break; case 973: bar = 0.31; break; case 974: bar = 0.31; break; case 975: bar = 0.31; break; case 976: bar = 0.31; break; case 977: bar = 0.31; break; case 978: bar = 0.3; break; case 979: bar = 0.3; break; case 980: bar = 0.3; break; case 981: bar = 0.3; break; case 982: bar = 0.3; break; case 983: bar = 0.3; break; case 984: bar = 0.3; break; case 985: bar = 0.3; break; case 986: bar = 0.3; break; case 987: bar = 0.29; break; case 988: bar = 0.29; break; case 989: bar = 0.29; break; case 990: bar = 0.29; break; case 991: bar = 0.29; break; case 992: bar = 0.29; break; case 993: bar = 0.29; break; case 994: bar = 0.29; break; case 995: bar = 0.29; break; case 996: bar = 0.28; break; case 997: bar = 0.28; break; case 998: bar = 0.28; break; case 999: bar = 0.28; break; case 1000: bar = 0.28; break; case 1001: bar = 0.28; break; case 1002: bar = 0.28; break; case 1003: bar = 0.28; break; case 1004: bar = 0.28; break; case 1005: bar = 0.27; break; case 1006: bar = 0.27; break; case 1007: bar = 0.27; break; case 1008: bar = 0.27; break; case 1009: bar = 0.27; break; case 1010: bar = 0.27; break; case 1011: bar = 0.27; break; case 1012: bar = 0.27; break; case 1013: bar = 0.27; break; case 1014: bar = 0.26; break; case 1015: bar = 0.26; break; case 1016: bar = 0.26; break; case 1017: bar = 0.26; break; case 1018: bar = 0.26; break; case 1019: bar = 0.26; break; case 1020: bar = 0.26; break; case 1021: bar = 0.26; break; case 1022: bar = 0.26; break; case 1023: bar = 0.26; break; case 1024: bar = 0.25; break;
case 856: bar = 0.46; break; | case 856: bar = 0.46; break; case 857: bar = 0.46; break; case 858: bar = 0.46; break; case 859: bar = 0.46; break; case 860: bar = 0.46; break; case 861: bar = 0.46; break; case 862: bar = 0.45; break; case 863: bar = 0.45; break; case 864: bar = 0.45; break; case 865: bar = 0.45; break; case 866: bar = 0.45; break; case 867: bar = 0.45; break; case 868: bar = 0.45; break; case 869: bar = 0.44; break; case 870: bar = 0.44; break; case 871: bar = 0.44; break; case 872: bar = 0.44; break; case 873: bar = 0.44; break; case 874: bar = 0.44; break; case 875: bar = 0.44; break; case 876: bar = 0.43; break; case 877: bar = 0.43; break; case 878: bar = 0.43; break; case 879: bar = 0.43; break; case 880: bar = 0.43; break; case 881: bar = 0.43; break; case 882: bar = 0.43; break; case 883: bar = 0.42; break; case 884: bar = 0.42; break; case 885: bar = 0.42; break; case 886: bar = 0.42; break; case 887: bar = 0.42; break; case 888: bar = 0.42; break; case 889: bar = 0.42; break; case 890: bar = 0.41; break; case 891: bar = 0.41; break; case 892: bar = 0.41; break; case 893: bar = 0.41; break; case 894: bar = 0.41; break; case 895: bar = 0.41; break; case 896: bar = 0.41; break; case 897: bar = 0.41; break; case 898: bar = 0.4; break; case 899: bar = 0.4; break; case 900: bar = 0.4; break; case 901: bar = 0.4; break; case 902: bar = 0.4; break; case 903: bar = 0.4; break; case 904: bar = 0.4; break; case 905: bar = 0.39; break; case 906: bar = 0.39; break; case 907: bar = 0.39; break; case 908: bar = 0.39; break; case 909: bar = 0.39; break; case 910: bar = 0.39; break; case 911: bar = 0.39; break; case 912: bar = 0.39; break; case 913: bar = 0.38; break; case 914: bar = 0.38; break; case 915: bar = 0.38; break; case 916: bar = 0.38; break; case 917: bar = 0.38; break; case 918: bar = 0.38; break; case 919: bar = 0.38; break; case 920: bar = 0.38; break; case 921: bar = 0.37; break; case 922: bar = 0.37; break; case 923: bar = 0.37; break; case 924: bar = 0.37; break; case 925: bar = 0.37; break; case 926: bar = 0.37; break; case 927: bar = 0.37; break; case 928: bar = 0.37; break; case 929: bar = 0.36; break; case 930: bar = 0.36; break; case 931: bar = 0.36; break; case 932: bar = 0.36; break; case 933: bar = 0.36; break; case 934: bar = 0.36; break; case 935: bar = 0.36; break; case 936: bar = 0.36; break; case 937: bar = 0.35; break; case 938: bar = 0.35; break; case 939: bar = 0.35; break; case 940: bar = 0.35; break; case 941: bar = 0.35; break; case 942: bar = 0.35; break; case 943: bar = 0.35; break; case 944: bar = 0.35; break; case 945: bar = 0.34; break; case 946: bar = 0.34; break; case 947: bar = 0.34; break; case 948: bar = 0.34; break; case 949: bar = 0.34; break; case 950: bar = 0.34; break; case 951: bar = 0.34; break; case 952: bar = 0.34; break; case 953: bar = 0.33; break; case 954: bar = 0.33; break; case 955: bar = 0.33; break; case 956: bar = 0.33; break; case 957: bar = 0.33; break; case 958: bar = 0.33; break; case 959: bar = 0.33; break; case 960: bar = 0.33; break; case 961: bar = 0.32; break; case 962: bar = 0.32; break; case 963: bar = 0.32; break; case 964: bar = 0.32; break; case 965: bar = 0.32; break; case 966: bar = 0.32; break; case 967: bar = 0.32; break; case 968: bar = 0.32; break; case 969: bar = 0.32; break; case 970: bar = 0.31; break; case 971: bar = 0.31; break; case 972: bar = 0.31; break; case 973: bar = 0.31; break; case 974: bar = 0.31; break; case 975: bar = 0.31; break; case 976: bar = 0.31; break; case 977: bar = 0.31; break; case 978: bar = 0.3; break; case 979: bar = 0.3; break; case 980: bar = 0.3; break; case 981: bar = 0.3; break; case 982: bar = 0.3; break; case 983: bar = 0.3; break; case 984: bar = 0.3; break; case 985: bar = 0.3; break; case 986: bar = 0.3; break; case 987: bar = 0.29; break; case 988: bar = 0.29; break; case 989: bar = 0.29; break; case 990: bar = 0.29; break; case 991: bar = 0.29; break; case 992: bar = 0.29; break; case 993: bar = 0.29; break; case 994: bar = 0.29; break; case 995: bar = 0.29; break; case 996: bar = 0.28; break; case 997: bar = 0.28; break; case 998: bar = 0.28; break; case 999: bar = 0.28; break; case 1000: bar = 0.28; break; case 1001: bar = 0.28; break; case 1002: bar = 0.28; break; case 1003: bar = 0.28; break; case 1004: bar = 0.28; break; case 1005: bar = 0.27; break; case 1006: bar = 0.27; break; case 1007: bar = 0.27; break; case 1008: bar = 0.27; break; case 1009: bar = 0.27; break; case 1010: bar = 0.27; break; case 1011: bar = 0.27; break; case 1012: bar = 0.27; break; case 1013: bar = 0.27; break; case 1014: bar = 0.26; break; case 1015: bar = 0.26; break; case 1016: bar = 0.26; break; case 1017: bar = 0.26; break; case 1018: bar = 0.26; break; case 1019: bar = 0.26; break; case 1020: bar = 0.26; break; case 1021: bar = 0.26; break; case 1022: bar = 0.26; break; case 1023: bar = 0.26; break; case 1024: bar = 0.25; break;
case 857: bar = 0.46; break; | case 857: bar = 0.46; break; case 858: bar = 0.46; break; case 859: bar = 0.46; break; case 860: bar = 0.46; break; case 861: bar = 0.46; break; case 862: bar = 0.45; break; case 863: bar = 0.45; break; case 864: bar = 0.45; break; case 865: bar = 0.45; break; case 866: bar = 0.45; break; case 867: bar = 0.45; break; case 868: bar = 0.45; break; case 869: bar = 0.44; break; case 870: bar = 0.44; break; case 871: bar = 0.44; break; case 872: bar = 0.44; break; case 873: bar = 0.44; break; case 874: bar = 0.44; break; case 875: bar = 0.44; break; case 876: bar = 0.43; break; case 877: bar = 0.43; break; case 878: bar = 0.43; break; case 879: bar = 0.43; break; case 880: bar = 0.43; break; case 881: bar = 0.43; break; case 882: bar = 0.43; break; case 883: bar = 0.42; break; case 884: bar = 0.42; break; case 885: bar = 0.42; break; case 886: bar = 0.42; break; case 887: bar = 0.42; break; case 888: bar = 0.42; break; case 889: bar = 0.42; break; case 890: bar = 0.41; break; case 891: bar = 0.41; break; case 892: bar = 0.41; break; case 893: bar = 0.41; break; case 894: bar = 0.41; break; case 895: bar = 0.41; break; case 896: bar = 0.41; break; case 897: bar = 0.41; break; case 898: bar = 0.4; break; case 899: bar = 0.4; break; case 900: bar = 0.4; break; case 901: bar = 0.4; break; case 902: bar = 0.4; break; case 903: bar = 0.4; break; case 904: bar = 0.4; break; case 905: bar = 0.39; break; case 906: bar = 0.39; break; case 907: bar = 0.39; break; case 908: bar = 0.39; break; case 909: bar = 0.39; break; case 910: bar = 0.39; break; case 911: bar = 0.39; break; case 912: bar = 0.39; break; case 913: bar = 0.38; break; case 914: bar = 0.38; break; case 915: bar = 0.38; break; case 916: bar = 0.38; break; case 917: bar = 0.38; break; case 918: bar = 0.38; break; case 919: bar = 0.38; break; case 920: bar = 0.38; break; case 921: bar = 0.37; break; case 922: bar = 0.37; break; case 923: bar = 0.37; break; case 924: bar = 0.37; break; case 925: bar = 0.37; break; case 926: bar = 0.37; break; case 927: bar = 0.37; break; case 928: bar = 0.37; break; case 929: bar = 0.36; break; case 930: bar = 0.36; break; case 931: bar = 0.36; break; case 932: bar = 0.36; break; case 933: bar = 0.36; break; case 934: bar = 0.36; break; case 935: bar = 0.36; break; case 936: bar = 0.36; break; case 937: bar = 0.35; break; case 938: bar = 0.35; break; case 939: bar = 0.35; break; case 940: bar = 0.35; break; case 941: bar = 0.35; break; case 942: bar = 0.35; break; case 943: bar = 0.35; break; case 944: bar = 0.35; break; case 945: bar = 0.34; break; case 946: bar = 0.34; break; case 947: bar = 0.34; break; case 948: bar = 0.34; break; case 949: bar = 0.34; break; case 950: bar = 0.34; break; case 951: bar = 0.34; break; case 952: bar = 0.34; break; case 953: bar = 0.33; break; case 954: bar = 0.33; break; case 955: bar = 0.33; break; case 956: bar = 0.33; break; case 957: bar = 0.33; break; case 958: bar = 0.33; break; case 959: bar = 0.33; break; case 960: bar = 0.33; break; case 961: bar = 0.32; break; case 962: bar = 0.32; break; case 963: bar = 0.32; break; case 964: bar = 0.32; break; case 965: bar = 0.32; break; case 966: bar = 0.32; break; case 967: bar = 0.32; break; case 968: bar = 0.32; break; case 969: bar = 0.32; break; case 970: bar = 0.31; break; case 971: bar = 0.31; break; case 972: bar = 0.31; break; case 973: bar = 0.31; break; case 974: bar = 0.31; break; case 975: bar = 0.31; break; case 976: bar = 0.31; break; case 977: bar = 0.31; break; case 978: bar = 0.3; break; case 979: bar = 0.3; break; case 980: bar = 0.3; break; case 981: bar = 0.3; break; case 982: bar = 0.3; break; case 983: bar = 0.3; break; case 984: bar = 0.3; break; case 985: bar = 0.3; break; case 986: bar = 0.3; break; case 987: bar = 0.29; break; case 988: bar = 0.29; break; case 989: bar = 0.29; break; case 990: bar = 0.29; break; case 991: bar = 0.29; break; case 992: bar = 0.29; break; case 993: bar = 0.29; break; case 994: bar = 0.29; break; case 995: bar = 0.29; break; case 996: bar = 0.28; break; case 997: bar = 0.28; break; case 998: bar = 0.28; break; case 999: bar = 0.28; break; case 1000: bar = 0.28; break; case 1001: bar = 0.28; break; case 1002: bar = 0.28; break; case 1003: bar = 0.28; break; case 1004: bar = 0.28; break; case 1005: bar = 0.27; break; case 1006: bar = 0.27; break; case 1007: bar = 0.27; break; case 1008: bar = 0.27; break; case 1009: bar = 0.27; break; case 1010: bar = 0.27; break; case 1011: bar = 0.27; break; case 1012: bar = 0.27; break; case 1013: bar = 0.27; break; case 1014: bar = 0.26; break; case 1015: bar = 0.26; break; case 1016: bar = 0.26; break; case 1017: bar = 0.26; break; case 1018: bar = 0.26; break; case 1019: bar = 0.26; break; case 1020: bar = 0.26; break; case 1021: bar = 0.26; break; case 1022: bar = 0.26; break; case 1023: bar = 0.26; break; case 1024: bar = 0.25; break;
case 858: bar = 0.46; break; | case 858: bar = 0.46; break; case 859: bar = 0.46; break; case 860: bar = 0.46; break; case 861: bar = 0.46; break; case 862: bar = 0.45; break; case 863: bar = 0.45; break; case 864: bar = 0.45; break; case 865: bar = 0.45; break; case 866: bar = 0.45; break; case 867: bar = 0.45; break; case 868: bar = 0.45; break; case 869: bar = 0.44; break; case 870: bar = 0.44; break; case 871: bar = 0.44; break; case 872: bar = 0.44; break; case 873: bar = 0.44; break; case 874: bar = 0.44; break; case 875: bar = 0.44; break; case 876: bar = 0.43; break; case 877: bar = 0.43; break; case 878: bar = 0.43; break; case 879: bar = 0.43; break; case 880: bar = 0.43; break; case 881: bar = 0.43; break; case 882: bar = 0.43; break; case 883: bar = 0.42; break; case 884: bar = 0.42; break; case 885: bar = 0.42; break; case 886: bar = 0.42; break; case 887: bar = 0.42; break; case 888: bar = 0.42; break; case 889: bar = 0.42; break; case 890: bar = 0.41; break; case 891: bar = 0.41; break; case 892: bar = 0.41; break; case 893: bar = 0.41; break; case 894: bar = 0.41; break; case 895: bar = 0.41; break; case 896: bar = 0.41; break; case 897: bar = 0.41; break; case 898: bar = 0.4; break; case 899: bar = 0.4; break; case 900: bar = 0.4; break; case 901: bar = 0.4; break; case 902: bar = 0.4; break; case 903: bar = 0.4; break; case 904: bar = 0.4; break; case 905: bar = 0.39; break; case 906: bar = 0.39; break; case 907: bar = 0.39; break; case 908: bar = 0.39; break; case 909: bar = 0.39; break; case 910: bar = 0.39; break; case 911: bar = 0.39; break; case 912: bar = 0.39; break; case 913: bar = 0.38; break; case 914: bar = 0.38; break; case 915: bar = 0.38; break; case 916: bar = 0.38; break; case 917: bar = 0.38; break; case 918: bar = 0.38; break; case 919: bar = 0.38; break; case 920: bar = 0.38; break; case 921: bar = 0.37; break; case 922: bar = 0.37; break; case 923: bar = 0.37; break; case 924: bar = 0.37; break; case 925: bar = 0.37; break; case 926: bar = 0.37; break; case 927: bar = 0.37; break; case 928: bar = 0.37; break; case 929: bar = 0.36; break; case 930: bar = 0.36; break; case 931: bar = 0.36; break; case 932: bar = 0.36; break; case 933: bar = 0.36; break; case 934: bar = 0.36; break; case 935: bar = 0.36; break; case 936: bar = 0.36; break; case 937: bar = 0.35; break; case 938: bar = 0.35; break; case 939: bar = 0.35; break; case 940: bar = 0.35; break; case 941: bar = 0.35; break; case 942: bar = 0.35; break; case 943: bar = 0.35; break; case 944: bar = 0.35; break; case 945: bar = 0.34; break; case 946: bar = 0.34; break; case 947: bar = 0.34; break; case 948: bar = 0.34; break; case 949: bar = 0.34; break; case 950: bar = 0.34; break; case 951: bar = 0.34; break; case 952: bar = 0.34; break; case 953: bar = 0.33; break; case 954: bar = 0.33; break; case 955: bar = 0.33; break; case 956: bar = 0.33; break; case 957: bar = 0.33; break; case 958: bar = 0.33; break; case 959: bar = 0.33; break; case 960: bar = 0.33; break; case 961: bar = 0.32; break; case 962: bar = 0.32; break; case 963: bar = 0.32; break; case 964: bar = 0.32; break; case 965: bar = 0.32; break; case 966: bar = 0.32; break; case 967: bar = 0.32; break; case 968: bar = 0.32; break; case 969: bar = 0.32; break; case 970: bar = 0.31; break; case 971: bar = 0.31; break; case 972: bar = 0.31; break; case 973: bar = 0.31; break; case 974: bar = 0.31; break; case 975: bar = 0.31; break; case 976: bar = 0.31; break; case 977: bar = 0.31; break; case 978: bar = 0.3; break; case 979: bar = 0.3; break; case 980: bar = 0.3; break; case 981: bar = 0.3; break; case 982: bar = 0.3; break; case 983: bar = 0.3; break; case 984: bar = 0.3; break; case 985: bar = 0.3; break; case 986: bar = 0.3; break; case 987: bar = 0.29; break; case 988: bar = 0.29; break; case 989: bar = 0.29; break; case 990: bar = 0.29; break; case 991: bar = 0.29; break; case 992: bar = 0.29; break; case 993: bar = 0.29; break; case 994: bar = 0.29; break; case 995: bar = 0.29; break; case 996: bar = 0.28; break; case 997: bar = 0.28; break; case 998: bar = 0.28; break; case 999: bar = 0.28; break; case 1000: bar = 0.28; break; case 1001: bar = 0.28; break; case 1002: bar = 0.28; break; case 1003: bar = 0.28; break; case 1004: bar = 0.28; break; case 1005: bar = 0.27; break; case 1006: bar = 0.27; break; case 1007: bar = 0.27; break; case 1008: bar = 0.27; break; case 1009: bar = 0.27; break; case 1010: bar = 0.27; break; case 1011: bar = 0.27; break; case 1012: bar = 0.27; break; case 1013: bar = 0.27; break; case 1014: bar = 0.26; break; case 1015: bar = 0.26; break; case 1016: bar = 0.26; break; case 1017: bar = 0.26; break; case 1018: bar = 0.26; break; case 1019: bar = 0.26; break; case 1020: bar = 0.26; break; case 1021: bar = 0.26; break; case 1022: bar = 0.26; break; case 1023: bar = 0.26; break; case 1024: bar = 0.25; break;
case 859: bar = 0.46; break; | case 859: bar = 0.46; break; case 860: bar = 0.46; break; case 861: bar = 0.46; break; case 862: bar = 0.45; break; case 863: bar = 0.45; break; case 864: bar = 0.45; break; case 865: bar = 0.45; break; case 866: bar = 0.45; break; case 867: bar = 0.45; break; case 868: bar = 0.45; break; case 869: bar = 0.44; break; case 870: bar = 0.44; break; case 871: bar = 0.44; break; case 872: bar = 0.44; break; case 873: bar = 0.44; break; case 874: bar = 0.44; break; case 875: bar = 0.44; break; case 876: bar = 0.43; break; case 877: bar = 0.43; break; case 878: bar = 0.43; break; case 879: bar = 0.43; break; case 880: bar = 0.43; break; case 881: bar = 0.43; break; case 882: bar = 0.43; break; case 883: bar = 0.42; break; case 884: bar = 0.42; break; case 885: bar = 0.42; break; case 886: bar = 0.42; break; case 887: bar = 0.42; break; case 888: bar = 0.42; break; case 889: bar = 0.42; break; case 890: bar = 0.41; break; case 891: bar = 0.41; break; case 892: bar = 0.41; break; case 893: bar = 0.41; break; case 894: bar = 0.41; break; case 895: bar = 0.41; break; case 896: bar = 0.41; break; case 897: bar = 0.41; break; case 898: bar = 0.4; break; case 899: bar = 0.4; break; case 900: bar = 0.4; break; case 901: bar = 0.4; break; case 902: bar = 0.4; break; case 903: bar = 0.4; break; case 904: bar = 0.4; break; case 905: bar = 0.39; break; case 906: bar = 0.39; break; case 907: bar = 0.39; break; case 908: bar = 0.39; break; case 909: bar = 0.39; break; case 910: bar = 0.39; break; case 911: bar = 0.39; break; case 912: bar = 0.39; break; case 913: bar = 0.38; break; case 914: bar = 0.38; break; case 915: bar = 0.38; break; case 916: bar = 0.38; break; case 917: bar = 0.38; break; case 918: bar = 0.38; break; case 919: bar = 0.38; break; case 920: bar = 0.38; break; case 921: bar = 0.37; break; case 922: bar = 0.37; break; case 923: bar = 0.37; break; case 924: bar = 0.37; break; case 925: bar = 0.37; break; case 926: bar = 0.37; break; case 927: bar = 0.37; break; case 928: bar = 0.37; break; case 929: bar = 0.36; break; case 930: bar = 0.36; break; case 931: bar = 0.36; break; case 932: bar = 0.36; break; case 933: bar = 0.36; break; case 934: bar = 0.36; break; case 935: bar = 0.36; break; case 936: bar = 0.36; break; case 937: bar = 0.35; break; case 938: bar = 0.35; break; case 939: bar = 0.35; break; case 940: bar = 0.35; break; case 941: bar = 0.35; break; case 942: bar = 0.35; break; case 943: bar = 0.35; break; case 944: bar = 0.35; break; case 945: bar = 0.34; break; case 946: bar = 0.34; break; case 947: bar = 0.34; break; case 948: bar = 0.34; break; case 949: bar = 0.34; break; case 950: bar = 0.34; break; case 951: bar = 0.34; break; case 952: bar = 0.34; break; case 953: bar = 0.33; break; case 954: bar = 0.33; break; case 955: bar = 0.33; break; case 956: bar = 0.33; break; case 957: bar = 0.33; break; case 958: bar = 0.33; break; case 959: bar = 0.33; break; case 960: bar = 0.33; break; case 961: bar = 0.32; break; case 962: bar = 0.32; break; case 963: bar = 0.32; break; case 964: bar = 0.32; break; case 965: bar = 0.32; break; case 966: bar = 0.32; break; case 967: bar = 0.32; break; case 968: bar = 0.32; break; case 969: bar = 0.32; break; case 970: bar = 0.31; break; case 971: bar = 0.31; break; case 972: bar = 0.31; break; case 973: bar = 0.31; break; case 974: bar = 0.31; break; case 975: bar = 0.31; break; case 976: bar = 0.31; break; case 977: bar = 0.31; break; case 978: bar = 0.3; break; case 979: bar = 0.3; break; case 980: bar = 0.3; break; case 981: bar = 0.3; break; case 982: bar = 0.3; break; case 983: bar = 0.3; break; case 984: bar = 0.3; break; case 985: bar = 0.3; break; case 986: bar = 0.3; break; case 987: bar = 0.29; break; case 988: bar = 0.29; break; case 989: bar = 0.29; break; case 990: bar = 0.29; break; case 991: bar = 0.29; break; case 992: bar = 0.29; break; case 993: bar = 0.29; break; case 994: bar = 0.29; break; case 995: bar = 0.29; break; case 996: bar = 0.28; break; case 997: bar = 0.28; break; case 998: bar = 0.28; break; case 999: bar = 0.28; break; case 1000: bar = 0.28; break; case 1001: bar = 0.28; break; case 1002: bar = 0.28; break; case 1003: bar = 0.28; break; case 1004: bar = 0.28; break; case 1005: bar = 0.27; break; case 1006: bar = 0.27; break; case 1007: bar = 0.27; break; case 1008: bar = 0.27; break; case 1009: bar = 0.27; break; case 1010: bar = 0.27; break; case 1011: bar = 0.27; break; case 1012: bar = 0.27; break; case 1013: bar = 0.27; break; case 1014: bar = 0.26; break; case 1015: bar = 0.26; break; case 1016: bar = 0.26; break; case 1017: bar = 0.26; break; case 1018: bar = 0.26; break; case 1019: bar = 0.26; break; case 1020: bar = 0.26; break; case 1021: bar = 0.26; break; case 1022: bar = 0.26; break; case 1023: bar = 0.26; break; case 1024: bar = 0.25; break;
case 860: bar = 0.46; break; | case 860: bar = 0.46; break; case 861: bar = 0.46; break; case 862: bar = 0.45; break; case 863: bar = 0.45; break; case 864: bar = 0.45; break; case 865: bar = 0.45; break; case 866: bar = 0.45; break; case 867: bar = 0.45; break; case 868: bar = 0.45; break; case 869: bar = 0.44; break; case 870: bar = 0.44; break; case 871: bar = 0.44; break; case 872: bar = 0.44; break; case 873: bar = 0.44; break; case 874: bar = 0.44; break; case 875: bar = 0.44; break; case 876: bar = 0.43; break; case 877: bar = 0.43; break; case 878: bar = 0.43; break; case 879: bar = 0.43; break; case 880: bar = 0.43; break; case 881: bar = 0.43; break; case 882: bar = 0.43; break; case 883: bar = 0.42; break; case 884: bar = 0.42; break; case 885: bar = 0.42; break; case 886: bar = 0.42; break; case 887: bar = 0.42; break; case 888: bar = 0.42; break; case 889: bar = 0.42; break; case 890: bar = 0.41; break; case 891: bar = 0.41; break; case 892: bar = 0.41; break; case 893: bar = 0.41; break; case 894: bar = 0.41; break; case 895: bar = 0.41; break; case 896: bar = 0.41; break; case 897: bar = 0.41; break; case 898: bar = 0.4; break; case 899: bar = 0.4; break; case 900: bar = 0.4; break; case 901: bar = 0.4; break; case 902: bar = 0.4; break; case 903: bar = 0.4; break; case 904: bar = 0.4; break; case 905: bar = 0.39; break; case 906: bar = 0.39; break; case 907: bar = 0.39; break; case 908: bar = 0.39; break; case 909: bar = 0.39; break; case 910: bar = 0.39; break; case 911: bar = 0.39; break; case 912: bar = 0.39; break; case 913: bar = 0.38; break; case 914: bar = 0.38; break; case 915: bar = 0.38; break; case 916: bar = 0.38; break; case 917: bar = 0.38; break; case 918: bar = 0.38; break; case 919: bar = 0.38; break; case 920: bar = 0.38; break; case 921: bar = 0.37; break; case 922: bar = 0.37; break; case 923: bar = 0.37; break; case 924: bar = 0.37; break; case 925: bar = 0.37; break; case 926: bar = 0.37; break; case 927: bar = 0.37; break; case 928: bar = 0.37; break; case 929: bar = 0.36; break; case 930: bar = 0.36; break; case 931: bar = 0.36; break; case 932: bar = 0.36; break; case 933: bar = 0.36; break; case 934: bar = 0.36; break; case 935: bar = 0.36; break; case 936: bar = 0.36; break; case 937: bar = 0.35; break; case 938: bar = 0.35; break; case 939: bar = 0.35; break; case 940: bar = 0.35; break; case 941: bar = 0.35; break; case 942: bar = 0.35; break; case 943: bar = 0.35; break; case 944: bar = 0.35; break; case 945: bar = 0.34; break; case 946: bar = 0.34; break; case 947: bar = 0.34; break; case 948: bar = 0.34; break; case 949: bar = 0.34; break; case 950: bar = 0.34; break; case 951: bar = 0.34; break; case 952: bar = 0.34; break; case 953: bar = 0.33; break; case 954: bar = 0.33; break; case 955: bar = 0.33; break; case 956: bar = 0.33; break; case 957: bar = 0.33; break; case 958: bar = 0.33; break; case 959: bar = 0.33; break; case 960: bar = 0.33; break; case 961: bar = 0.32; break; case 962: bar = 0.32; break; case 963: bar = 0.32; break; case 964: bar = 0.32; break; case 965: bar = 0.32; break; case 966: bar = 0.32; break; case 967: bar = 0.32; break; case 968: bar = 0.32; break; case 969: bar = 0.32; break; case 970: bar = 0.31; break; case 971: bar = 0.31; break; case 972: bar = 0.31; break; case 973: bar = 0.31; break; case 974: bar = 0.31; break; case 975: bar = 0.31; break; case 976: bar = 0.31; break; case 977: bar = 0.31; break; case 978: bar = 0.3; break; case 979: bar = 0.3; break; case 980: bar = 0.3; break; case 981: bar = 0.3; break; case 982: bar = 0.3; break; case 983: bar = 0.3; break; case 984: bar = 0.3; break; case 985: bar = 0.3; break; case 986: bar = 0.3; break; case 987: bar = 0.29; break; case 988: bar = 0.29; break; case 989: bar = 0.29; break; case 990: bar = 0.29; break; case 991: bar = 0.29; break; case 992: bar = 0.29; break; case 993: bar = 0.29; break; case 994: bar = 0.29; break; case 995: bar = 0.29; break; case 996: bar = 0.28; break; case 997: bar = 0.28; break; case 998: bar = 0.28; break; case 999: bar = 0.28; break; case 1000: bar = 0.28; break; case 1001: bar = 0.28; break; case 1002: bar = 0.28; break; case 1003: bar = 0.28; break; case 1004: bar = 0.28; break; case 1005: bar = 0.27; break; case 1006: bar = 0.27; break; case 1007: bar = 0.27; break; case 1008: bar = 0.27; break; case 1009: bar = 0.27; break; case 1010: bar = 0.27; break; case 1011: bar = 0.27; break; case 1012: bar = 0.27; break; case 1013: bar = 0.27; break; case 1014: bar = 0.26; break; case 1015: bar = 0.26; break; case 1016: bar = 0.26; break; case 1017: bar = 0.26; break; case 1018: bar = 0.26; break; case 1019: bar = 0.26; break; case 1020: bar = 0.26; break; case 1021: bar = 0.26; break; case 1022: bar = 0.26; break; case 1023: bar = 0.26; break; case 1024: bar = 0.25; break;
case 861: bar = 0.46; break; | case 861: bar = 0.46; break; case 862: bar = 0.45; break; case 863: bar = 0.45; break; case 864: bar = 0.45; break; case 865: bar = 0.45; break; case 866: bar = 0.45; break; case 867: bar = 0.45; break; case 868: bar = 0.45; break; case 869: bar = 0.44; break; case 870: bar = 0.44; break; case 871: bar = 0.44; break; case 872: bar = 0.44; break; case 873: bar = 0.44; break; case 874: bar = 0.44; break; case 875: bar = 0.44; break; case 876: bar = 0.43; break; case 877: bar = 0.43; break; case 878: bar = 0.43; break; case 879: bar = 0.43; break; case 880: bar = 0.43; break; case 881: bar = 0.43; break; case 882: bar = 0.43; break; case 883: bar = 0.42; break; case 884: bar = 0.42; break; case 885: bar = 0.42; break; case 886: bar = 0.42; break; case 887: bar = 0.42; break; case 888: bar = 0.42; break; case 889: bar = 0.42; break; case 890: bar = 0.41; break; case 891: bar = 0.41; break; case 892: bar = 0.41; break; case 893: bar = 0.41; break; case 894: bar = 0.41; break; case 895: bar = 0.41; break; case 896: bar = 0.41; break; case 897: bar = 0.41; break; case 898: bar = 0.4; break; case 899: bar = 0.4; break; case 900: bar = 0.4; break; case 901: bar = 0.4; break; case 902: bar = 0.4; break; case 903: bar = 0.4; break; case 904: bar = 0.4; break; case 905: bar = 0.39; break; case 906: bar = 0.39; break; case 907: bar = 0.39; break; case 908: bar = 0.39; break; case 909: bar = 0.39; break; case 910: bar = 0.39; break; case 911: bar = 0.39; break; case 912: bar = 0.39; break; case 913: bar = 0.38; break; case 914: bar = 0.38; break; case 915: bar = 0.38; break; case 916: bar = 0.38; break; case 917: bar = 0.38; break; case 918: bar = 0.38; break; case 919: bar = 0.38; break; case 920: bar = 0.38; break; case 921: bar = 0.37; break; case 922: bar = 0.37; break; case 923: bar = 0.37; break; case 924: bar = 0.37; break; case 925: bar = 0.37; break; case 926: bar = 0.37; break; case 927: bar = 0.37; break; case 928: bar = 0.37; break; case 929: bar = 0.36; break; case 930: bar = 0.36; break; case 931: bar = 0.36; break; case 932: bar = 0.36; break; case 933: bar = 0.36; break; case 934: bar = 0.36; break; case 935: bar = 0.36; break; case 936: bar = 0.36; break; case 937: bar = 0.35; break; case 938: bar = 0.35; break; case 939: bar = 0.35; break; case 940: bar = 0.35; break; case 941: bar = 0.35; break; case 942: bar = 0.35; break; case 943: bar = 0.35; break; case 944: bar = 0.35; break; case 945: bar = 0.34; break; case 946: bar = 0.34; break; case 947: bar = 0.34; break; case 948: bar = 0.34; break; case 949: bar = 0.34; break; case 950: bar = 0.34; break; case 951: bar = 0.34; break; case 952: bar = 0.34; break; case 953: bar = 0.33; break; case 954: bar = 0.33; break; case 955: bar = 0.33; break; case 956: bar = 0.33; break; case 957: bar = 0.33; break; case 958: bar = 0.33; break; case 959: bar = 0.33; break; case 960: bar = 0.33; break; case 961: bar = 0.32; break; case 962: bar = 0.32; break; case 963: bar = 0.32; break; case 964: bar = 0.32; break; case 965: bar = 0.32; break; case 966: bar = 0.32; break; case 967: bar = 0.32; break; case 968: bar = 0.32; break; case 969: bar = 0.32; break; case 970: bar = 0.31; break; case 971: bar = 0.31; break; case 972: bar = 0.31; break; case 973: bar = 0.31; break; case 974: bar = 0.31; break; case 975: bar = 0.31; break; case 976: bar = 0.31; break; case 977: bar = 0.31; break; case 978: bar = 0.3; break; case 979: bar = 0.3; break; case 980: bar = 0.3; break; case 981: bar = 0.3; break; case 982: bar = 0.3; break; case 983: bar = 0.3; break; case 984: bar = 0.3; break; case 985: bar = 0.3; break; case 986: bar = 0.3; break; case 987: bar = 0.29; break; case 988: bar = 0.29; break; case 989: bar = 0.29; break; case 990: bar = 0.29; break; case 991: bar = 0.29; break; case 992: bar = 0.29; break; case 993: bar = 0.29; break; case 994: bar = 0.29; break; case 995: bar = 0.29; break; case 996: bar = 0.28; break; case 997: bar = 0.28; break; case 998: bar = 0.28; break; case 999: bar = 0.28; break; case 1000: bar = 0.28; break; case 1001: bar = 0.28; break; case 1002: bar = 0.28; break; case 1003: bar = 0.28; break; case 1004: bar = 0.28; break; case 1005: bar = 0.27; break; case 1006: bar = 0.27; break; case 1007: bar = 0.27; break; case 1008: bar = 0.27; break; case 1009: bar = 0.27; break; case 1010: bar = 0.27; break; case 1011: bar = 0.27; break; case 1012: bar = 0.27; break; case 1013: bar = 0.27; break; case 1014: bar = 0.26; break; case 1015: bar = 0.26; break; case 1016: bar = 0.26; break; case 1017: bar = 0.26; break; case 1018: bar = 0.26; break; case 1019: bar = 0.26; break; case 1020: bar = 0.26; break; case 1021: bar = 0.26; break; case 1022: bar = 0.26; break; case 1023: bar = 0.26; break; case 1024: bar = 0.25; break;
case 862: bar = 0.45; break; | case 862: bar = 0.45; break; case 863: bar = 0.45; break; case 864: bar = 0.45; break; case 865: bar = 0.45; break; case 866: bar = 0.45; break; case 867: bar = 0.45; break; case 868: bar = 0.45; break; case 869: bar = 0.44; break; case 870: bar = 0.44; break; case 871: bar = 0.44; break; case 872: bar = 0.44; break; case 873: bar = 0.44; break; case 874: bar = 0.44; break; case 875: bar = 0.44; break; case 876: bar = 0.43; break; case 877: bar = 0.43; break; case 878: bar = 0.43; break; case 879: bar = 0.43; break; case 880: bar = 0.43; break; case 881: bar = 0.43; break; case 882: bar = 0.43; break; case 883: bar = 0.42; break; case 884: bar = 0.42; break; case 885: bar = 0.42; break; case 886: bar = 0.42; break; case 887: bar = 0.42; break; case 888: bar = 0.42; break; case 889: bar = 0.42; break; case 890: bar = 0.41; break; case 891: bar = 0.41; break; case 892: bar = 0.41; break; case 893: bar = 0.41; break; case 894: bar = 0.41; break; case 895: bar = 0.41; break; case 896: bar = 0.41; break; case 897: bar = 0.41; break; case 898: bar = 0.4; break; case 899: bar = 0.4; break; case 900: bar = 0.4; break; case 901: bar = 0.4; break; case 902: bar = 0.4; break; case 903: bar = 0.4; break; case 904: bar = 0.4; break; case 905: bar = 0.39; break; case 906: bar = 0.39; break; case 907: bar = 0.39; break; case 908: bar = 0.39; break; case 909: bar = 0.39; break; case 910: bar = 0.39; break; case 911: bar = 0.39; break; case 912: bar = 0.39; break; case 913: bar = 0.38; break; case 914: bar = 0.38; break; case 915: bar = 0.38; break; case 916: bar = 0.38; break; case 917: bar = 0.38; break; case 918: bar = 0.38; break; case 919: bar = 0.38; break; case 920: bar = 0.38; break; case 921: bar = 0.37; break; case 922: bar = 0.37; break; case 923: bar = 0.37; break; case 924: bar = 0.37; break; case 925: bar = 0.37; break; case 926: bar = 0.37; break; case 927: bar = 0.37; break; case 928: bar = 0.37; break; case 929: bar = 0.36; break; case 930: bar = 0.36; break; case 931: bar = 0.36; break; case 932: bar = 0.36; break; case 933: bar = 0.36; break; case 934: bar = 0.36; break; case 935: bar = 0.36; break; case 936: bar = 0.36; break; case 937: bar = 0.35; break; case 938: bar = 0.35; break; case 939: bar = 0.35; break; case 940: bar = 0.35; break; case 941: bar = 0.35; break; case 942: bar = 0.35; break; case 943: bar = 0.35; break; case 944: bar = 0.35; break; case 945: bar = 0.34; break; case 946: bar = 0.34; break; case 947: bar = 0.34; break; case 948: bar = 0.34; break; case 949: bar = 0.34; break; case 950: bar = 0.34; break; case 951: bar = 0.34; break; case 952: bar = 0.34; break; case 953: bar = 0.33; break; case 954: bar = 0.33; break; case 955: bar = 0.33; break; case 956: bar = 0.33; break; case 957: bar = 0.33; break; case 958: bar = 0.33; break; case 959: bar = 0.33; break; case 960: bar = 0.33; break; case 961: bar = 0.32; break; case 962: bar = 0.32; break; case 963: bar = 0.32; break; case 964: bar = 0.32; break; case 965: bar = 0.32; break; case 966: bar = 0.32; break; case 967: bar = 0.32; break; case 968: bar = 0.32; break; case 969: bar = 0.32; break; case 970: bar = 0.31; break; case 971: bar = 0.31; break; case 972: bar = 0.31; break; case 973: bar = 0.31; break; case 974: bar = 0.31; break; case 975: bar = 0.31; break; case 976: bar = 0.31; break; case 977: bar = 0.31; break; case 978: bar = 0.3; break; case 979: bar = 0.3; break; case 980: bar = 0.3; break; case 981: bar = 0.3; break; case 982: bar = 0.3; break; case 983: bar = 0.3; break; case 984: bar = 0.3; break; case 985: bar = 0.3; break; case 986: bar = 0.3; break; case 987: bar = 0.29; break; case 988: bar = 0.29; break; case 989: bar = 0.29; break; case 990: bar = 0.29; break; case 991: bar = 0.29; break; case 992: bar = 0.29; break; case 993: bar = 0.29; break; case 994: bar = 0.29; break; case 995: bar = 0.29; break; case 996: bar = 0.28; break; case 997: bar = 0.28; break; case 998: bar = 0.28; break; case 999: bar = 0.28; break; case 1000: bar = 0.28; break; case 1001: bar = 0.28; break; case 1002: bar = 0.28; break; case 1003: bar = 0.28; break; case 1004: bar = 0.28; break; case 1005: bar = 0.27; break; case 1006: bar = 0.27; break; case 1007: bar = 0.27; break; case 1008: bar = 0.27; break; case 1009: bar = 0.27; break; case 1010: bar = 0.27; break; case 1011: bar = 0.27; break; case 1012: bar = 0.27; break; case 1013: bar = 0.27; break; case 1014: bar = 0.26; break; case 1015: bar = 0.26; break; case 1016: bar = 0.26; break; case 1017: bar = 0.26; break; case 1018: bar = 0.26; break; case 1019: bar = 0.26; break; case 1020: bar = 0.26; break; case 1021: bar = 0.26; break; case 1022: bar = 0.26; break; case 1023: bar = 0.26; break; case 1024: bar = 0.25; break;
case 863: bar = 0.45; break; | case 863: bar = 0.45; break; case 864: bar = 0.45; break; case 865: bar = 0.45; break; case 866: bar = 0.45; break; case 867: bar = 0.45; break; case 868: bar = 0.45; break; case 869: bar = 0.44; break; case 870: bar = 0.44; break; case 871: bar = 0.44; break; case 872: bar = 0.44; break; case 873: bar = 0.44; break; case 874: bar = 0.44; break; case 875: bar = 0.44; break; case 876: bar = 0.43; break; case 877: bar = 0.43; break; case 878: bar = 0.43; break; case 879: bar = 0.43; break; case 880: bar = 0.43; break; case 881: bar = 0.43; break; case 882: bar = 0.43; break; case 883: bar = 0.42; break; case 884: bar = 0.42; break; case 885: bar = 0.42; break; case 886: bar = 0.42; break; case 887: bar = 0.42; break; case 888: bar = 0.42; break; case 889: bar = 0.42; break; case 890: bar = 0.41; break; case 891: bar = 0.41; break; case 892: bar = 0.41; break; case 893: bar = 0.41; break; case 894: bar = 0.41; break; case 895: bar = 0.41; break; case 896: bar = 0.41; break; case 897: bar = 0.41; break; case 898: bar = 0.4; break; case 899: bar = 0.4; break; case 900: bar = 0.4; break; case 901: bar = 0.4; break; case 902: bar = 0.4; break; case 903: bar = 0.4; break; case 904: bar = 0.4; break; case 905: bar = 0.39; break; case 906: bar = 0.39; break; case 907: bar = 0.39; break; case 908: bar = 0.39; break; case 909: bar = 0.39; break; case 910: bar = 0.39; break; case 911: bar = 0.39; break; case 912: bar = 0.39; break; case 913: bar = 0.38; break; case 914: bar = 0.38; break; case 915: bar = 0.38; break; case 916: bar = 0.38; break; case 917: bar = 0.38; break; case 918: bar = 0.38; break; case 919: bar = 0.38; break; case 920: bar = 0.38; break; case 921: bar = 0.37; break; case 922: bar = 0.37; break; case 923: bar = 0.37; break; case 924: bar = 0.37; break; case 925: bar = 0.37; break; case 926: bar = 0.37; break; case 927: bar = 0.37; break; case 928: bar = 0.37; break; case 929: bar = 0.36; break; case 930: bar = 0.36; break; case 931: bar = 0.36; break; case 932: bar = 0.36; break; case 933: bar = 0.36; break; case 934: bar = 0.36; break; case 935: bar = 0.36; break; case 936: bar = 0.36; break; case 937: bar = 0.35; break; case 938: bar = 0.35; break; case 939: bar = 0.35; break; case 940: bar = 0.35; break; case 941: bar = 0.35; break; case 942: bar = 0.35; break; case 943: bar = 0.35; break; case 944: bar = 0.35; break; case 945: bar = 0.34; break; case 946: bar = 0.34; break; case 947: bar = 0.34; break; case 948: bar = 0.34; break; case 949: bar = 0.34; break; case 950: bar = 0.34; break; case 951: bar = 0.34; break; case 952: bar = 0.34; break; case 953: bar = 0.33; break; case 954: bar = 0.33; break; case 955: bar = 0.33; break; case 956: bar = 0.33; break; case 957: bar = 0.33; break; case 958: bar = 0.33; break; case 959: bar = 0.33; break; case 960: bar = 0.33; break; case 961: bar = 0.32; break; case 962: bar = 0.32; break; case 963: bar = 0.32; break; case 964: bar = 0.32; break; case 965: bar = 0.32; break; case 966: bar = 0.32; break; case 967: bar = 0.32; break; case 968: bar = 0.32; break; case 969: bar = 0.32; break; case 970: bar = 0.31; break; case 971: bar = 0.31; break; case 972: bar = 0.31; break; case 973: bar = 0.31; break; case 974: bar = 0.31; break; case 975: bar = 0.31; break; case 976: bar = 0.31; break; case 977: bar = 0.31; break; case 978: bar = 0.3; break; case 979: bar = 0.3; break; case 980: bar = 0.3; break; case 981: bar = 0.3; break; case 982: bar = 0.3; break; case 983: bar = 0.3; break; case 984: bar = 0.3; break; case 985: bar = 0.3; break; case 986: bar = 0.3; break; case 987: bar = 0.29; break; case 988: bar = 0.29; break; case 989: bar = 0.29; break; case 990: bar = 0.29; break; case 991: bar = 0.29; break; case 992: bar = 0.29; break; case 993: bar = 0.29; break; case 994: bar = 0.29; break; case 995: bar = 0.29; break; case 996: bar = 0.28; break; case 997: bar = 0.28; break; case 998: bar = 0.28; break; case 999: bar = 0.28; break; case 1000: bar = 0.28; break; case 1001: bar = 0.28; break; case 1002: bar = 0.28; break; case 1003: bar = 0.28; break; case 1004: bar = 0.28; break; case 1005: bar = 0.27; break; case 1006: bar = 0.27; break; case 1007: bar = 0.27; break; case 1008: bar = 0.27; break; case 1009: bar = 0.27; break; case 1010: bar = 0.27; break; case 1011: bar = 0.27; break; case 1012: bar = 0.27; break; case 1013: bar = 0.27; break; case 1014: bar = 0.26; break; case 1015: bar = 0.26; break; case 1016: bar = 0.26; break; case 1017: bar = 0.26; break; case 1018: bar = 0.26; break; case 1019: bar = 0.26; break; case 1020: bar = 0.26; break; case 1021: bar = 0.26; break; case 1022: bar = 0.26; break; case 1023: bar = 0.26; break; case 1024: bar = 0.25; break;
case 864: bar = 0.45; break; | case 864: bar = 0.45; break; case 865: bar = 0.45; break; case 866: bar = 0.45; break; case 867: bar = 0.45; break; case 868: bar = 0.45; break; case 869: bar = 0.44; break; case 870: bar = 0.44; break; case 871: bar = 0.44; break; case 872: bar = 0.44; break; case 873: bar = 0.44; break; case 874: bar = 0.44; break; case 875: bar = 0.44; break; case 876: bar = 0.43; break; case 877: bar = 0.43; break; case 878: bar = 0.43; break; case 879: bar = 0.43; break; case 880: bar = 0.43; break; case 881: bar = 0.43; break; case 882: bar = 0.43; break; case 883: bar = 0.42; break; case 884: bar = 0.42; break; case 885: bar = 0.42; break; case 886: bar = 0.42; break; case 887: bar = 0.42; break; case 888: bar = 0.42; break; case 889: bar = 0.42; break; case 890: bar = 0.41; break; case 891: bar = 0.41; break; case 892: bar = 0.41; break; case 893: bar = 0.41; break; case 894: bar = 0.41; break; case 895: bar = 0.41; break; case 896: bar = 0.41; break; case 897: bar = 0.41; break; case 898: bar = 0.4; break; case 899: bar = 0.4; break; case 900: bar = 0.4; break; case 901: bar = 0.4; break; case 902: bar = 0.4; break; case 903: bar = 0.4; break; case 904: bar = 0.4; break; case 905: bar = 0.39; break; case 906: bar = 0.39; break; case 907: bar = 0.39; break; case 908: bar = 0.39; break; case 909: bar = 0.39; break; case 910: bar = 0.39; break; case 911: bar = 0.39; break; case 912: bar = 0.39; break; case 913: bar = 0.38; break; case 914: bar = 0.38; break; case 915: bar = 0.38; break; case 916: bar = 0.38; break; case 917: bar = 0.38; break; case 918: bar = 0.38; break; case 919: bar = 0.38; break; case 920: bar = 0.38; break; case 921: bar = 0.37; break; case 922: bar = 0.37; break; case 923: bar = 0.37; break; case 924: bar = 0.37; break; case 925: bar = 0.37; break; case 926: bar = 0.37; break; case 927: bar = 0.37; break; case 928: bar = 0.37; break; case 929: bar = 0.36; break; case 930: bar = 0.36; break; case 931: bar = 0.36; break; case 932: bar = 0.36; break; case 933: bar = 0.36; break; case 934: bar = 0.36; break; case 935: bar = 0.36; break; case 936: bar = 0.36; break; case 937: bar = 0.35; break; case 938: bar = 0.35; break; case 939: bar = 0.35; break; case 940: bar = 0.35; break; case 941: bar = 0.35; break; case 942: bar = 0.35; break; case 943: bar = 0.35; break; case 944: bar = 0.35; break; case 945: bar = 0.34; break; case 946: bar = 0.34; break; case 947: bar = 0.34; break; case 948: bar = 0.34; break; case 949: bar = 0.34; break; case 950: bar = 0.34; break; case 951: bar = 0.34; break; case 952: bar = 0.34; break; case 953: bar = 0.33; break; case 954: bar = 0.33; break; case 955: bar = 0.33; break; case 956: bar = 0.33; break; case 957: bar = 0.33; break; case 958: bar = 0.33; break; case 959: bar = 0.33; break; case 960: bar = 0.33; break; case 961: bar = 0.32; break; case 962: bar = 0.32; break; case 963: bar = 0.32; break; case 964: bar = 0.32; break; case 965: bar = 0.32; break; case 966: bar = 0.32; break; case 967: bar = 0.32; break; case 968: bar = 0.32; break; case 969: bar = 0.32; break; case 970: bar = 0.31; break; case 971: bar = 0.31; break; case 972: bar = 0.31; break; case 973: bar = 0.31; break; case 974: bar = 0.31; break; case 975: bar = 0.31; break; case 976: bar = 0.31; break; case 977: bar = 0.31; break; case 978: bar = 0.3; break; case 979: bar = 0.3; break; case 980: bar = 0.3; break; case 981: bar = 0.3; break; case 982: bar = 0.3; break; case 983: bar = 0.3; break; case 984: bar = 0.3; break; case 985: bar = 0.3; break; case 986: bar = 0.3; break; case 987: bar = 0.29; break; case 988: bar = 0.29; break; case 989: bar = 0.29; break; case 990: bar = 0.29; break; case 991: bar = 0.29; break; case 992: bar = 0.29; break; case 993: bar = 0.29; break; case 994: bar = 0.29; break; case 995: bar = 0.29; break; case 996: bar = 0.28; break; case 997: bar = 0.28; break; case 998: bar = 0.28; break; case 999: bar = 0.28; break; case 1000: bar = 0.28; break; case 1001: bar = 0.28; break; case 1002: bar = 0.28; break; case 1003: bar = 0.28; break; case 1004: bar = 0.28; break; case 1005: bar = 0.27; break; case 1006: bar = 0.27; break; case 1007: bar = 0.27; break; case 1008: bar = 0.27; break; case 1009: bar = 0.27; break; case 1010: bar = 0.27; break; case 1011: bar = 0.27; break; case 1012: bar = 0.27; break; case 1013: bar = 0.27; break; case 1014: bar = 0.26; break; case 1015: bar = 0.26; break; case 1016: bar = 0.26; break; case 1017: bar = 0.26; break; case 1018: bar = 0.26; break; case 1019: bar = 0.26; break; case 1020: bar = 0.26; break; case 1021: bar = 0.26; break; case 1022: bar = 0.26; break; case 1023: bar = 0.26; break; case 1024: bar = 0.25; break;
case 865: bar = 0.45; break; | case 865: bar = 0.45; break; case 866: bar = 0.45; break; case 867: bar = 0.45; break; case 868: bar = 0.45; break; case 869: bar = 0.44; break; case 870: bar = 0.44; break; case 871: bar = 0.44; break; case 872: bar = 0.44; break; case 873: bar = 0.44; break; case 874: bar = 0.44; break; case 875: bar = 0.44; break; case 876: bar = 0.43; break; case 877: bar = 0.43; break; case 878: bar = 0.43; break; case 879: bar = 0.43; break; case 880: bar = 0.43; break; case 881: bar = 0.43; break; case 882: bar = 0.43; break; case 883: bar = 0.42; break; case 884: bar = 0.42; break; case 885: bar = 0.42; break; case 886: bar = 0.42; break; case 887: bar = 0.42; break; case 888: bar = 0.42; break; case 889: bar = 0.42; break; case 890: bar = 0.41; break; case 891: bar = 0.41; break; case 892: bar = 0.41; break; case 893: bar = 0.41; break; case 894: bar = 0.41; break; case 895: bar = 0.41; break; case 896: bar = 0.41; break; case 897: bar = 0.41; break; case 898: bar = 0.4; break; case 899: bar = 0.4; break; case 900: bar = 0.4; break; case 901: bar = 0.4; break; case 902: bar = 0.4; break; case 903: bar = 0.4; break; case 904: bar = 0.4; break; case 905: bar = 0.39; break; case 906: bar = 0.39; break; case 907: bar = 0.39; break; case 908: bar = 0.39; break; case 909: bar = 0.39; break; case 910: bar = 0.39; break; case 911: bar = 0.39; break; case 912: bar = 0.39; break; case 913: bar = 0.38; break; case 914: bar = 0.38; break; case 915: bar = 0.38; break; case 916: bar = 0.38; break; case 917: bar = 0.38; break; case 918: bar = 0.38; break; case 919: bar = 0.38; break; case 920: bar = 0.38; break; case 921: bar = 0.37; break; case 922: bar = 0.37; break; case 923: bar = 0.37; break; case 924: bar = 0.37; break; case 925: bar = 0.37; break; case 926: bar = 0.37; break; case 927: bar = 0.37; break; case 928: bar = 0.37; break; case 929: bar = 0.36; break; case 930: bar = 0.36; break; case 931: bar = 0.36; break; case 932: bar = 0.36; break; case 933: bar = 0.36; break; case 934: bar = 0.36; break; case 935: bar = 0.36; break; case 936: bar = 0.36; break; case 937: bar = 0.35; break; case 938: bar = 0.35; break; case 939: bar = 0.35; break; case 940: bar = 0.35; break; case 941: bar = 0.35; break; case 942: bar = 0.35; break; case 943: bar = 0.35; break; case 944: bar = 0.35; break; case 945: bar = 0.34; break; case 946: bar = 0.34; break; case 947: bar = 0.34; break; case 948: bar = 0.34; break; case 949: bar = 0.34; break; case 950: bar = 0.34; break; case 951: bar = 0.34; break; case 952: bar = 0.34; break; case 953: bar = 0.33; break; case 954: bar = 0.33; break; case 955: bar = 0.33; break; case 956: bar = 0.33; break; case 957: bar = 0.33; break; case 958: bar = 0.33; break; case 959: bar = 0.33; break; case 960: bar = 0.33; break; case 961: bar = 0.32; break; case 962: bar = 0.32; break; case 963: bar = 0.32; break; case 964: bar = 0.32; break; case 965: bar = 0.32; break; case 966: bar = 0.32; break; case 967: bar = 0.32; break; case 968: bar = 0.32; break; case 969: bar = 0.32; break; case 970: bar = 0.31; break; case 971: bar = 0.31; break; case 972: bar = 0.31; break; case 973: bar = 0.31; break; case 974: bar = 0.31; break; case 975: bar = 0.31; break; case 976: bar = 0.31; break; case 977: bar = 0.31; break; case 978: bar = 0.3; break; case 979: bar = 0.3; break; case 980: bar = 0.3; break; case 981: bar = 0.3; break; case 982: bar = 0.3; break; case 983: bar = 0.3; break; case 984: bar = 0.3; break; case 985: bar = 0.3; break; case 986: bar = 0.3; break; case 987: bar = 0.29; break; case 988: bar = 0.29; break; case 989: bar = 0.29; break; case 990: bar = 0.29; break; case 991: bar = 0.29; break; case 992: bar = 0.29; break; case 993: bar = 0.29; break; case 994: bar = 0.29; break; case 995: bar = 0.29; break; case 996: bar = 0.28; break; case 997: bar = 0.28; break; case 998: bar = 0.28; break; case 999: bar = 0.28; break; case 1000: bar = 0.28; break; case 1001: bar = 0.28; break; case 1002: bar = 0.28; break; case 1003: bar = 0.28; break; case 1004: bar = 0.28; break; case 1005: bar = 0.27; break; case 1006: bar = 0.27; break; case 1007: bar = 0.27; break; case 1008: bar = 0.27; break; case 1009: bar = 0.27; break; case 1010: bar = 0.27; break; case 1011: bar = 0.27; break; case 1012: bar = 0.27; break; case 1013: bar = 0.27; break; case 1014: bar = 0.26; break; case 1015: bar = 0.26; break; case 1016: bar = 0.26; break; case 1017: bar = 0.26; break; case 1018: bar = 0.26; break; case 1019: bar = 0.26; break; case 1020: bar = 0.26; break; case 1021: bar = 0.26; break; case 1022: bar = 0.26; break; case 1023: bar = 0.26; break; case 1024: bar = 0.25; break;
case 866: bar = 0.45; break; | case 866: bar = 0.45; break; case 867: bar = 0.45; break; case 868: bar = 0.45; break; case 869: bar = 0.44; break; case 870: bar = 0.44; break; case 871: bar = 0.44; break; case 872: bar = 0.44; break; case 873: bar = 0.44; break; case 874: bar = 0.44; break; case 875: bar = 0.44; break; case 876: bar = 0.43; break; case 877: bar = 0.43; break; case 878: bar = 0.43; break; case 879: bar = 0.43; break; case 880: bar = 0.43; break; case 881: bar = 0.43; break; case 882: bar = 0.43; break; case 883: bar = 0.42; break; case 884: bar = 0.42; break; case 885: bar = 0.42; break; case 886: bar = 0.42; break; case 887: bar = 0.42; break; case 888: bar = 0.42; break; case 889: bar = 0.42; break; case 890: bar = 0.41; break; case 891: bar = 0.41; break; case 892: bar = 0.41; break; case 893: bar = 0.41; break; case 894: bar = 0.41; break; case 895: bar = 0.41; break; case 896: bar = 0.41; break; case 897: bar = 0.41; break; case 898: bar = 0.4; break; case 899: bar = 0.4; break; case 900: bar = 0.4; break; case 901: bar = 0.4; break; case 902: bar = 0.4; break; case 903: bar = 0.4; break; case 904: bar = 0.4; break; case 905: bar = 0.39; break; case 906: bar = 0.39; break; case 907: bar = 0.39; break; case 908: bar = 0.39; break; case 909: bar = 0.39; break; case 910: bar = 0.39; break; case 911: bar = 0.39; break; case 912: bar = 0.39; break; case 913: bar = 0.38; break; case 914: bar = 0.38; break; case 915: bar = 0.38; break; case 916: bar = 0.38; break; case 917: bar = 0.38; break; case 918: bar = 0.38; break; case 919: bar = 0.38; break; case 920: bar = 0.38; break; case 921: bar = 0.37; break; case 922: bar = 0.37; break; case 923: bar = 0.37; break; case 924: bar = 0.37; break; case 925: bar = 0.37; break; case 926: bar = 0.37; break; case 927: bar = 0.37; break; case 928: bar = 0.37; break; case 929: bar = 0.36; break; case 930: bar = 0.36; break; case 931: bar = 0.36; break; case 932: bar = 0.36; break; case 933: bar = 0.36; break; case 934: bar = 0.36; break; case 935: bar = 0.36; break; case 936: bar = 0.36; break; case 937: bar = 0.35; break; case 938: bar = 0.35; break; case 939: bar = 0.35; break; case 940: bar = 0.35; break; case 941: bar = 0.35; break; case 942: bar = 0.35; break; case 943: bar = 0.35; break; case 944: bar = 0.35; break; case 945: bar = 0.34; break; case 946: bar = 0.34; break; case 947: bar = 0.34; break; case 948: bar = 0.34; break; case 949: bar = 0.34; break; case 950: bar = 0.34; break; case 951: bar = 0.34; break; case 952: bar = 0.34; break; case 953: bar = 0.33; break; case 954: bar = 0.33; break; case 955: bar = 0.33; break; case 956: bar = 0.33; break; case 957: bar = 0.33; break; case 958: bar = 0.33; break; case 959: bar = 0.33; break; case 960: bar = 0.33; break; case 961: bar = 0.32; break; case 962: bar = 0.32; break; case 963: bar = 0.32; break; case 964: bar = 0.32; break; case 965: bar = 0.32; break; case 966: bar = 0.32; break; case 967: bar = 0.32; break; case 968: bar = 0.32; break; case 969: bar = 0.32; break; case 970: bar = 0.31; break; case 971: bar = 0.31; break; case 972: bar = 0.31; break; case 973: bar = 0.31; break; case 974: bar = 0.31; break; case 975: bar = 0.31; break; case 976: bar = 0.31; break; case 977: bar = 0.31; break; case 978: bar = 0.3; break; case 979: bar = 0.3; break; case 980: bar = 0.3; break; case 981: bar = 0.3; break; case 982: bar = 0.3; break; case 983: bar = 0.3; break; case 984: bar = 0.3; break; case 985: bar = 0.3; break; case 986: bar = 0.3; break; case 987: bar = 0.29; break; case 988: bar = 0.29; break; case 989: bar = 0.29; break; case 990: bar = 0.29; break; case 991: bar = 0.29; break; case 992: bar = 0.29; break; case 993: bar = 0.29; break; case 994: bar = 0.29; break; case 995: bar = 0.29; break; case 996: bar = 0.28; break; case 997: bar = 0.28; break; case 998: bar = 0.28; break; case 999: bar = 0.28; break; case 1000: bar = 0.28; break; case 1001: bar = 0.28; break; case 1002: bar = 0.28; break; case 1003: bar = 0.28; break; case 1004: bar = 0.28; break; case 1005: bar = 0.27; break; case 1006: bar = 0.27; break; case 1007: bar = 0.27; break; case 1008: bar = 0.27; break; case 1009: bar = 0.27; break; case 1010: bar = 0.27; break; case 1011: bar = 0.27; break; case 1012: bar = 0.27; break; case 1013: bar = 0.27; break; case 1014: bar = 0.26; break; case 1015: bar = 0.26; break; case 1016: bar = 0.26; break; case 1017: bar = 0.26; break; case 1018: bar = 0.26; break; case 1019: bar = 0.26; break; case 1020: bar = 0.26; break; case 1021: bar = 0.26; break; case 1022: bar = 0.26; break; case 1023: bar = 0.26; break; case 1024: bar = 0.25; break;
case 867: bar = 0.45; break; | case 867: bar = 0.45; break; case 868: bar = 0.45; break; case 869: bar = 0.44; break; case 870: bar = 0.44; break; case 871: bar = 0.44; break; case 872: bar = 0.44; break; case 873: bar = 0.44; break; case 874: bar = 0.44; break; case 875: bar = 0.44; break; case 876: bar = 0.43; break; case 877: bar = 0.43; break; case 878: bar = 0.43; break; case 879: bar = 0.43; break; case 880: bar = 0.43; break; case 881: bar = 0.43; break; case 882: bar = 0.43; break; case 883: bar = 0.42; break; case 884: bar = 0.42; break; case 885: bar = 0.42; break; case 886: bar = 0.42; break; case 887: bar = 0.42; break; case 888: bar = 0.42; break; case 889: bar = 0.42; break; case 890: bar = 0.41; break; case 891: bar = 0.41; break; case 892: bar = 0.41; break; case 893: bar = 0.41; break; case 894: bar = 0.41; break; case 895: bar = 0.41; break; case 896: bar = 0.41; break; case 897: bar = 0.41; break; case 898: bar = 0.4; break; case 899: bar = 0.4; break; case 900: bar = 0.4; break; case 901: bar = 0.4; break; case 902: bar = 0.4; break; case 903: bar = 0.4; break; case 904: bar = 0.4; break; case 905: bar = 0.39; break; case 906: bar = 0.39; break; case 907: bar = 0.39; break; case 908: bar = 0.39; break; case 909: bar = 0.39; break; case 910: bar = 0.39; break; case 911: bar = 0.39; break; case 912: bar = 0.39; break; case 913: bar = 0.38; break; case 914: bar = 0.38; break; case 915: bar = 0.38; break; case 916: bar = 0.38; break; case 917: bar = 0.38; break; case 918: bar = 0.38; break; case 919: bar = 0.38; break; case 920: bar = 0.38; break; case 921: bar = 0.37; break; case 922: bar = 0.37; break; case 923: bar = 0.37; break; case 924: bar = 0.37; break; case 925: bar = 0.37; break; case 926: bar = 0.37; break; case 927: bar = 0.37; break; case 928: bar = 0.37; break; case 929: bar = 0.36; break; case 930: bar = 0.36; break; case 931: bar = 0.36; break; case 932: bar = 0.36; break; case 933: bar = 0.36; break; case 934: bar = 0.36; break; case 935: bar = 0.36; break; case 936: bar = 0.36; break; case 937: bar = 0.35; break; case 938: bar = 0.35; break; case 939: bar = 0.35; break; case 940: bar = 0.35; break; case 941: bar = 0.35; break; case 942: bar = 0.35; break; case 943: bar = 0.35; break; case 944: bar = 0.35; break; case 945: bar = 0.34; break; case 946: bar = 0.34; break; case 947: bar = 0.34; break; case 948: bar = 0.34; break; case 949: bar = 0.34; break; case 950: bar = 0.34; break; case 951: bar = 0.34; break; case 952: bar = 0.34; break; case 953: bar = 0.33; break; case 954: bar = 0.33; break; case 955: bar = 0.33; break; case 956: bar = 0.33; break; case 957: bar = 0.33; break; case 958: bar = 0.33; break; case 959: bar = 0.33; break; case 960: bar = 0.33; break; case 961: bar = 0.32; break; case 962: bar = 0.32; break; case 963: bar = 0.32; break; case 964: bar = 0.32; break; case 965: bar = 0.32; break; case 966: bar = 0.32; break; case 967: bar = 0.32; break; case 968: bar = 0.32; break; case 969: bar = 0.32; break; case 970: bar = 0.31; break; case 971: bar = 0.31; break; case 972: bar = 0.31; break; case 973: bar = 0.31; break; case 974: bar = 0.31; break; case 975: bar = 0.31; break; case 976: bar = 0.31; break; case 977: bar = 0.31; break; case 978: bar = 0.3; break; case 979: bar = 0.3; break; case 980: bar = 0.3; break; case 981: bar = 0.3; break; case 982: bar = 0.3; break; case 983: bar = 0.3; break; case 984: bar = 0.3; break; case 985: bar = 0.3; break; case 986: bar = 0.3; break; case 987: bar = 0.29; break; case 988: bar = 0.29; break; case 989: bar = 0.29; break; case 990: bar = 0.29; break; case 991: bar = 0.29; break; case 992: bar = 0.29; break; case 993: bar = 0.29; break; case 994: bar = 0.29; break; case 995: bar = 0.29; break; case 996: bar = 0.28; break; case 997: bar = 0.28; break; case 998: bar = 0.28; break; case 999: bar = 0.28; break; case 1000: bar = 0.28; break; case 1001: bar = 0.28; break; case 1002: bar = 0.28; break; case 1003: bar = 0.28; break; case 1004: bar = 0.28; break; case 1005: bar = 0.27; break; case 1006: bar = 0.27; break; case 1007: bar = 0.27; break; case 1008: bar = 0.27; break; case 1009: bar = 0.27; break; case 1010: bar = 0.27; break; case 1011: bar = 0.27; break; case 1012: bar = 0.27; break; case 1013: bar = 0.27; break; case 1014: bar = 0.26; break; case 1015: bar = 0.26; break; case 1016: bar = 0.26; break; case 1017: bar = 0.26; break; case 1018: bar = 0.26; break; case 1019: bar = 0.26; break; case 1020: bar = 0.26; break; case 1021: bar = 0.26; break; case 1022: bar = 0.26; break; case 1023: bar = 0.26; break; case 1024: bar = 0.25; break;
case 868: bar = 0.45; break; | case 868: bar = 0.45; break; case 869: bar = 0.44; break; case 870: bar = 0.44; break; case 871: bar = 0.44; break; case 872: bar = 0.44; break; case 873: bar = 0.44; break; case 874: bar = 0.44; break; case 875: bar = 0.44; break; case 876: bar = 0.43; break; case 877: bar = 0.43; break; case 878: bar = 0.43; break; case 879: bar = 0.43; break; case 880: bar = 0.43; break; case 881: bar = 0.43; break; case 882: bar = 0.43; break; case 883: bar = 0.42; break; case 884: bar = 0.42; break; case 885: bar = 0.42; break; case 886: bar = 0.42; break; case 887: bar = 0.42; break; case 888: bar = 0.42; break; case 889: bar = 0.42; break; case 890: bar = 0.41; break; case 891: bar = 0.41; break; case 892: bar = 0.41; break; case 893: bar = 0.41; break; case 894: bar = 0.41; break; case 895: bar = 0.41; break; case 896: bar = 0.41; break; case 897: bar = 0.41; break; case 898: bar = 0.4; break; case 899: bar = 0.4; break; case 900: bar = 0.4; break; case 901: bar = 0.4; break; case 902: bar = 0.4; break; case 903: bar = 0.4; break; case 904: bar = 0.4; break; case 905: bar = 0.39; break; case 906: bar = 0.39; break; case 907: bar = 0.39; break; case 908: bar = 0.39; break; case 909: bar = 0.39; break; case 910: bar = 0.39; break; case 911: bar = 0.39; break; case 912: bar = 0.39; break; case 913: bar = 0.38; break; case 914: bar = 0.38; break; case 915: bar = 0.38; break; case 916: bar = 0.38; break; case 917: bar = 0.38; break; case 918: bar = 0.38; break; case 919: bar = 0.38; break; case 920: bar = 0.38; break; case 921: bar = 0.37; break; case 922: bar = 0.37; break; case 923: bar = 0.37; break; case 924: bar = 0.37; break; case 925: bar = 0.37; break; case 926: bar = 0.37; break; case 927: bar = 0.37; break; case 928: bar = 0.37; break; case 929: bar = 0.36; break; case 930: bar = 0.36; break; case 931: bar = 0.36; break; case 932: bar = 0.36; break; case 933: bar = 0.36; break; case 934: bar = 0.36; break; case 935: bar = 0.36; break; case 936: bar = 0.36; break; case 937: bar = 0.35; break; case 938: bar = 0.35; break; case 939: bar = 0.35; break; case 940: bar = 0.35; break; case 941: bar = 0.35; break; case 942: bar = 0.35; break; case 943: bar = 0.35; break; case 944: bar = 0.35; break; case 945: bar = 0.34; break; case 946: bar = 0.34; break; case 947: bar = 0.34; break; case 948: bar = 0.34; break; case 949: bar = 0.34; break; case 950: bar = 0.34; break; case 951: bar = 0.34; break; case 952: bar = 0.34; break; case 953: bar = 0.33; break; case 954: bar = 0.33; break; case 955: bar = 0.33; break; case 956: bar = 0.33; break; case 957: bar = 0.33; break; case 958: bar = 0.33; break; case 959: bar = 0.33; break; case 960: bar = 0.33; break; case 961: bar = 0.32; break; case 962: bar = 0.32; break; case 963: bar = 0.32; break; case 964: bar = 0.32; break; case 965: bar = 0.32; break; case 966: bar = 0.32; break; case 967: bar = 0.32; break; case 968: bar = 0.32; break; case 969: bar = 0.32; break; case 970: bar = 0.31; break; case 971: bar = 0.31; break; case 972: bar = 0.31; break; case 973: bar = 0.31; break; case 974: bar = 0.31; break; case 975: bar = 0.31; break; case 976: bar = 0.31; break; case 977: bar = 0.31; break; case 978: bar = 0.3; break; case 979: bar = 0.3; break; case 980: bar = 0.3; break; case 981: bar = 0.3; break; case 982: bar = 0.3; break; case 983: bar = 0.3; break; case 984: bar = 0.3; break; case 985: bar = 0.3; break; case 986: bar = 0.3; break; case 987: bar = 0.29; break; case 988: bar = 0.29; break; case 989: bar = 0.29; break; case 990: bar = 0.29; break; case 991: bar = 0.29; break; case 992: bar = 0.29; break; case 993: bar = 0.29; break; case 994: bar = 0.29; break; case 995: bar = 0.29; break; case 996: bar = 0.28; break; case 997: bar = 0.28; break; case 998: bar = 0.28; break; case 999: bar = 0.28; break; case 1000: bar = 0.28; break; case 1001: bar = 0.28; break; case 1002: bar = 0.28; break; case 1003: bar = 0.28; break; case 1004: bar = 0.28; break; case 1005: bar = 0.27; break; case 1006: bar = 0.27; break; case 1007: bar = 0.27; break; case 1008: bar = 0.27; break; case 1009: bar = 0.27; break; case 1010: bar = 0.27; break; case 1011: bar = 0.27; break; case 1012: bar = 0.27; break; case 1013: bar = 0.27; break; case 1014: bar = 0.26; break; case 1015: bar = 0.26; break; case 1016: bar = 0.26; break; case 1017: bar = 0.26; break; case 1018: bar = 0.26; break; case 1019: bar = 0.26; break; case 1020: bar = 0.26; break; case 1021: bar = 0.26; break; case 1022: bar = 0.26; break; case 1023: bar = 0.26; break; case 1024: bar = 0.25; break;
case 869: bar = 0.44; break; | case 869: bar = 0.44; break; case 870: bar = 0.44; break; case 871: bar = 0.44; break; case 872: bar = 0.44; break; case 873: bar = 0.44; break; case 874: bar = 0.44; break; case 875: bar = 0.44; break; case 876: bar = 0.43; break; case 877: bar = 0.43; break; case 878: bar = 0.43; break; case 879: bar = 0.43; break; case 880: bar = 0.43; break; case 881: bar = 0.43; break; case 882: bar = 0.43; break; case 883: bar = 0.42; break; case 884: bar = 0.42; break; case 885: bar = 0.42; break; case 886: bar = 0.42; break; case 887: bar = 0.42; break; case 888: bar = 0.42; break; case 889: bar = 0.42; break; case 890: bar = 0.41; break; case 891: bar = 0.41; break; case 892: bar = 0.41; break; case 893: bar = 0.41; break; case 894: bar = 0.41; break; case 895: bar = 0.41; break; case 896: bar = 0.41; break; case 897: bar = 0.41; break; case 898: bar = 0.4; break; case 899: bar = 0.4; break; case 900: bar = 0.4; break; case 901: bar = 0.4; break; case 902: bar = 0.4; break; case 903: bar = 0.4; break; case 904: bar = 0.4; break; case 905: bar = 0.39; break; case 906: bar = 0.39; break; case 907: bar = 0.39; break; case 908: bar = 0.39; break; case 909: bar = 0.39; break; case 910: bar = 0.39; break; case 911: bar = 0.39; break; case 912: bar = 0.39; break; case 913: bar = 0.38; break; case 914: bar = 0.38; break; case 915: bar = 0.38; break; case 916: bar = 0.38; break; case 917: bar = 0.38; break; case 918: bar = 0.38; break; case 919: bar = 0.38; break; case 920: bar = 0.38; break; case 921: bar = 0.37; break; case 922: bar = 0.37; break; case 923: bar = 0.37; break; case 924: bar = 0.37; break; case 925: bar = 0.37; break; case 926: bar = 0.37; break; case 927: bar = 0.37; break; case 928: bar = 0.37; break; case 929: bar = 0.36; break; case 930: bar = 0.36; break; case 931: bar = 0.36; break; case 932: bar = 0.36; break; case 933: bar = 0.36; break; case 934: bar = 0.36; break; case 935: bar = 0.36; break; case 936: bar = 0.36; break; case 937: bar = 0.35; break; case 938: bar = 0.35; break; case 939: bar = 0.35; break; case 940: bar = 0.35; break; case 941: bar = 0.35; break; case 942: bar = 0.35; break; case 943: bar = 0.35; break; case 944: bar = 0.35; break; case 945: bar = 0.34; break; case 946: bar = 0.34; break; case 947: bar = 0.34; break; case 948: bar = 0.34; break; case 949: bar = 0.34; break; case 950: bar = 0.34; break; case 951: bar = 0.34; break; case 952: bar = 0.34; break; case 953: bar = 0.33; break; case 954: bar = 0.33; break; case 955: bar = 0.33; break; case 956: bar = 0.33; break; case 957: bar = 0.33; break; case 958: bar = 0.33; break; case 959: bar = 0.33; break; case 960: bar = 0.33; break; case 961: bar = 0.32; break; case 962: bar = 0.32; break; case 963: bar = 0.32; break; case 964: bar = 0.32; break; case 965: bar = 0.32; break; case 966: bar = 0.32; break; case 967: bar = 0.32; break; case 968: bar = 0.32; break; case 969: bar = 0.32; break; case 970: bar = 0.31; break; case 971: bar = 0.31; break; case 972: bar = 0.31; break; case 973: bar = 0.31; break; case 974: bar = 0.31; break; case 975: bar = 0.31; break; case 976: bar = 0.31; break; case 977: bar = 0.31; break; case 978: bar = 0.3; break; case 979: bar = 0.3; break; case 980: bar = 0.3; break; case 981: bar = 0.3; break; case 982: bar = 0.3; break; case 983: bar = 0.3; break; case 984: bar = 0.3; break; case 985: bar = 0.3; break; case 986: bar = 0.3; break; case 987: bar = 0.29; break; case 988: bar = 0.29; break; case 989: bar = 0.29; break; case 990: bar = 0.29; break; case 991: bar = 0.29; break; case 992: bar = 0.29; break; case 993: bar = 0.29; break; case 994: bar = 0.29; break; case 995: bar = 0.29; break; case 996: bar = 0.28; break; case 997: bar = 0.28; break; case 998: bar = 0.28; break; case 999: bar = 0.28; break; case 1000: bar = 0.28; break; case 1001: bar = 0.28; break; case 1002: bar = 0.28; break; case 1003: bar = 0.28; break; case 1004: bar = 0.28; break; case 1005: bar = 0.27; break; case 1006: bar = 0.27; break; case 1007: bar = 0.27; break; case 1008: bar = 0.27; break; case 1009: bar = 0.27; break; case 1010: bar = 0.27; break; case 1011: bar = 0.27; break; case 1012: bar = 0.27; break; case 1013: bar = 0.27; break; case 1014: bar = 0.26; break; case 1015: bar = 0.26; break; case 1016: bar = 0.26; break; case 1017: bar = 0.26; break; case 1018: bar = 0.26; break; case 1019: bar = 0.26; break; case 1020: bar = 0.26; break; case 1021: bar = 0.26; break; case 1022: bar = 0.26; break; case 1023: bar = 0.26; break; case 1024: bar = 0.25; break;
case 870: bar = 0.44; break; | case 870: bar = 0.44; break; case 871: bar = 0.44; break; case 872: bar = 0.44; break; case 873: bar = 0.44; break; case 874: bar = 0.44; break; case 875: bar = 0.44; break; case 876: bar = 0.43; break; case 877: bar = 0.43; break; case 878: bar = 0.43; break; case 879: bar = 0.43; break; case 880: bar = 0.43; break; case 881: bar = 0.43; break; case 882: bar = 0.43; break; case 883: bar = 0.42; break; case 884: bar = 0.42; break; case 885: bar = 0.42; break; case 886: bar = 0.42; break; case 887: bar = 0.42; break; case 888: bar = 0.42; break; case 889: bar = 0.42; break; case 890: bar = 0.41; break; case 891: bar = 0.41; break; case 892: bar = 0.41; break; case 893: bar = 0.41; break; case 894: bar = 0.41; break; case 895: bar = 0.41; break; case 896: bar = 0.41; break; case 897: bar = 0.41; break; case 898: bar = 0.4; break; case 899: bar = 0.4; break; case 900: bar = 0.4; break; case 901: bar = 0.4; break; case 902: bar = 0.4; break; case 903: bar = 0.4; break; case 904: bar = 0.4; break; case 905: bar = 0.39; break; case 906: bar = 0.39; break; case 907: bar = 0.39; break; case 908: bar = 0.39; break; case 909: bar = 0.39; break; case 910: bar = 0.39; break; case 911: bar = 0.39; break; case 912: bar = 0.39; break; case 913: bar = 0.38; break; case 914: bar = 0.38; break; case 915: bar = 0.38; break; case 916: bar = 0.38; break; case 917: bar = 0.38; break; case 918: bar = 0.38; break; case 919: bar = 0.38; break; case 920: bar = 0.38; break; case 921: bar = 0.37; break; case 922: bar = 0.37; break; case 923: bar = 0.37; break; case 924: bar = 0.37; break; case 925: bar = 0.37; break; case 926: bar = 0.37; break; case 927: bar = 0.37; break; case 928: bar = 0.37; break; case 929: bar = 0.36; break; case 930: bar = 0.36; break; case 931: bar = 0.36; break; case 932: bar = 0.36; break; case 933: bar = 0.36; break; case 934: bar = 0.36; break; case 935: bar = 0.36; break; case 936: bar = 0.36; break; case 937: bar = 0.35; break; case 938: bar = 0.35; break; case 939: bar = 0.35; break; case 940: bar = 0.35; break; case 941: bar = 0.35; break; case 942: bar = 0.35; break; case 943: bar = 0.35; break; case 944: bar = 0.35; break; case 945: bar = 0.34; break; case 946: bar = 0.34; break; case 947: bar = 0.34; break; case 948: bar = 0.34; break; case 949: bar = 0.34; break; case 950: bar = 0.34; break; case 951: bar = 0.34; break; case 952: bar = 0.34; break; case 953: bar = 0.33; break; case 954: bar = 0.33; break; case 955: bar = 0.33; break; case 956: bar = 0.33; break; case 957: bar = 0.33; break; case 958: bar = 0.33; break; case 959: bar = 0.33; break; case 960: bar = 0.33; break; case 961: bar = 0.32; break; case 962: bar = 0.32; break; case 963: bar = 0.32; break; case 964: bar = 0.32; break; case 965: bar = 0.32; break; case 966: bar = 0.32; break; case 967: bar = 0.32; break; case 968: bar = 0.32; break; case 969: bar = 0.32; break; case 970: bar = 0.31; break; case 971: bar = 0.31; break; case 972: bar = 0.31; break; case 973: bar = 0.31; break; case 974: bar = 0.31; break; case 975: bar = 0.31; break; case 976: bar = 0.31; break; case 977: bar = 0.31; break; case 978: bar = 0.3; break; case 979: bar = 0.3; break; case 980: bar = 0.3; break; case 981: bar = 0.3; break; case 982: bar = 0.3; break; case 983: bar = 0.3; break; case 984: bar = 0.3; break; case 985: bar = 0.3; break; case 986: bar = 0.3; break; case 987: bar = 0.29; break; case 988: bar = 0.29; break; case 989: bar = 0.29; break; case 990: bar = 0.29; break; case 991: bar = 0.29; break; case 992: bar = 0.29; break; case 993: bar = 0.29; break; case 994: bar = 0.29; break; case 995: bar = 0.29; break; case 996: bar = 0.28; break; case 997: bar = 0.28; break; case 998: bar = 0.28; break; case 999: bar = 0.28; break; case 1000: bar = 0.28; break; case 1001: bar = 0.28; break; case 1002: bar = 0.28; break; case 1003: bar = 0.28; break; case 1004: bar = 0.28; break; case 1005: bar = 0.27; break; case 1006: bar = 0.27; break; case 1007: bar = 0.27; break; case 1008: bar = 0.27; break; case 1009: bar = 0.27; break; case 1010: bar = 0.27; break; case 1011: bar = 0.27; break; case 1012: bar = 0.27; break; case 1013: bar = 0.27; break; case 1014: bar = 0.26; break; case 1015: bar = 0.26; break; case 1016: bar = 0.26; break; case 1017: bar = 0.26; break; case 1018: bar = 0.26; break; case 1019: bar = 0.26; break; case 1020: bar = 0.26; break; case 1021: bar = 0.26; break; case 1022: bar = 0.26; break; case 1023: bar = 0.26; break; case 1024: bar = 0.25; break;
case 871: bar = 0.44; break; | case 871: bar = 0.44; break; case 872: bar = 0.44; break; case 873: bar = 0.44; break; case 874: bar = 0.44; break; case 875: bar = 0.44; break; case 876: bar = 0.43; break; case 877: bar = 0.43; break; case 878: bar = 0.43; break; case 879: bar = 0.43; break; case 880: bar = 0.43; break; case 881: bar = 0.43; break; case 882: bar = 0.43; break; case 883: bar = 0.42; break; case 884: bar = 0.42; break; case 885: bar = 0.42; break; case 886: bar = 0.42; break; case 887: bar = 0.42; break; case 888: bar = 0.42; break; case 889: bar = 0.42; break; case 890: bar = 0.41; break; case 891: bar = 0.41; break; case 892: bar = 0.41; break; case 893: bar = 0.41; break; case 894: bar = 0.41; break; case 895: bar = 0.41; break; case 896: bar = 0.41; break; case 897: bar = 0.41; break; case 898: bar = 0.4; break; case 899: bar = 0.4; break; case 900: bar = 0.4; break; case 901: bar = 0.4; break; case 902: bar = 0.4; break; case 903: bar = 0.4; break; case 904: bar = 0.4; break; case 905: bar = 0.39; break; case 906: bar = 0.39; break; case 907: bar = 0.39; break; case 908: bar = 0.39; break; case 909: bar = 0.39; break; case 910: bar = 0.39; break; case 911: bar = 0.39; break; case 912: bar = 0.39; break; case 913: bar = 0.38; break; case 914: bar = 0.38; break; case 915: bar = 0.38; break; case 916: bar = 0.38; break; case 917: bar = 0.38; break; case 918: bar = 0.38; break; case 919: bar = 0.38; break; case 920: bar = 0.38; break; case 921: bar = 0.37; break; case 922: bar = 0.37; break; case 923: bar = 0.37; break; case 924: bar = 0.37; break; case 925: bar = 0.37; break; case 926: bar = 0.37; break; case 927: bar = 0.37; break; case 928: bar = 0.37; break; case 929: bar = 0.36; break; case 930: bar = 0.36; break; case 931: bar = 0.36; break; case 932: bar = 0.36; break; case 933: bar = 0.36; break; case 934: bar = 0.36; break; case 935: bar = 0.36; break; case 936: bar = 0.36; break; case 937: bar = 0.35; break; case 938: bar = 0.35; break; case 939: bar = 0.35; break; case 940: bar = 0.35; break; case 941: bar = 0.35; break; case 942: bar = 0.35; break; case 943: bar = 0.35; break; case 944: bar = 0.35; break; case 945: bar = 0.34; break; case 946: bar = 0.34; break; case 947: bar = 0.34; break; case 948: bar = 0.34; break; case 949: bar = 0.34; break; case 950: bar = 0.34; break; case 951: bar = 0.34; break; case 952: bar = 0.34; break; case 953: bar = 0.33; break; case 954: bar = 0.33; break; case 955: bar = 0.33; break; case 956: bar = 0.33; break; case 957: bar = 0.33; break; case 958: bar = 0.33; break; case 959: bar = 0.33; break; case 960: bar = 0.33; break; case 961: bar = 0.32; break; case 962: bar = 0.32; break; case 963: bar = 0.32; break; case 964: bar = 0.32; break; case 965: bar = 0.32; break; case 966: bar = 0.32; break; case 967: bar = 0.32; break; case 968: bar = 0.32; break; case 969: bar = 0.32; break; case 970: bar = 0.31; break; case 971: bar = 0.31; break; case 972: bar = 0.31; break; case 973: bar = 0.31; break; case 974: bar = 0.31; break; case 975: bar = 0.31; break; case 976: bar = 0.31; break; case 977: bar = 0.31; break; case 978: bar = 0.3; break; case 979: bar = 0.3; break; case 980: bar = 0.3; break; case 981: bar = 0.3; break; case 982: bar = 0.3; break; case 983: bar = 0.3; break; case 984: bar = 0.3; break; case 985: bar = 0.3; break; case 986: bar = 0.3; break; case 987: bar = 0.29; break; case 988: bar = 0.29; break; case 989: bar = 0.29; break; case 990: bar = 0.29; break; case 991: bar = 0.29; break; case 992: bar = 0.29; break; case 993: bar = 0.29; break; case 994: bar = 0.29; break; case 995: bar = 0.29; break; case 996: bar = 0.28; break; case 997: bar = 0.28; break; case 998: bar = 0.28; break; case 999: bar = 0.28; break; case 1000: bar = 0.28; break; case 1001: bar = 0.28; break; case 1002: bar = 0.28; break; case 1003: bar = 0.28; break; case 1004: bar = 0.28; break; case 1005: bar = 0.27; break; case 1006: bar = 0.27; break; case 1007: bar = 0.27; break; case 1008: bar = 0.27; break; case 1009: bar = 0.27; break; case 1010: bar = 0.27; break; case 1011: bar = 0.27; break; case 1012: bar = 0.27; break; case 1013: bar = 0.27; break; case 1014: bar = 0.26; break; case 1015: bar = 0.26; break; case 1016: bar = 0.26; break; case 1017: bar = 0.26; break; case 1018: bar = 0.26; break; case 1019: bar = 0.26; break; case 1020: bar = 0.26; break; case 1021: bar = 0.26; break; case 1022: bar = 0.26; break; case 1023: bar = 0.26; break; case 1024: bar = 0.25; break;
case 872: bar = 0.44; break; | case 872: bar = 0.44; break; case 873: bar = 0.44; break; case 874: bar = 0.44; break; case 875: bar = 0.44; break; case 876: bar = 0.43; break; case 877: bar = 0.43; break; case 878: bar = 0.43; break; case 879: bar = 0.43; break; case 880: bar = 0.43; break; case 881: bar = 0.43; break; case 882: bar = 0.43; break; case 883: bar = 0.42; break; case 884: bar = 0.42; break; case 885: bar = 0.42; break; case 886: bar = 0.42; break; case 887: bar = 0.42; break; case 888: bar = 0.42; break; case 889: bar = 0.42; break; case 890: bar = 0.41; break; case 891: bar = 0.41; break; case 892: bar = 0.41; break; case 893: bar = 0.41; break; case 894: bar = 0.41; break; case 895: bar = 0.41; break; case 896: bar = 0.41; break; case 897: bar = 0.41; break; case 898: bar = 0.4; break; case 899: bar = 0.4; break; case 900: bar = 0.4; break; case 901: bar = 0.4; break; case 902: bar = 0.4; break; case 903: bar = 0.4; break; case 904: bar = 0.4; break; case 905: bar = 0.39; break; case 906: bar = 0.39; break; case 907: bar = 0.39; break; case 908: bar = 0.39; break; case 909: bar = 0.39; break; case 910: bar = 0.39; break; case 911: bar = 0.39; break; case 912: bar = 0.39; break; case 913: bar = 0.38; break; case 914: bar = 0.38; break; case 915: bar = 0.38; break; case 916: bar = 0.38; break; case 917: bar = 0.38; break; case 918: bar = 0.38; break; case 919: bar = 0.38; break; case 920: bar = 0.38; break; case 921: bar = 0.37; break; case 922: bar = 0.37; break; case 923: bar = 0.37; break; case 924: bar = 0.37; break; case 925: bar = 0.37; break; case 926: bar = 0.37; break; case 927: bar = 0.37; break; case 928: bar = 0.37; break; case 929: bar = 0.36; break; case 930: bar = 0.36; break; case 931: bar = 0.36; break; case 932: bar = 0.36; break; case 933: bar = 0.36; break; case 934: bar = 0.36; break; case 935: bar = 0.36; break; case 936: bar = 0.36; break; case 937: bar = 0.35; break; case 938: bar = 0.35; break; case 939: bar = 0.35; break; case 940: bar = 0.35; break; case 941: bar = 0.35; break; case 942: bar = 0.35; break; case 943: bar = 0.35; break; case 944: bar = 0.35; break; case 945: bar = 0.34; break; case 946: bar = 0.34; break; case 947: bar = 0.34; break; case 948: bar = 0.34; break; case 949: bar = 0.34; break; case 950: bar = 0.34; break; case 951: bar = 0.34; break; case 952: bar = 0.34; break; case 953: bar = 0.33; break; case 954: bar = 0.33; break; case 955: bar = 0.33; break; case 956: bar = 0.33; break; case 957: bar = 0.33; break; case 958: bar = 0.33; break; case 959: bar = 0.33; break; case 960: bar = 0.33; break; case 961: bar = 0.32; break; case 962: bar = 0.32; break; case 963: bar = 0.32; break; case 964: bar = 0.32; break; case 965: bar = 0.32; break; case 966: bar = 0.32; break; case 967: bar = 0.32; break; case 968: bar = 0.32; break; case 969: bar = 0.32; break; case 970: bar = 0.31; break; case 971: bar = 0.31; break; case 972: bar = 0.31; break; case 973: bar = 0.31; break; case 974: bar = 0.31; break; case 975: bar = 0.31; break; case 976: bar = 0.31; break; case 977: bar = 0.31; break; case 978: bar = 0.3; break; case 979: bar = 0.3; break; case 980: bar = 0.3; break; case 981: bar = 0.3; break; case 982: bar = 0.3; break; case 983: bar = 0.3; break; case 984: bar = 0.3; break; case 985: bar = 0.3; break; case 986: bar = 0.3; break; case 987: bar = 0.29; break; case 988: bar = 0.29; break; case 989: bar = 0.29; break; case 990: bar = 0.29; break; case 991: bar = 0.29; break; case 992: bar = 0.29; break; case 993: bar = 0.29; break; case 994: bar = 0.29; break; case 995: bar = 0.29; break; case 996: bar = 0.28; break; case 997: bar = 0.28; break; case 998: bar = 0.28; break; case 999: bar = 0.28; break; case 1000: bar = 0.28; break; case 1001: bar = 0.28; break; case 1002: bar = 0.28; break; case 1003: bar = 0.28; break; case 1004: bar = 0.28; break; case 1005: bar = 0.27; break; case 1006: bar = 0.27; break; case 1007: bar = 0.27; break; case 1008: bar = 0.27; break; case 1009: bar = 0.27; break; case 1010: bar = 0.27; break; case 1011: bar = 0.27; break; case 1012: bar = 0.27; break; case 1013: bar = 0.27; break; case 1014: bar = 0.26; break; case 1015: bar = 0.26; break; case 1016: bar = 0.26; break; case 1017: bar = 0.26; break; case 1018: bar = 0.26; break; case 1019: bar = 0.26; break; case 1020: bar = 0.26; break; case 1021: bar = 0.26; break; case 1022: bar = 0.26; break; case 1023: bar = 0.26; break; case 1024: bar = 0.25; break;
case 873: bar = 0.44; break; | case 873: bar = 0.44; break; case 874: bar = 0.44; break; case 875: bar = 0.44; break; case 876: bar = 0.43; break; case 877: bar = 0.43; break; case 878: bar = 0.43; break; case 879: bar = 0.43; break; case 880: bar = 0.43; break; case 881: bar = 0.43; break; case 882: bar = 0.43; break; case 883: bar = 0.42; break; case 884: bar = 0.42; break; case 885: bar = 0.42; break; case 886: bar = 0.42; break; case 887: bar = 0.42; break; case 888: bar = 0.42; break; case 889: bar = 0.42; break; case 890: bar = 0.41; break; case 891: bar = 0.41; break; case 892: bar = 0.41; break; case 893: bar = 0.41; break; case 894: bar = 0.41; break; case 895: bar = 0.41; break; case 896: bar = 0.41; break; case 897: bar = 0.41; break; case 898: bar = 0.4; break; case 899: bar = 0.4; break; case 900: bar = 0.4; break; case 901: bar = 0.4; break; case 902: bar = 0.4; break; case 903: bar = 0.4; break; case 904: bar = 0.4; break; case 905: bar = 0.39; break; case 906: bar = 0.39; break; case 907: bar = 0.39; break; case 908: bar = 0.39; break; case 909: bar = 0.39; break; case 910: bar = 0.39; break; case 911: bar = 0.39; break; case 912: bar = 0.39; break; case 913: bar = 0.38; break; case 914: bar = 0.38; break; case 915: bar = 0.38; break; case 916: bar = 0.38; break; case 917: bar = 0.38; break; case 918: bar = 0.38; break; case 919: bar = 0.38; break; case 920: bar = 0.38; break; case 921: bar = 0.37; break; case 922: bar = 0.37; break; case 923: bar = 0.37; break; case 924: bar = 0.37; break; case 925: bar = 0.37; break; case 926: bar = 0.37; break; case 927: bar = 0.37; break; case 928: bar = 0.37; break; case 929: bar = 0.36; break; case 930: bar = 0.36; break; case 931: bar = 0.36; break; case 932: bar = 0.36; break; case 933: bar = 0.36; break; case 934: bar = 0.36; break; case 935: bar = 0.36; break; case 936: bar = 0.36; break; case 937: bar = 0.35; break; case 938: bar = 0.35; break; case 939: bar = 0.35; break; case 940: bar = 0.35; break; case 941: bar = 0.35; break; case 942: bar = 0.35; break; case 943: bar = 0.35; break; case 944: bar = 0.35; break; case 945: bar = 0.34; break; case 946: bar = 0.34; break; case 947: bar = 0.34; break; case 948: bar = 0.34; break; case 949: bar = 0.34; break; case 950: bar = 0.34; break; case 951: bar = 0.34; break; case 952: bar = 0.34; break; case 953: bar = 0.33; break; case 954: bar = 0.33; break; case 955: bar = 0.33; break; case 956: bar = 0.33; break; case 957: bar = 0.33; break; case 958: bar = 0.33; break; case 959: bar = 0.33; break; case 960: bar = 0.33; break; case 961: bar = 0.32; break; case 962: bar = 0.32; break; case 963: bar = 0.32; break; case 964: bar = 0.32; break; case 965: bar = 0.32; break; case 966: bar = 0.32; break; case 967: bar = 0.32; break; case 968: bar = 0.32; break; case 969: bar = 0.32; break; case 970: bar = 0.31; break; case 971: bar = 0.31; break; case 972: bar = 0.31; break; case 973: bar = 0.31; break; case 974: bar = 0.31; break; case 975: bar = 0.31; break; case 976: bar = 0.31; break; case 977: bar = 0.31; break; case 978: bar = 0.3; break; case 979: bar = 0.3; break; case 980: bar = 0.3; break; case 981: bar = 0.3; break; case 982: bar = 0.3; break; case 983: bar = 0.3; break; case 984: bar = 0.3; break; case 985: bar = 0.3; break; case 986: bar = 0.3; break; case 987: bar = 0.29; break; case 988: bar = 0.29; break; case 989: bar = 0.29; break; case 990: bar = 0.29; break; case 991: bar = 0.29; break; case 992: bar = 0.29; break; case 993: bar = 0.29; break; case 994: bar = 0.29; break; case 995: bar = 0.29; break; case 996: bar = 0.28; break; case 997: bar = 0.28; break; case 998: bar = 0.28; break; case 999: bar = 0.28; break; case 1000: bar = 0.28; break; case 1001: bar = 0.28; break; case 1002: bar = 0.28; break; case 1003: bar = 0.28; break; case 1004: bar = 0.28; break; case 1005: bar = 0.27; break; case 1006: bar = 0.27; break; case 1007: bar = 0.27; break; case 1008: bar = 0.27; break; case 1009: bar = 0.27; break; case 1010: bar = 0.27; break; case 1011: bar = 0.27; break; case 1012: bar = 0.27; break; case 1013: bar = 0.27; break; case 1014: bar = 0.26; break; case 1015: bar = 0.26; break; case 1016: bar = 0.26; break; case 1017: bar = 0.26; break; case 1018: bar = 0.26; break; case 1019: bar = 0.26; break; case 1020: bar = 0.26; break; case 1021: bar = 0.26; break; case 1022: bar = 0.26; break; case 1023: bar = 0.26; break; case 1024: bar = 0.25; break;
case 874: bar = 0.44; break; | case 874: bar = 0.44; break; case 875: bar = 0.44; break; case 876: bar = 0.43; break; case 877: bar = 0.43; break; case 878: bar = 0.43; break; case 879: bar = 0.43; break; case 880: bar = 0.43; break; case 881: bar = 0.43; break; case 882: bar = 0.43; break; case 883: bar = 0.42; break; case 884: bar = 0.42; break; case 885: bar = 0.42; break; case 886: bar = 0.42; break; case 887: bar = 0.42; break; case 888: bar = 0.42; break; case 889: bar = 0.42; break; case 890: bar = 0.41; break; case 891: bar = 0.41; break; case 892: bar = 0.41; break; case 893: bar = 0.41; break; case 894: bar = 0.41; break; case 895: bar = 0.41; break; case 896: bar = 0.41; break; case 897: bar = 0.41; break; case 898: bar = 0.4; break; case 899: bar = 0.4; break; case 900: bar = 0.4; break; case 901: bar = 0.4; break; case 902: bar = 0.4; break; case 903: bar = 0.4; break; case 904: bar = 0.4; break; case 905: bar = 0.39; break; case 906: bar = 0.39; break; case 907: bar = 0.39; break; case 908: bar = 0.39; break; case 909: bar = 0.39; break; case 910: bar = 0.39; break; case 911: bar = 0.39; break; case 912: bar = 0.39; break; case 913: bar = 0.38; break; case 914: bar = 0.38; break; case 915: bar = 0.38; break; case 916: bar = 0.38; break; case 917: bar = 0.38; break; case 918: bar = 0.38; break; case 919: bar = 0.38; break; case 920: bar = 0.38; break; case 921: bar = 0.37; break; case 922: bar = 0.37; break; case 923: bar = 0.37; break; case 924: bar = 0.37; break; case 925: bar = 0.37; break; case 926: bar = 0.37; break; case 927: bar = 0.37; break; case 928: bar = 0.37; break; case 929: bar = 0.36; break; case 930: bar = 0.36; break; case 931: bar = 0.36; break; case 932: bar = 0.36; break; case 933: bar = 0.36; break; case 934: bar = 0.36; break; case 935: bar = 0.36; break; case 936: bar = 0.36; break; case 937: bar = 0.35; break; case 938: bar = 0.35; break; case 939: bar = 0.35; break; case 940: bar = 0.35; break; case 941: bar = 0.35; break; case 942: bar = 0.35; break; case 943: bar = 0.35; break; case 944: bar = 0.35; break; case 945: bar = 0.34; break; case 946: bar = 0.34; break; case 947: bar = 0.34; break; case 948: bar = 0.34; break; case 949: bar = 0.34; break; case 950: bar = 0.34; break; case 951: bar = 0.34; break; case 952: bar = 0.34; break; case 953: bar = 0.33; break; case 954: bar = 0.33; break; case 955: bar = 0.33; break; case 956: bar = 0.33; break; case 957: bar = 0.33; break; case 958: bar = 0.33; break; case 959: bar = 0.33; break; case 960: bar = 0.33; break; case 961: bar = 0.32; break; case 962: bar = 0.32; break; case 963: bar = 0.32; break; case 964: bar = 0.32; break; case 965: bar = 0.32; break; case 966: bar = 0.32; break; case 967: bar = 0.32; break; case 968: bar = 0.32; break; case 969: bar = 0.32; break; case 970: bar = 0.31; break; case 971: bar = 0.31; break; case 972: bar = 0.31; break; case 973: bar = 0.31; break; case 974: bar = 0.31; break; case 975: bar = 0.31; break; case 976: bar = 0.31; break; case 977: bar = 0.31; break; case 978: bar = 0.3; break; case 979: bar = 0.3; break; case 980: bar = 0.3; break; case 981: bar = 0.3; break; case 982: bar = 0.3; break; case 983: bar = 0.3; break; case 984: bar = 0.3; break; case 985: bar = 0.3; break; case 986: bar = 0.3; break; case 987: bar = 0.29; break; case 988: bar = 0.29; break; case 989: bar = 0.29; break; case 990: bar = 0.29; break; case 991: bar = 0.29; break; case 992: bar = 0.29; break; case 993: bar = 0.29; break; case 994: bar = 0.29; break; case 995: bar = 0.29; break; case 996: bar = 0.28; break; case 997: bar = 0.28; break; case 998: bar = 0.28; break; case 999: bar = 0.28; break; case 1000: bar = 0.28; break; case 1001: bar = 0.28; break; case 1002: bar = 0.28; break; case 1003: bar = 0.28; break; case 1004: bar = 0.28; break; case 1005: bar = 0.27; break; case 1006: bar = 0.27; break; case 1007: bar = 0.27; break; case 1008: bar = 0.27; break; case 1009: bar = 0.27; break; case 1010: bar = 0.27; break; case 1011: bar = 0.27; break; case 1012: bar = 0.27; break; case 1013: bar = 0.27; break; case 1014: bar = 0.26; break; case 1015: bar = 0.26; break; case 1016: bar = 0.26; break; case 1017: bar = 0.26; break; case 1018: bar = 0.26; break; case 1019: bar = 0.26; break; case 1020: bar = 0.26; break; case 1021: bar = 0.26; break; case 1022: bar = 0.26; break; case 1023: bar = 0.26; break; case 1024: bar = 0.25; break;
case 875: bar = 0.44; break; | case 875: bar = 0.44; break; case 876: bar = 0.43; break; case 877: bar = 0.43; break; case 878: bar = 0.43; break; case 879: bar = 0.43; break; case 880: bar = 0.43; break; case 881: bar = 0.43; break; case 882: bar = 0.43; break; case 883: bar = 0.42; break; case 884: bar = 0.42; break; case 885: bar = 0.42; break; case 886: bar = 0.42; break; case 887: bar = 0.42; break; case 888: bar = 0.42; break; case 889: bar = 0.42; break; case 890: bar = 0.41; break; case 891: bar = 0.41; break; case 892: bar = 0.41; break; case 893: bar = 0.41; break; case 894: bar = 0.41; break; case 895: bar = 0.41; break; case 896: bar = 0.41; break; case 897: bar = 0.41; break; case 898: bar = 0.4; break; case 899: bar = 0.4; break; case 900: bar = 0.4; break; case 901: bar = 0.4; break; case 902: bar = 0.4; break; case 903: bar = 0.4; break; case 904: bar = 0.4; break; case 905: bar = 0.39; break; case 906: bar = 0.39; break; case 907: bar = 0.39; break; case 908: bar = 0.39; break; case 909: bar = 0.39; break; case 910: bar = 0.39; break; case 911: bar = 0.39; break; case 912: bar = 0.39; break; case 913: bar = 0.38; break; case 914: bar = 0.38; break; case 915: bar = 0.38; break; case 916: bar = 0.38; break; case 917: bar = 0.38; break; case 918: bar = 0.38; break; case 919: bar = 0.38; break; case 920: bar = 0.38; break; case 921: bar = 0.37; break; case 922: bar = 0.37; break; case 923: bar = 0.37; break; case 924: bar = 0.37; break; case 925: bar = 0.37; break; case 926: bar = 0.37; break; case 927: bar = 0.37; break; case 928: bar = 0.37; break; case 929: bar = 0.36; break; case 930: bar = 0.36; break; case 931: bar = 0.36; break; case 932: bar = 0.36; break; case 933: bar = 0.36; break; case 934: bar = 0.36; break; case 935: bar = 0.36; break; case 936: bar = 0.36; break; case 937: bar = 0.35; break; case 938: bar = 0.35; break; case 939: bar = 0.35; break; case 940: bar = 0.35; break; case 941: bar = 0.35; break; case 942: bar = 0.35; break; case 943: bar = 0.35; break; case 944: bar = 0.35; break; case 945: bar = 0.34; break; case 946: bar = 0.34; break; case 947: bar = 0.34; break; case 948: bar = 0.34; break; case 949: bar = 0.34; break; case 950: bar = 0.34; break; case 951: bar = 0.34; break; case 952: bar = 0.34; break; case 953: bar = 0.33; break; case 954: bar = 0.33; break; case 955: bar = 0.33; break; case 956: bar = 0.33; break; case 957: bar = 0.33; break; case 958: bar = 0.33; break; case 959: bar = 0.33; break; case 960: bar = 0.33; break; case 961: bar = 0.32; break; case 962: bar = 0.32; break; case 963: bar = 0.32; break; case 964: bar = 0.32; break; case 965: bar = 0.32; break; case 966: bar = 0.32; break; case 967: bar = 0.32; break; case 968: bar = 0.32; break; case 969: bar = 0.32; break; case 970: bar = 0.31; break; case 971: bar = 0.31; break; case 972: bar = 0.31; break; case 973: bar = 0.31; break; case 974: bar = 0.31; break; case 975: bar = 0.31; break; case 976: bar = 0.31; break; case 977: bar = 0.31; break; case 978: bar = 0.3; break; case 979: bar = 0.3; break; case 980: bar = 0.3; break; case 981: bar = 0.3; break; case 982: bar = 0.3; break; case 983: bar = 0.3; break; case 984: bar = 0.3; break; case 985: bar = 0.3; break; case 986: bar = 0.3; break; case 987: bar = 0.29; break; case 988: bar = 0.29; break; case 989: bar = 0.29; break; case 990: bar = 0.29; break; case 991: bar = 0.29; break; case 992: bar = 0.29; break; case 993: bar = 0.29; break; case 994: bar = 0.29; break; case 995: bar = 0.29; break; case 996: bar = 0.28; break; case 997: bar = 0.28; break; case 998: bar = 0.28; break; case 999: bar = 0.28; break; case 1000: bar = 0.28; break; case 1001: bar = 0.28; break; case 1002: bar = 0.28; break; case 1003: bar = 0.28; break; case 1004: bar = 0.28; break; case 1005: bar = 0.27; break; case 1006: bar = 0.27; break; case 1007: bar = 0.27; break; case 1008: bar = 0.27; break; case 1009: bar = 0.27; break; case 1010: bar = 0.27; break; case 1011: bar = 0.27; break; case 1012: bar = 0.27; break; case 1013: bar = 0.27; break; case 1014: bar = 0.26; break; case 1015: bar = 0.26; break; case 1016: bar = 0.26; break; case 1017: bar = 0.26; break; case 1018: bar = 0.26; break; case 1019: bar = 0.26; break; case 1020: bar = 0.26; break; case 1021: bar = 0.26; break; case 1022: bar = 0.26; break; case 1023: bar = 0.26; break; case 1024: bar = 0.25; break;
case 876: bar = 0.43; break; | case 876: bar = 0.43; break; case 877: bar = 0.43; break; case 878: bar = 0.43; break; case 879: bar = 0.43; break; case 880: bar = 0.43; break; case 881: bar = 0.43; break; case 882: bar = 0.43; break; case 883: bar = 0.42; break; case 884: bar = 0.42; break; case 885: bar = 0.42; break; case 886: bar = 0.42; break; case 887: bar = 0.42; break; case 888: bar = 0.42; break; case 889: bar = 0.42; break; case 890: bar = 0.41; break; case 891: bar = 0.41; break; case 892: bar = 0.41; break; case 893: bar = 0.41; break; case 894: bar = 0.41; break; case 895: bar = 0.41; break; case 896: bar = 0.41; break; case 897: bar = 0.41; break; case 898: bar = 0.4; break; case 899: bar = 0.4; break; case 900: bar = 0.4; break; case 901: bar = 0.4; break; case 902: bar = 0.4; break; case 903: bar = 0.4; break; case 904: bar = 0.4; break; case 905: bar = 0.39; break; case 906: bar = 0.39; break; case 907: bar = 0.39; break; case 908: bar = 0.39; break; case 909: bar = 0.39; break; case 910: bar = 0.39; break; case 911: bar = 0.39; break; case 912: bar = 0.39; break; case 913: bar = 0.38; break; case 914: bar = 0.38; break; case 915: bar = 0.38; break; case 916: bar = 0.38; break; case 917: bar = 0.38; break; case 918: bar = 0.38; break; case 919: bar = 0.38; break; case 920: bar = 0.38; break; case 921: bar = 0.37; break; case 922: bar = 0.37; break; case 923: bar = 0.37; break; case 924: bar = 0.37; break; case 925: bar = 0.37; break; case 926: bar = 0.37; break; case 927: bar = 0.37; break; case 928: bar = 0.37; break; case 929: bar = 0.36; break; case 930: bar = 0.36; break; case 931: bar = 0.36; break; case 932: bar = 0.36; break; case 933: bar = 0.36; break; case 934: bar = 0.36; break; case 935: bar = 0.36; break; case 936: bar = 0.36; break; case 937: bar = 0.35; break; case 938: bar = 0.35; break; case 939: bar = 0.35; break; case 940: bar = 0.35; break; case 941: bar = 0.35; break; case 942: bar = 0.35; break; case 943: bar = 0.35; break; case 944: bar = 0.35; break; case 945: bar = 0.34; break; case 946: bar = 0.34; break; case 947: bar = 0.34; break; case 948: bar = 0.34; break; case 949: bar = 0.34; break; case 950: bar = 0.34; break; case 951: bar = 0.34; break; case 952: bar = 0.34; break; case 953: bar = 0.33; break; case 954: bar = 0.33; break; case 955: bar = 0.33; break; case 956: bar = 0.33; break; case 957: bar = 0.33; break; case 958: bar = 0.33; break; case 959: bar = 0.33; break; case 960: bar = 0.33; break; case 961: bar = 0.32; break; case 962: bar = 0.32; break; case 963: bar = 0.32; break; case 964: bar = 0.32; break; case 965: bar = 0.32; break; case 966: bar = 0.32; break; case 967: bar = 0.32; break; case 968: bar = 0.32; break; case 969: bar = 0.32; break; case 970: bar = 0.31; break; case 971: bar = 0.31; break; case 972: bar = 0.31; break; case 973: bar = 0.31; break; case 974: bar = 0.31; break; case 975: bar = 0.31; break; case 976: bar = 0.31; break; case 977: bar = 0.31; break; case 978: bar = 0.3; break; case 979: bar = 0.3; break; case 980: bar = 0.3; break; case 981: bar = 0.3; break; case 982: bar = 0.3; break; case 983: bar = 0.3; break; case 984: bar = 0.3; break; case 985: bar = 0.3; break; case 986: bar = 0.3; break; case 987: bar = 0.29; break; case 988: bar = 0.29; break; case 989: bar = 0.29; break; case 990: bar = 0.29; break; case 991: bar = 0.29; break; case 992: bar = 0.29; break; case 993: bar = 0.29; break; case 994: bar = 0.29; break; case 995: bar = 0.29; break; case 996: bar = 0.28; break; case 997: bar = 0.28; break; case 998: bar = 0.28; break; case 999: bar = 0.28; break; case 1000: bar = 0.28; break; case 1001: bar = 0.28; break; case 1002: bar = 0.28; break; case 1003: bar = 0.28; break; case 1004: bar = 0.28; break; case 1005: bar = 0.27; break; case 1006: bar = 0.27; break; case 1007: bar = 0.27; break; case 1008: bar = 0.27; break; case 1009: bar = 0.27; break; case 1010: bar = 0.27; break; case 1011: bar = 0.27; break; case 1012: bar = 0.27; break; case 1013: bar = 0.27; break; case 1014: bar = 0.26; break; case 1015: bar = 0.26; break; case 1016: bar = 0.26; break; case 1017: bar = 0.26; break; case 1018: bar = 0.26; break; case 1019: bar = 0.26; break; case 1020: bar = 0.26; break; case 1021: bar = 0.26; break; case 1022: bar = 0.26; break; case 1023: bar = 0.26; break; case 1024: bar = 0.25; break;
case 877: bar = 0.43; break; | case 877: bar = 0.43; break; case 878: bar = 0.43; break; case 879: bar = 0.43; break; case 880: bar = 0.43; break; case 881: bar = 0.43; break; case 882: bar = 0.43; break; case 883: bar = 0.42; break; case 884: bar = 0.42; break; case 885: bar = 0.42; break; case 886: bar = 0.42; break; case 887: bar = 0.42; break; case 888: bar = 0.42; break; case 889: bar = 0.42; break; case 890: bar = 0.41; break; case 891: bar = 0.41; break; case 892: bar = 0.41; break; case 893: bar = 0.41; break; case 894: bar = 0.41; break; case 895: bar = 0.41; break; case 896: bar = 0.41; break; case 897: bar = 0.41; break; case 898: bar = 0.4; break; case 899: bar = 0.4; break; case 900: bar = 0.4; break; case 901: bar = 0.4; break; case 902: bar = 0.4; break; case 903: bar = 0.4; break; case 904: bar = 0.4; break; case 905: bar = 0.39; break; case 906: bar = 0.39; break; case 907: bar = 0.39; break; case 908: bar = 0.39; break; case 909: bar = 0.39; break; case 910: bar = 0.39; break; case 911: bar = 0.39; break; case 912: bar = 0.39; break; case 913: bar = 0.38; break; case 914: bar = 0.38; break; case 915: bar = 0.38; break; case 916: bar = 0.38; break; case 917: bar = 0.38; break; case 918: bar = 0.38; break; case 919: bar = 0.38; break; case 920: bar = 0.38; break; case 921: bar = 0.37; break; case 922: bar = 0.37; break; case 923: bar = 0.37; break; case 924: bar = 0.37; break; case 925: bar = 0.37; break; case 926: bar = 0.37; break; case 927: bar = 0.37; break; case 928: bar = 0.37; break; case 929: bar = 0.36; break; case 930: bar = 0.36; break; case 931: bar = 0.36; break; case 932: bar = 0.36; break; case 933: bar = 0.36; break; case 934: bar = 0.36; break; case 935: bar = 0.36; break; case 936: bar = 0.36; break; case 937: bar = 0.35; break; case 938: bar = 0.35; break; case 939: bar = 0.35; break; case 940: bar = 0.35; break; case 941: bar = 0.35; break; case 942: bar = 0.35; break; case 943: bar = 0.35; break; case 944: bar = 0.35; break; case 945: bar = 0.34; break; case 946: bar = 0.34; break; case 947: bar = 0.34; break; case 948: bar = 0.34; break; case 949: bar = 0.34; break; case 950: bar = 0.34; break; case 951: bar = 0.34; break; case 952: bar = 0.34; break; case 953: bar = 0.33; break; case 954: bar = 0.33; break; case 955: bar = 0.33; break; case 956: bar = 0.33; break; case 957: bar = 0.33; break; case 958: bar = 0.33; break; case 959: bar = 0.33; break; case 960: bar = 0.33; break; case 961: bar = 0.32; break; case 962: bar = 0.32; break; case 963: bar = 0.32; break; case 964: bar = 0.32; break; case 965: bar = 0.32; break; case 966: bar = 0.32; break; case 967: bar = 0.32; break; case 968: bar = 0.32; break; case 969: bar = 0.32; break; case 970: bar = 0.31; break; case 971: bar = 0.31; break; case 972: bar = 0.31; break; case 973: bar = 0.31; break; case 974: bar = 0.31; break; case 975: bar = 0.31; break; case 976: bar = 0.31; break; case 977: bar = 0.31; break; case 978: bar = 0.3; break; case 979: bar = 0.3; break; case 980: bar = 0.3; break; case 981: bar = 0.3; break; case 982: bar = 0.3; break; case 983: bar = 0.3; break; case 984: bar = 0.3; break; case 985: bar = 0.3; break; case 986: bar = 0.3; break; case 987: bar = 0.29; break; case 988: bar = 0.29; break; case 989: bar = 0.29; break; case 990: bar = 0.29; break; case 991: bar = 0.29; break; case 992: bar = 0.29; break; case 993: bar = 0.29; break; case 994: bar = 0.29; break; case 995: bar = 0.29; break; case 996: bar = 0.28; break; case 997: bar = 0.28; break; case 998: bar = 0.28; break; case 999: bar = 0.28; break; case 1000: bar = 0.28; break; case 1001: bar = 0.28; break; case 1002: bar = 0.28; break; case 1003: bar = 0.28; break; case 1004: bar = 0.28; break; case 1005: bar = 0.27; break; case 1006: bar = 0.27; break; case 1007: bar = 0.27; break; case 1008: bar = 0.27; break; case 1009: bar = 0.27; break; case 1010: bar = 0.27; break; case 1011: bar = 0.27; break; case 1012: bar = 0.27; break; case 1013: bar = 0.27; break; case 1014: bar = 0.26; break; case 1015: bar = 0.26; break; case 1016: bar = 0.26; break; case 1017: bar = 0.26; break; case 1018: bar = 0.26; break; case 1019: bar = 0.26; break; case 1020: bar = 0.26; break; case 1021: bar = 0.26; break; case 1022: bar = 0.26; break; case 1023: bar = 0.26; break; case 1024: bar = 0.25; break;
case 878: bar = 0.43; break; | case 878: bar = 0.43; break; case 879: bar = 0.43; break; case 880: bar = 0.43; break; case 881: bar = 0.43; break; case 882: bar = 0.43; break; case 883: bar = 0.42; break; case 884: bar = 0.42; break; case 885: bar = 0.42; break; case 886: bar = 0.42; break; case 887: bar = 0.42; break; case 888: bar = 0.42; break; case 889: bar = 0.42; break; case 890: bar = 0.41; break; case 891: bar = 0.41; break; case 892: bar = 0.41; break; case 893: bar = 0.41; break; case 894: bar = 0.41; break; case 895: bar = 0.41; break; case 896: bar = 0.41; break; case 897: bar = 0.41; break; case 898: bar = 0.4; break; case 899: bar = 0.4; break; case 900: bar = 0.4; break; case 901: bar = 0.4; break; case 902: bar = 0.4; break; case 903: bar = 0.4; break; case 904: bar = 0.4; break; case 905: bar = 0.39; break; case 906: bar = 0.39; break; case 907: bar = 0.39; break; case 908: bar = 0.39; break; case 909: bar = 0.39; break; case 910: bar = 0.39; break; case 911: bar = 0.39; break; case 912: bar = 0.39; break; case 913: bar = 0.38; break; case 914: bar = 0.38; break; case 915: bar = 0.38; break; case 916: bar = 0.38; break; case 917: bar = 0.38; break; case 918: bar = 0.38; break; case 919: bar = 0.38; break; case 920: bar = 0.38; break; case 921: bar = 0.37; break; case 922: bar = 0.37; break; case 923: bar = 0.37; break; case 924: bar = 0.37; break; case 925: bar = 0.37; break; case 926: bar = 0.37; break; case 927: bar = 0.37; break; case 928: bar = 0.37; break; case 929: bar = 0.36; break; case 930: bar = 0.36; break; case 931: bar = 0.36; break; case 932: bar = 0.36; break; case 933: bar = 0.36; break; case 934: bar = 0.36; break; case 935: bar = 0.36; break; case 936: bar = 0.36; break; case 937: bar = 0.35; break; case 938: bar = 0.35; break; case 939: bar = 0.35; break; case 940: bar = 0.35; break; case 941: bar = 0.35; break; case 942: bar = 0.35; break; case 943: bar = 0.35; break; case 944: bar = 0.35; break; case 945: bar = 0.34; break; case 946: bar = 0.34; break; case 947: bar = 0.34; break; case 948: bar = 0.34; break; case 949: bar = 0.34; break; case 950: bar = 0.34; break; case 951: bar = 0.34; break; case 952: bar = 0.34; break; case 953: bar = 0.33; break; case 954: bar = 0.33; break; case 955: bar = 0.33; break; case 956: bar = 0.33; break; case 957: bar = 0.33; break; case 958: bar = 0.33; break; case 959: bar = 0.33; break; case 960: bar = 0.33; break; case 961: bar = 0.32; break; case 962: bar = 0.32; break; case 963: bar = 0.32; break; case 964: bar = 0.32; break; case 965: bar = 0.32; break; case 966: bar = 0.32; break; case 967: bar = 0.32; break; case 968: bar = 0.32; break; case 969: bar = 0.32; break; case 970: bar = 0.31; break; case 971: bar = 0.31; break; case 972: bar = 0.31; break; case 973: bar = 0.31; break; case 974: bar = 0.31; break; case 975: bar = 0.31; break; case 976: bar = 0.31; break; case 977: bar = 0.31; break; case 978: bar = 0.3; break; case 979: bar = 0.3; break; case 980: bar = 0.3; break; case 981: bar = 0.3; break; case 982: bar = 0.3; break; case 983: bar = 0.3; break; case 984: bar = 0.3; break; case 985: bar = 0.3; break; case 986: bar = 0.3; break; case 987: bar = 0.29; break; case 988: bar = 0.29; break; case 989: bar = 0.29; break; case 990: bar = 0.29; break; case 991: bar = 0.29; break; case 992: bar = 0.29; break; case 993: bar = 0.29; break; case 994: bar = 0.29; break; case 995: bar = 0.29; break; case 996: bar = 0.28; break; case 997: bar = 0.28; break; case 998: bar = 0.28; break; case 999: bar = 0.28; break; case 1000: bar = 0.28; break; case 1001: bar = 0.28; break; case 1002: bar = 0.28; break; case 1003: bar = 0.28; break; case 1004: bar = 0.28; break; case 1005: bar = 0.27; break; case 1006: bar = 0.27; break; case 1007: bar = 0.27; break; case 1008: bar = 0.27; break; case 1009: bar = 0.27; break; case 1010: bar = 0.27; break; case 1011: bar = 0.27; break; case 1012: bar = 0.27; break; case 1013: bar = 0.27; break; case 1014: bar = 0.26; break; case 1015: bar = 0.26; break; case 1016: bar = 0.26; break; case 1017: bar = 0.26; break; case 1018: bar = 0.26; break; case 1019: bar = 0.26; break; case 1020: bar = 0.26; break; case 1021: bar = 0.26; break; case 1022: bar = 0.26; break; case 1023: bar = 0.26; break; case 1024: bar = 0.25; break;
case 879: bar = 0.43; break; | case 879: bar = 0.43; break; case 880: bar = 0.43; break; case 881: bar = 0.43; break; case 882: bar = 0.43; break; case 883: bar = 0.42; break; case 884: bar = 0.42; break; case 885: bar = 0.42; break; case 886: bar = 0.42; break; case 887: bar = 0.42; break; case 888: bar = 0.42; break; case 889: bar = 0.42; break; case 890: bar = 0.41; break; case 891: bar = 0.41; break; case 892: bar = 0.41; break; case 893: bar = 0.41; break; case 894: bar = 0.41; break; case 895: bar = 0.41; break; case 896: bar = 0.41; break; case 897: bar = 0.41; break; case 898: bar = 0.4; break; case 899: bar = 0.4; break; case 900: bar = 0.4; break; case 901: bar = 0.4; break; case 902: bar = 0.4; break; case 903: bar = 0.4; break; case 904: bar = 0.4; break; case 905: bar = 0.39; break; case 906: bar = 0.39; break; case 907: bar = 0.39; break; case 908: bar = 0.39; break; case 909: bar = 0.39; break; case 910: bar = 0.39; break; case 911: bar = 0.39; break; case 912: bar = 0.39; break; case 913: bar = 0.38; break; case 914: bar = 0.38; break; case 915: bar = 0.38; break; case 916: bar = 0.38; break; case 917: bar = 0.38; break; case 918: bar = 0.38; break; case 919: bar = 0.38; break; case 920: bar = 0.38; break; case 921: bar = 0.37; break; case 922: bar = 0.37; break; case 923: bar = 0.37; break; case 924: bar = 0.37; break; case 925: bar = 0.37; break; case 926: bar = 0.37; break; case 927: bar = 0.37; break; case 928: bar = 0.37; break; case 929: bar = 0.36; break; case 930: bar = 0.36; break; case 931: bar = 0.36; break; case 932: bar = 0.36; break; case 933: bar = 0.36; break; case 934: bar = 0.36; break; case 935: bar = 0.36; break; case 936: bar = 0.36; break; case 937: bar = 0.35; break; case 938: bar = 0.35; break; case 939: bar = 0.35; break; case 940: bar = 0.35; break; case 941: bar = 0.35; break; case 942: bar = 0.35; break; case 943: bar = 0.35; break; case 944: bar = 0.35; break; case 945: bar = 0.34; break; case 946: bar = 0.34; break; case 947: bar = 0.34; break; case 948: bar = 0.34; break; case 949: bar = 0.34; break; case 950: bar = 0.34; break; case 951: bar = 0.34; break; case 952: bar = 0.34; break; case 953: bar = 0.33; break; case 954: bar = 0.33; break; case 955: bar = 0.33; break; case 956: bar = 0.33; break; case 957: bar = 0.33; break; case 958: bar = 0.33; break; case 959: bar = 0.33; break; case 960: bar = 0.33; break; case 961: bar = 0.32; break; case 962: bar = 0.32; break; case 963: bar = 0.32; break; case 964: bar = 0.32; break; case 965: bar = 0.32; break; case 966: bar = 0.32; break; case 967: bar = 0.32; break; case 968: bar = 0.32; break; case 969: bar = 0.32; break; case 970: bar = 0.31; break; case 971: bar = 0.31; break; case 972: bar = 0.31; break; case 973: bar = 0.31; break; case 974: bar = 0.31; break; case 975: bar = 0.31; break; case 976: bar = 0.31; break; case 977: bar = 0.31; break; case 978: bar = 0.3; break; case 979: bar = 0.3; break; case 980: bar = 0.3; break; case 981: bar = 0.3; break; case 982: bar = 0.3; break; case 983: bar = 0.3; break; case 984: bar = 0.3; break; case 985: bar = 0.3; break; case 986: bar = 0.3; break; case 987: bar = 0.29; break; case 988: bar = 0.29; break; case 989: bar = 0.29; break; case 990: bar = 0.29; break; case 991: bar = 0.29; break; case 992: bar = 0.29; break; case 993: bar = 0.29; break; case 994: bar = 0.29; break; case 995: bar = 0.29; break; case 996: bar = 0.28; break; case 997: bar = 0.28; break; case 998: bar = 0.28; break; case 999: bar = 0.28; break; case 1000: bar = 0.28; break; case 1001: bar = 0.28; break; case 1002: bar = 0.28; break; case 1003: bar = 0.28; break; case 1004: bar = 0.28; break; case 1005: bar = 0.27; break; case 1006: bar = 0.27; break; case 1007: bar = 0.27; break; case 1008: bar = 0.27; break; case 1009: bar = 0.27; break; case 1010: bar = 0.27; break; case 1011: bar = 0.27; break; case 1012: bar = 0.27; break; case 1013: bar = 0.27; break; case 1014: bar = 0.26; break; case 1015: bar = 0.26; break; case 1016: bar = 0.26; break; case 1017: bar = 0.26; break; case 1018: bar = 0.26; break; case 1019: bar = 0.26; break; case 1020: bar = 0.26; break; case 1021: bar = 0.26; break; case 1022: bar = 0.26; break; case 1023: bar = 0.26; break; case 1024: bar = 0.25; break;
case 880: bar = 0.43; break; | case 880: bar = 0.43; break; case 881: bar = 0.43; break; case 882: bar = 0.43; break; case 883: bar = 0.42; break; case 884: bar = 0.42; break; case 885: bar = 0.42; break; case 886: bar = 0.42; break; case 887: bar = 0.42; break; case 888: bar = 0.42; break; case 889: bar = 0.42; break; case 890: bar = 0.41; break; case 891: bar = 0.41; break; case 892: bar = 0.41; break; case 893: bar = 0.41; break; case 894: bar = 0.41; break; case 895: bar = 0.41; break; case 896: bar = 0.41; break; case 897: bar = 0.41; break; case 898: bar = 0.4; break; case 899: bar = 0.4; break; case 900: bar = 0.4; break; case 901: bar = 0.4; break; case 902: bar = 0.4; break; case 903: bar = 0.4; break; case 904: bar = 0.4; break; case 905: bar = 0.39; break; case 906: bar = 0.39; break; case 907: bar = 0.39; break; case 908: bar = 0.39; break; case 909: bar = 0.39; break; case 910: bar = 0.39; break; case 911: bar = 0.39; break; case 912: bar = 0.39; break; case 913: bar = 0.38; break; case 914: bar = 0.38; break; case 915: bar = 0.38; break; case 916: bar = 0.38; break; case 917: bar = 0.38; break; case 918: bar = 0.38; break; case 919: bar = 0.38; break; case 920: bar = 0.38; break; case 921: bar = 0.37; break; case 922: bar = 0.37; break; case 923: bar = 0.37; break; case 924: bar = 0.37; break; case 925: bar = 0.37; break; case 926: bar = 0.37; break; case 927: bar = 0.37; break; case 928: bar = 0.37; break; case 929: bar = 0.36; break; case 930: bar = 0.36; break; case 931: bar = 0.36; break; case 932: bar = 0.36; break; case 933: bar = 0.36; break; case 934: bar = 0.36; break; case 935: bar = 0.36; break; case 936: bar = 0.36; break; case 937: bar = 0.35; break; case 938: bar = 0.35; break; case 939: bar = 0.35; break; case 940: bar = 0.35; break; case 941: bar = 0.35; break; case 942: bar = 0.35; break; case 943: bar = 0.35; break; case 944: bar = 0.35; break; case 945: bar = 0.34; break; case 946: bar = 0.34; break; case 947: bar = 0.34; break; case 948: bar = 0.34; break; case 949: bar = 0.34; break; case 950: bar = 0.34; break; case 951: bar = 0.34; break; case 952: bar = 0.34; break; case 953: bar = 0.33; break; case 954: bar = 0.33; break; case 955: bar = 0.33; break; case 956: bar = 0.33; break; case 957: bar = 0.33; break; case 958: bar = 0.33; break; case 959: bar = 0.33; break; case 960: bar = 0.33; break; case 961: bar = 0.32; break; case 962: bar = 0.32; break; case 963: bar = 0.32; break; case 964: bar = 0.32; break; case 965: bar = 0.32; break; case 966: bar = 0.32; break; case 967: bar = 0.32; break; case 968: bar = 0.32; break; case 969: bar = 0.32; break; case 970: bar = 0.31; break; case 971: bar = 0.31; break; case 972: bar = 0.31; break; case 973: bar = 0.31; break; case 974: bar = 0.31; break; case 975: bar = 0.31; break; case 976: bar = 0.31; break; case 977: bar = 0.31; break; case 978: bar = 0.3; break; case 979: bar = 0.3; break; case 980: bar = 0.3; break; case 981: bar = 0.3; break; case 982: bar = 0.3; break; case 983: bar = 0.3; break; case 984: bar = 0.3; break; case 985: bar = 0.3; break; case 986: bar = 0.3; break; case 987: bar = 0.29; break; case 988: bar = 0.29; break; case 989: bar = 0.29; break; case 990: bar = 0.29; break; case 991: bar = 0.29; break; case 992: bar = 0.29; break; case 993: bar = 0.29; break; case 994: bar = 0.29; break; case 995: bar = 0.29; break; case 996: bar = 0.28; break; case 997: bar = 0.28; break; case 998: bar = 0.28; break; case 999: bar = 0.28; break; case 1000: bar = 0.28; break; case 1001: bar = 0.28; break; case 1002: bar = 0.28; break; case 1003: bar = 0.28; break; case 1004: bar = 0.28; break; case 1005: bar = 0.27; break; case 1006: bar = 0.27; break; case 1007: bar = 0.27; break; case 1008: bar = 0.27; break; case 1009: bar = 0.27; break; case 1010: bar = 0.27; break; case 1011: bar = 0.27; break; case 1012: bar = 0.27; break; case 1013: bar = 0.27; break; case 1014: bar = 0.26; break; case 1015: bar = 0.26; break; case 1016: bar = 0.26; break; case 1017: bar = 0.26; break; case 1018: bar = 0.26; break; case 1019: bar = 0.26; break; case 1020: bar = 0.26; break; case 1021: bar = 0.26; break; case 1022: bar = 0.26; break; case 1023: bar = 0.26; break; case 1024: bar = 0.25; break;
case 881: bar = 0.43; break; | case 881: bar = 0.43; break; case 882: bar = 0.43; break; case 883: bar = 0.42; break; case 884: bar = 0.42; break; case 885: bar = 0.42; break; case 886: bar = 0.42; break; case 887: bar = 0.42; break; case 888: bar = 0.42; break; case 889: bar = 0.42; break; case 890: bar = 0.41; break; case 891: bar = 0.41; break; case 892: bar = 0.41; break; case 893: bar = 0.41; break; case 894: bar = 0.41; break; case 895: bar = 0.41; break; case 896: bar = 0.41; break; case 897: bar = 0.41; break; case 898: bar = 0.4; break; case 899: bar = 0.4; break; case 900: bar = 0.4; break; case 901: bar = 0.4; break; case 902: bar = 0.4; break; case 903: bar = 0.4; break; case 904: bar = 0.4; break; case 905: bar = 0.39; break; case 906: bar = 0.39; break; case 907: bar = 0.39; break; case 908: bar = 0.39; break; case 909: bar = 0.39; break; case 910: bar = 0.39; break; case 911: bar = 0.39; break; case 912: bar = 0.39; break; case 913: bar = 0.38; break; case 914: bar = 0.38; break; case 915: bar = 0.38; break; case 916: bar = 0.38; break; case 917: bar = 0.38; break; case 918: bar = 0.38; break; case 919: bar = 0.38; break; case 920: bar = 0.38; break; case 921: bar = 0.37; break; case 922: bar = 0.37; break; case 923: bar = 0.37; break; case 924: bar = 0.37; break; case 925: bar = 0.37; break; case 926: bar = 0.37; break; case 927: bar = 0.37; break; case 928: bar = 0.37; break; case 929: bar = 0.36; break; case 930: bar = 0.36; break; case 931: bar = 0.36; break; case 932: bar = 0.36; break; case 933: bar = 0.36; break; case 934: bar = 0.36; break; case 935: bar = 0.36; break; case 936: bar = 0.36; break; case 937: bar = 0.35; break; case 938: bar = 0.35; break; case 939: bar = 0.35; break; case 940: bar = 0.35; break; case 941: bar = 0.35; break; case 942: bar = 0.35; break; case 943: bar = 0.35; break; case 944: bar = 0.35; break; case 945: bar = 0.34; break; case 946: bar = 0.34; break; case 947: bar = 0.34; break; case 948: bar = 0.34; break; case 949: bar = 0.34; break; case 950: bar = 0.34; break; case 951: bar = 0.34; break; case 952: bar = 0.34; break; case 953: bar = 0.33; break; case 954: bar = 0.33; break; case 955: bar = 0.33; break; case 956: bar = 0.33; break; case 957: bar = 0.33; break; case 958: bar = 0.33; break; case 959: bar = 0.33; break; case 960: bar = 0.33; break; case 961: bar = 0.32; break; case 962: bar = 0.32; break; case 963: bar = 0.32; break; case 964: bar = 0.32; break; case 965: bar = 0.32; break; case 966: bar = 0.32; break; case 967: bar = 0.32; break; case 968: bar = 0.32; break; case 969: bar = 0.32; break; case 970: bar = 0.31; break; case 971: bar = 0.31; break; case 972: bar = 0.31; break; case 973: bar = 0.31; break; case 974: bar = 0.31; break; case 975: bar = 0.31; break; case 976: bar = 0.31; break; case 977: bar = 0.31; break; case 978: bar = 0.3; break; case 979: bar = 0.3; break; case 980: bar = 0.3; break; case 981: bar = 0.3; break; case 982: bar = 0.3; break; case 983: bar = 0.3; break; case 984: bar = 0.3; break; case 985: bar = 0.3; break; case 986: bar = 0.3; break; case 987: bar = 0.29; break; case 988: bar = 0.29; break; case 989: bar = 0.29; break; case 990: bar = 0.29; break; case 991: bar = 0.29; break; case 992: bar = 0.29; break; case 993: bar = 0.29; break; case 994: bar = 0.29; break; case 995: bar = 0.29; break; case 996: bar = 0.28; break; case 997: bar = 0.28; break; case 998: bar = 0.28; break; case 999: bar = 0.28; break; case 1000: bar = 0.28; break; case 1001: bar = 0.28; break; case 1002: bar = 0.28; break; case 1003: bar = 0.28; break; case 1004: bar = 0.28; break; case 1005: bar = 0.27; break; case 1006: bar = 0.27; break; case 1007: bar = 0.27; break; case 1008: bar = 0.27; break; case 1009: bar = 0.27; break; case 1010: bar = 0.27; break; case 1011: bar = 0.27; break; case 1012: bar = 0.27; break; case 1013: bar = 0.27; break; case 1014: bar = 0.26; break; case 1015: bar = 0.26; break; case 1016: bar = 0.26; break; case 1017: bar = 0.26; break; case 1018: bar = 0.26; break; case 1019: bar = 0.26; break; case 1020: bar = 0.26; break; case 1021: bar = 0.26; break; case 1022: bar = 0.26; break; case 1023: bar = 0.26; break; case 1024: bar = 0.25; break;
case 882: bar = 0.43; break; | case 882: bar = 0.43; break; case 883: bar = 0.42; break; case 884: bar = 0.42; break; case 885: bar = 0.42; break; case 886: bar = 0.42; break; case 887: bar = 0.42; break; case 888: bar = 0.42; break; case 889: bar = 0.42; break; case 890: bar = 0.41; break; case 891: bar = 0.41; break; case 892: bar = 0.41; break; case 893: bar = 0.41; break; case 894: bar = 0.41; break; case 895: bar = 0.41; break; case 896: bar = 0.41; break; case 897: bar = 0.41; break; case 898: bar = 0.4; break; case 899: bar = 0.4; break; case 900: bar = 0.4; break; case 901: bar = 0.4; break; case 902: bar = 0.4; break; case 903: bar = 0.4; break; case 904: bar = 0.4; break; case 905: bar = 0.39; break; case 906: bar = 0.39; break; case 907: bar = 0.39; break; case 908: bar = 0.39; break; case 909: bar = 0.39; break; case 910: bar = 0.39; break; case 911: bar = 0.39; break; case 912: bar = 0.39; break; case 913: bar = 0.38; break; case 914: bar = 0.38; break; case 915: bar = 0.38; break; case 916: bar = 0.38; break; case 917: bar = 0.38; break; case 918: bar = 0.38; break; case 919: bar = 0.38; break; case 920: bar = 0.38; break; case 921: bar = 0.37; break; case 922: bar = 0.37; break; case 923: bar = 0.37; break; case 924: bar = 0.37; break; case 925: bar = 0.37; break; case 926: bar = 0.37; break; case 927: bar = 0.37; break; case 928: bar = 0.37; break; case 929: bar = 0.36; break; case 930: bar = 0.36; break; case 931: bar = 0.36; break; case 932: bar = 0.36; break; case 933: bar = 0.36; break; case 934: bar = 0.36; break; case 935: bar = 0.36; break; case 936: bar = 0.36; break; case 937: bar = 0.35; break; case 938: bar = 0.35; break; case 939: bar = 0.35; break; case 940: bar = 0.35; break; case 941: bar = 0.35; break; case 942: bar = 0.35; break; case 943: bar = 0.35; break; case 944: bar = 0.35; break; case 945: bar = 0.34; break; case 946: bar = 0.34; break; case 947: bar = 0.34; break; case 948: bar = 0.34; break; case 949: bar = 0.34; break; case 950: bar = 0.34; break; case 951: bar = 0.34; break; case 952: bar = 0.34; break; case 953: bar = 0.33; break; case 954: bar = 0.33; break; case 955: bar = 0.33; break; case 956: bar = 0.33; break; case 957: bar = 0.33; break; case 958: bar = 0.33; break; case 959: bar = 0.33; break; case 960: bar = 0.33; break; case 961: bar = 0.32; break; case 962: bar = 0.32; break; case 963: bar = 0.32; break; case 964: bar = 0.32; break; case 965: bar = 0.32; break; case 966: bar = 0.32; break; case 967: bar = 0.32; break; case 968: bar = 0.32; break; case 969: bar = 0.32; break; case 970: bar = 0.31; break; case 971: bar = 0.31; break; case 972: bar = 0.31; break; case 973: bar = 0.31; break; case 974: bar = 0.31; break; case 975: bar = 0.31; break; case 976: bar = 0.31; break; case 977: bar = 0.31; break; case 978: bar = 0.3; break; case 979: bar = 0.3; break; case 980: bar = 0.3; break; case 981: bar = 0.3; break; case 982: bar = 0.3; break; case 983: bar = 0.3; break; case 984: bar = 0.3; break; case 985: bar = 0.3; break; case 986: bar = 0.3; break; case 987: bar = 0.29; break; case 988: bar = 0.29; break; case 989: bar = 0.29; break; case 990: bar = 0.29; break; case 991: bar = 0.29; break; case 992: bar = 0.29; break; case 993: bar = 0.29; break; case 994: bar = 0.29; break; case 995: bar = 0.29; break; case 996: bar = 0.28; break; case 997: bar = 0.28; break; case 998: bar = 0.28; break; case 999: bar = 0.28; break; case 1000: bar = 0.28; break; case 1001: bar = 0.28; break; case 1002: bar = 0.28; break; case 1003: bar = 0.28; break; case 1004: bar = 0.28; break; case 1005: bar = 0.27; break; case 1006: bar = 0.27; break; case 1007: bar = 0.27; break; case 1008: bar = 0.27; break; case 1009: bar = 0.27; break; case 1010: bar = 0.27; break; case 1011: bar = 0.27; break; case 1012: bar = 0.27; break; case 1013: bar = 0.27; break; case 1014: bar = 0.26; break; case 1015: bar = 0.26; break; case 1016: bar = 0.26; break; case 1017: bar = 0.26; break; case 1018: bar = 0.26; break; case 1019: bar = 0.26; break; case 1020: bar = 0.26; break; case 1021: bar = 0.26; break; case 1022: bar = 0.26; break; case 1023: bar = 0.26; break; case 1024: bar = 0.25; break;
case 883: bar = 0.42; break; | case 883: bar = 0.42; break; case 884: bar = 0.42; break; case 885: bar = 0.42; break; case 886: bar = 0.42; break; case 887: bar = 0.42; break; case 888: bar = 0.42; break; case 889: bar = 0.42; break; case 890: bar = 0.41; break; case 891: bar = 0.41; break; case 892: bar = 0.41; break; case 893: bar = 0.41; break; case 894: bar = 0.41; break; case 895: bar = 0.41; break; case 896: bar = 0.41; break; case 897: bar = 0.41; break; case 898: bar = 0.4; break; case 899: bar = 0.4; break; case 900: bar = 0.4; break; case 901: bar = 0.4; break; case 902: bar = 0.4; break; case 903: bar = 0.4; break; case 904: bar = 0.4; break; case 905: bar = 0.39; break; case 906: bar = 0.39; break; case 907: bar = 0.39; break; case 908: bar = 0.39; break; case 909: bar = 0.39; break; case 910: bar = 0.39; break; case 911: bar = 0.39; break; case 912: bar = 0.39; break; case 913: bar = 0.38; break; case 914: bar = 0.38; break; case 915: bar = 0.38; break; case 916: bar = 0.38; break; case 917: bar = 0.38; break; case 918: bar = 0.38; break; case 919: bar = 0.38; break; case 920: bar = 0.38; break; case 921: bar = 0.37; break; case 922: bar = 0.37; break; case 923: bar = 0.37; break; case 924: bar = 0.37; break; case 925: bar = 0.37; break; case 926: bar = 0.37; break; case 927: bar = 0.37; break; case 928: bar = 0.37; break; case 929: bar = 0.36; break; case 930: bar = 0.36; break; case 931: bar = 0.36; break; case 932: bar = 0.36; break; case 933: bar = 0.36; break; case 934: bar = 0.36; break; case 935: bar = 0.36; break; case 936: bar = 0.36; break; case 937: bar = 0.35; break; case 938: bar = 0.35; break; case 939: bar = 0.35; break; case 940: bar = 0.35; break; case 941: bar = 0.35; break; case 942: bar = 0.35; break; case 943: bar = 0.35; break; case 944: bar = 0.35; break; case 945: bar = 0.34; break; case 946: bar = 0.34; break; case 947: bar = 0.34; break; case 948: bar = 0.34; break; case 949: bar = 0.34; break; case 950: bar = 0.34; break; case 951: bar = 0.34; break; case 952: bar = 0.34; break; case 953: bar = 0.33; break; case 954: bar = 0.33; break; case 955: bar = 0.33; break; case 956: bar = 0.33; break; case 957: bar = 0.33; break; case 958: bar = 0.33; break; case 959: bar = 0.33; break; case 960: bar = 0.33; break; case 961: bar = 0.32; break; case 962: bar = 0.32; break; case 963: bar = 0.32; break; case 964: bar = 0.32; break; case 965: bar = 0.32; break; case 966: bar = 0.32; break; case 967: bar = 0.32; break; case 968: bar = 0.32; break; case 969: bar = 0.32; break; case 970: bar = 0.31; break; case 971: bar = 0.31; break; case 972: bar = 0.31; break; case 973: bar = 0.31; break; case 974: bar = 0.31; break; case 975: bar = 0.31; break; case 976: bar = 0.31; break; case 977: bar = 0.31; break; case 978: bar = 0.3; break; case 979: bar = 0.3; break; case 980: bar = 0.3; break; case 981: bar = 0.3; break; case 982: bar = 0.3; break; case 983: bar = 0.3; break; case 984: bar = 0.3; break; case 985: bar = 0.3; break; case 986: bar = 0.3; break; case 987: bar = 0.29; break; case 988: bar = 0.29; break; case 989: bar = 0.29; break; case 990: bar = 0.29; break; case 991: bar = 0.29; break; case 992: bar = 0.29; break; case 993: bar = 0.29; break; case 994: bar = 0.29; break; case 995: bar = 0.29; break; case 996: bar = 0.28; break; case 997: bar = 0.28; break; case 998: bar = 0.28; break; case 999: bar = 0.28; break; case 1000: bar = 0.28; break; case 1001: bar = 0.28; break; case 1002: bar = 0.28; break; case 1003: bar = 0.28; break; case 1004: bar = 0.28; break; case 1005: bar = 0.27; break; case 1006: bar = 0.27; break; case 1007: bar = 0.27; break; case 1008: bar = 0.27; break; case 1009: bar = 0.27; break; case 1010: bar = 0.27; break; case 1011: bar = 0.27; break; case 1012: bar = 0.27; break; case 1013: bar = 0.27; break; case 1014: bar = 0.26; break; case 1015: bar = 0.26; break; case 1016: bar = 0.26; break; case 1017: bar = 0.26; break; case 1018: bar = 0.26; break; case 1019: bar = 0.26; break; case 1020: bar = 0.26; break; case 1021: bar = 0.26; break; case 1022: bar = 0.26; break; case 1023: bar = 0.26; break; case 1024: bar = 0.25; break;
case 884: bar = 0.42; break; | case 884: bar = 0.42; break; case 885: bar = 0.42; break; case 886: bar = 0.42; break; case 887: bar = 0.42; break; case 888: bar = 0.42; break; case 889: bar = 0.42; break; case 890: bar = 0.41; break; case 891: bar = 0.41; break; case 892: bar = 0.41; break; case 893: bar = 0.41; break; case 894: bar = 0.41; break; case 895: bar = 0.41; break; case 896: bar = 0.41; break; case 897: bar = 0.41; break; case 898: bar = 0.4; break; case 899: bar = 0.4; break; case 900: bar = 0.4; break; case 901: bar = 0.4; break; case 902: bar = 0.4; break; case 903: bar = 0.4; break; case 904: bar = 0.4; break; case 905: bar = 0.39; break; case 906: bar = 0.39; break; case 907: bar = 0.39; break; case 908: bar = 0.39; break; case 909: bar = 0.39; break; case 910: bar = 0.39; break; case 911: bar = 0.39; break; case 912: bar = 0.39; break; case 913: bar = 0.38; break; case 914: bar = 0.38; break; case 915: bar = 0.38; break; case 916: bar = 0.38; break; case 917: bar = 0.38; break; case 918: bar = 0.38; break; case 919: bar = 0.38; break; case 920: bar = 0.38; break; case 921: bar = 0.37; break; case 922: bar = 0.37; break; case 923: bar = 0.37; break; case 924: bar = 0.37; break; case 925: bar = 0.37; break; case 926: bar = 0.37; break; case 927: bar = 0.37; break; case 928: bar = 0.37; break; case 929: bar = 0.36; break; case 930: bar = 0.36; break; case 931: bar = 0.36; break; case 932: bar = 0.36; break; case 933: bar = 0.36; break; case 934: bar = 0.36; break; case 935: bar = 0.36; break; case 936: bar = 0.36; break; case 937: bar = 0.35; break; case 938: bar = 0.35; break; case 939: bar = 0.35; break; case 940: bar = 0.35; break; case 941: bar = 0.35; break; case 942: bar = 0.35; break; case 943: bar = 0.35; break; case 944: bar = 0.35; break; case 945: bar = 0.34; break; case 946: bar = 0.34; break; case 947: bar = 0.34; break; case 948: bar = 0.34; break; case 949: bar = 0.34; break; case 950: bar = 0.34; break; case 951: bar = 0.34; break; case 952: bar = 0.34; break; case 953: bar = 0.33; break; case 954: bar = 0.33; break; case 955: bar = 0.33; break; case 956: bar = 0.33; break; case 957: bar = 0.33; break; case 958: bar = 0.33; break; case 959: bar = 0.33; break; case 960: bar = 0.33; break; case 961: bar = 0.32; break; case 962: bar = 0.32; break; case 963: bar = 0.32; break; case 964: bar = 0.32; break; case 965: bar = 0.32; break; case 966: bar = 0.32; break; case 967: bar = 0.32; break; case 968: bar = 0.32; break; case 969: bar = 0.32; break; case 970: bar = 0.31; break; case 971: bar = 0.31; break; case 972: bar = 0.31; break; case 973: bar = 0.31; break; case 974: bar = 0.31; break; case 975: bar = 0.31; break; case 976: bar = 0.31; break; case 977: bar = 0.31; break; case 978: bar = 0.3; break; case 979: bar = 0.3; break; case 980: bar = 0.3; break; case 981: bar = 0.3; break; case 982: bar = 0.3; break; case 983: bar = 0.3; break; case 984: bar = 0.3; break; case 985: bar = 0.3; break; case 986: bar = 0.3; break; case 987: bar = 0.29; break; case 988: bar = 0.29; break; case 989: bar = 0.29; break; case 990: bar = 0.29; break; case 991: bar = 0.29; break; case 992: bar = 0.29; break; case 993: bar = 0.29; break; case 994: bar = 0.29; break; case 995: bar = 0.29; break; case 996: bar = 0.28; break; case 997: bar = 0.28; break; case 998: bar = 0.28; break; case 999: bar = 0.28; break; case 1000: bar = 0.28; break; case 1001: bar = 0.28; break; case 1002: bar = 0.28; break; case 1003: bar = 0.28; break; case 1004: bar = 0.28; break; case 1005: bar = 0.27; break; case 1006: bar = 0.27; break; case 1007: bar = 0.27; break; case 1008: bar = 0.27; break; case 1009: bar = 0.27; break; case 1010: bar = 0.27; break; case 1011: bar = 0.27; break; case 1012: bar = 0.27; break; case 1013: bar = 0.27; break; case 1014: bar = 0.26; break; case 1015: bar = 0.26; break; case 1016: bar = 0.26; break; case 1017: bar = 0.26; break; case 1018: bar = 0.26; break; case 1019: bar = 0.26; break; case 1020: bar = 0.26; break; case 1021: bar = 0.26; break; case 1022: bar = 0.26; break; case 1023: bar = 0.26; break; case 1024: bar = 0.25; break;
case 885: bar = 0.42; break; | case 885: bar = 0.42; break; case 886: bar = 0.42; break; case 887: bar = 0.42; break; case 888: bar = 0.42; break; case 889: bar = 0.42; break; case 890: bar = 0.41; break; case 891: bar = 0.41; break; case 892: bar = 0.41; break; case 893: bar = 0.41; break; case 894: bar = 0.41; break; case 895: bar = 0.41; break; case 896: bar = 0.41; break; case 897: bar = 0.41; break; case 898: bar = 0.4; break; case 899: bar = 0.4; break; case 900: bar = 0.4; break; case 901: bar = 0.4; break; case 902: bar = 0.4; break; case 903: bar = 0.4; break; case 904: bar = 0.4; break; case 905: bar = 0.39; break; case 906: bar = 0.39; break; case 907: bar = 0.39; break; case 908: bar = 0.39; break; case 909: bar = 0.39; break; case 910: bar = 0.39; break; case 911: bar = 0.39; break; case 912: bar = 0.39; break; case 913: bar = 0.38; break; case 914: bar = 0.38; break; case 915: bar = 0.38; break; case 916: bar = 0.38; break; case 917: bar = 0.38; break; case 918: bar = 0.38; break; case 919: bar = 0.38; break; case 920: bar = 0.38; break; case 921: bar = 0.37; break; case 922: bar = 0.37; break; case 923: bar = 0.37; break; case 924: bar = 0.37; break; case 925: bar = 0.37; break; case 926: bar = 0.37; break; case 927: bar = 0.37; break; case 928: bar = 0.37; break; case 929: bar = 0.36; break; case 930: bar = 0.36; break; case 931: bar = 0.36; break; case 932: bar = 0.36; break; case 933: bar = 0.36; break; case 934: bar = 0.36; break; case 935: bar = 0.36; break; case 936: bar = 0.36; break; case 937: bar = 0.35; break; case 938: bar = 0.35; break; case 939: bar = 0.35; break; case 940: bar = 0.35; break; case 941: bar = 0.35; break; case 942: bar = 0.35; break; case 943: bar = 0.35; break; case 944: bar = 0.35; break; case 945: bar = 0.34; break; case 946: bar = 0.34; break; case 947: bar = 0.34; break; case 948: bar = 0.34; break; case 949: bar = 0.34; break; case 950: bar = 0.34; break; case 951: bar = 0.34; break; case 952: bar = 0.34; break; case 953: bar = 0.33; break; case 954: bar = 0.33; break; case 955: bar = 0.33; break; case 956: bar = 0.33; break; case 957: bar = 0.33; break; case 958: bar = 0.33; break; case 959: bar = 0.33; break; case 960: bar = 0.33; break; case 961: bar = 0.32; break; case 962: bar = 0.32; break; case 963: bar = 0.32; break; case 964: bar = 0.32; break; case 965: bar = 0.32; break; case 966: bar = 0.32; break; case 967: bar = 0.32; break; case 968: bar = 0.32; break; case 969: bar = 0.32; break; case 970: bar = 0.31; break; case 971: bar = 0.31; break; case 972: bar = 0.31; break; case 973: bar = 0.31; break; case 974: bar = 0.31; break; case 975: bar = 0.31; break; case 976: bar = 0.31; break; case 977: bar = 0.31; break; case 978: bar = 0.3; break; case 979: bar = 0.3; break; case 980: bar = 0.3; break; case 981: bar = 0.3; break; case 982: bar = 0.3; break; case 983: bar = 0.3; break; case 984: bar = 0.3; break; case 985: bar = 0.3; break; case 986: bar = 0.3; break; case 987: bar = 0.29; break; case 988: bar = 0.29; break; case 989: bar = 0.29; break; case 990: bar = 0.29; break; case 991: bar = 0.29; break; case 992: bar = 0.29; break; case 993: bar = 0.29; break; case 994: bar = 0.29; break; case 995: bar = 0.29; break; case 996: bar = 0.28; break; case 997: bar = 0.28; break; case 998: bar = 0.28; break; case 999: bar = 0.28; break; case 1000: bar = 0.28; break; case 1001: bar = 0.28; break; case 1002: bar = 0.28; break; case 1003: bar = 0.28; break; case 1004: bar = 0.28; break; case 1005: bar = 0.27; break; case 1006: bar = 0.27; break; case 1007: bar = 0.27; break; case 1008: bar = 0.27; break; case 1009: bar = 0.27; break; case 1010: bar = 0.27; break; case 1011: bar = 0.27; break; case 1012: bar = 0.27; break; case 1013: bar = 0.27; break; case 1014: bar = 0.26; break; case 1015: bar = 0.26; break; case 1016: bar = 0.26; break; case 1017: bar = 0.26; break; case 1018: bar = 0.26; break; case 1019: bar = 0.26; break; case 1020: bar = 0.26; break; case 1021: bar = 0.26; break; case 1022: bar = 0.26; break; case 1023: bar = 0.26; break; case 1024: bar = 0.25; break;
case 886: bar = 0.42; break; | case 886: bar = 0.42; break; case 887: bar = 0.42; break; case 888: bar = 0.42; break; case 889: bar = 0.42; break; case 890: bar = 0.41; break; case 891: bar = 0.41; break; case 892: bar = 0.41; break; case 893: bar = 0.41; break; case 894: bar = 0.41; break; case 895: bar = 0.41; break; case 896: bar = 0.41; break; case 897: bar = 0.41; break; case 898: bar = 0.4; break; case 899: bar = 0.4; break; case 900: bar = 0.4; break; case 901: bar = 0.4; break; case 902: bar = 0.4; break; case 903: bar = 0.4; break; case 904: bar = 0.4; break; case 905: bar = 0.39; break; case 906: bar = 0.39; break; case 907: bar = 0.39; break; case 908: bar = 0.39; break; case 909: bar = 0.39; break; case 910: bar = 0.39; break; case 911: bar = 0.39; break; case 912: bar = 0.39; break; case 913: bar = 0.38; break; case 914: bar = 0.38; break; case 915: bar = 0.38; break; case 916: bar = 0.38; break; case 917: bar = 0.38; break; case 918: bar = 0.38; break; case 919: bar = 0.38; break; case 920: bar = 0.38; break; case 921: bar = 0.37; break; case 922: bar = 0.37; break; case 923: bar = 0.37; break; case 924: bar = 0.37; break; case 925: bar = 0.37; break; case 926: bar = 0.37; break; case 927: bar = 0.37; break; case 928: bar = 0.37; break; case 929: bar = 0.36; break; case 930: bar = 0.36; break; case 931: bar = 0.36; break; case 932: bar = 0.36; break; case 933: bar = 0.36; break; case 934: bar = 0.36; break; case 935: bar = 0.36; break; case 936: bar = 0.36; break; case 937: bar = 0.35; break; case 938: bar = 0.35; break; case 939: bar = 0.35; break; case 940: bar = 0.35; break; case 941: bar = 0.35; break; case 942: bar = 0.35; break; case 943: bar = 0.35; break; case 944: bar = 0.35; break; case 945: bar = 0.34; break; case 946: bar = 0.34; break; case 947: bar = 0.34; break; case 948: bar = 0.34; break; case 949: bar = 0.34; break; case 950: bar = 0.34; break; case 951: bar = 0.34; break; case 952: bar = 0.34; break; case 953: bar = 0.33; break; case 954: bar = 0.33; break; case 955: bar = 0.33; break; case 956: bar = 0.33; break; case 957: bar = 0.33; break; case 958: bar = 0.33; break; case 959: bar = 0.33; break; case 960: bar = 0.33; break; case 961: bar = 0.32; break; case 962: bar = 0.32; break; case 963: bar = 0.32; break; case 964: bar = 0.32; break; case 965: bar = 0.32; break; case 966: bar = 0.32; break; case 967: bar = 0.32; break; case 968: bar = 0.32; break; case 969: bar = 0.32; break; case 970: bar = 0.31; break; case 971: bar = 0.31; break; case 972: bar = 0.31; break; case 973: bar = 0.31; break; case 974: bar = 0.31; break; case 975: bar = 0.31; break; case 976: bar = 0.31; break; case 977: bar = 0.31; break; case 978: bar = 0.3; break; case 979: bar = 0.3; break; case 980: bar = 0.3; break; case 981: bar = 0.3; break; case 982: bar = 0.3; break; case 983: bar = 0.3; break; case 984: bar = 0.3; break; case 985: bar = 0.3; break; case 986: bar = 0.3; break; case 987: bar = 0.29; break; case 988: bar = 0.29; break; case 989: bar = 0.29; break; case 990: bar = 0.29; break; case 991: bar = 0.29; break; case 992: bar = 0.29; break; case 993: bar = 0.29; break; case 994: bar = 0.29; break; case 995: bar = 0.29; break; case 996: bar = 0.28; break; case 997: bar = 0.28; break; case 998: bar = 0.28; break; case 999: bar = 0.28; break; case 1000: bar = 0.28; break; case 1001: bar = 0.28; break; case 1002: bar = 0.28; break; case 1003: bar = 0.28; break; case 1004: bar = 0.28; break; case 1005: bar = 0.27; break; case 1006: bar = 0.27; break; case 1007: bar = 0.27; break; case 1008: bar = 0.27; break; case 1009: bar = 0.27; break; case 1010: bar = 0.27; break; case 1011: bar = 0.27; break; case 1012: bar = 0.27; break; case 1013: bar = 0.27; break; case 1014: bar = 0.26; break; case 1015: bar = 0.26; break; case 1016: bar = 0.26; break; case 1017: bar = 0.26; break; case 1018: bar = 0.26; break; case 1019: bar = 0.26; break; case 1020: bar = 0.26; break; case 1021: bar = 0.26; break; case 1022: bar = 0.26; break; case 1023: bar = 0.26; break; case 1024: bar = 0.25; break;
case 887: bar = 0.42; break; | case 887: bar = 0.42; break; case 888: bar = 0.42; break; case 889: bar = 0.42; break; case 890: bar = 0.41; break; case 891: bar = 0.41; break; case 892: bar = 0.41; break; case 893: bar = 0.41; break; case 894: bar = 0.41; break; case 895: bar = 0.41; break; case 896: bar = 0.41; break; case 897: bar = 0.41; break; case 898: bar = 0.4; break; case 899: bar = 0.4; break; case 900: bar = 0.4; break; case 901: bar = 0.4; break; case 902: bar = 0.4; break; case 903: bar = 0.4; break; case 904: bar = 0.4; break; case 905: bar = 0.39; break; case 906: bar = 0.39; break; case 907: bar = 0.39; break; case 908: bar = 0.39; break; case 909: bar = 0.39; break; case 910: bar = 0.39; break; case 911: bar = 0.39; break; case 912: bar = 0.39; break; case 913: bar = 0.38; break; case 914: bar = 0.38; break; case 915: bar = 0.38; break; case 916: bar = 0.38; break; case 917: bar = 0.38; break; case 918: bar = 0.38; break; case 919: bar = 0.38; break; case 920: bar = 0.38; break; case 921: bar = 0.37; break; case 922: bar = 0.37; break; case 923: bar = 0.37; break; case 924: bar = 0.37; break; case 925: bar = 0.37; break; case 926: bar = 0.37; break; case 927: bar = 0.37; break; case 928: bar = 0.37; break; case 929: bar = 0.36; break; case 930: bar = 0.36; break; case 931: bar = 0.36; break; case 932: bar = 0.36; break; case 933: bar = 0.36; break; case 934: bar = 0.36; break; case 935: bar = 0.36; break; case 936: bar = 0.36; break; case 937: bar = 0.35; break; case 938: bar = 0.35; break; case 939: bar = 0.35; break; case 940: bar = 0.35; break; case 941: bar = 0.35; break; case 942: bar = 0.35; break; case 943: bar = 0.35; break; case 944: bar = 0.35; break; case 945: bar = 0.34; break; case 946: bar = 0.34; break; case 947: bar = 0.34; break; case 948: bar = 0.34; break; case 949: bar = 0.34; break; case 950: bar = 0.34; break; case 951: bar = 0.34; break; case 952: bar = 0.34; break; case 953: bar = 0.33; break; case 954: bar = 0.33; break; case 955: bar = 0.33; break; case 956: bar = 0.33; break; case 957: bar = 0.33; break; case 958: bar = 0.33; break; case 959: bar = 0.33; break; case 960: bar = 0.33; break; case 961: bar = 0.32; break; case 962: bar = 0.32; break; case 963: bar = 0.32; break; case 964: bar = 0.32; break; case 965: bar = 0.32; break; case 966: bar = 0.32; break; case 967: bar = 0.32; break; case 968: bar = 0.32; break; case 969: bar = 0.32; break; case 970: bar = 0.31; break; case 971: bar = 0.31; break; case 972: bar = 0.31; break; case 973: bar = 0.31; break; case 974: bar = 0.31; break; case 975: bar = 0.31; break; case 976: bar = 0.31; break; case 977: bar = 0.31; break; case 978: bar = 0.3; break; case 979: bar = 0.3; break; case 980: bar = 0.3; break; case 981: bar = 0.3; break; case 982: bar = 0.3; break; case 983: bar = 0.3; break; case 984: bar = 0.3; break; case 985: bar = 0.3; break; case 986: bar = 0.3; break; case 987: bar = 0.29; break; case 988: bar = 0.29; break; case 989: bar = 0.29; break; case 990: bar = 0.29; break; case 991: bar = 0.29; break; case 992: bar = 0.29; break; case 993: bar = 0.29; break; case 994: bar = 0.29; break; case 995: bar = 0.29; break; case 996: bar = 0.28; break; case 997: bar = 0.28; break; case 998: bar = 0.28; break; case 999: bar = 0.28; break; case 1000: bar = 0.28; break; case 1001: bar = 0.28; break; case 1002: bar = 0.28; break; case 1003: bar = 0.28; break; case 1004: bar = 0.28; break; case 1005: bar = 0.27; break; case 1006: bar = 0.27; break; case 1007: bar = 0.27; break; case 1008: bar = 0.27; break; case 1009: bar = 0.27; break; case 1010: bar = 0.27; break; case 1011: bar = 0.27; break; case 1012: bar = 0.27; break; case 1013: bar = 0.27; break; case 1014: bar = 0.26; break; case 1015: bar = 0.26; break; case 1016: bar = 0.26; break; case 1017: bar = 0.26; break; case 1018: bar = 0.26; break; case 1019: bar = 0.26; break; case 1020: bar = 0.26; break; case 1021: bar = 0.26; break; case 1022: bar = 0.26; break; case 1023: bar = 0.26; break; case 1024: bar = 0.25; break;
case 888: bar = 0.42; break; | case 888: bar = 0.42; break; case 889: bar = 0.42; break; case 890: bar = 0.41; break; case 891: bar = 0.41; break; case 892: bar = 0.41; break; case 893: bar = 0.41; break; case 894: bar = 0.41; break; case 895: bar = 0.41; break; case 896: bar = 0.41; break; case 897: bar = 0.41; break; case 898: bar = 0.4; break; case 899: bar = 0.4; break; case 900: bar = 0.4; break; case 901: bar = 0.4; break; case 902: bar = 0.4; break; case 903: bar = 0.4; break; case 904: bar = 0.4; break; case 905: bar = 0.39; break; case 906: bar = 0.39; break; case 907: bar = 0.39; break; case 908: bar = 0.39; break; case 909: bar = 0.39; break; case 910: bar = 0.39; break; case 911: bar = 0.39; break; case 912: bar = 0.39; break; case 913: bar = 0.38; break; case 914: bar = 0.38; break; case 915: bar = 0.38; break; case 916: bar = 0.38; break; case 917: bar = 0.38; break; case 918: bar = 0.38; break; case 919: bar = 0.38; break; case 920: bar = 0.38; break; case 921: bar = 0.37; break; case 922: bar = 0.37; break; case 923: bar = 0.37; break; case 924: bar = 0.37; break; case 925: bar = 0.37; break; case 926: bar = 0.37; break; case 927: bar = 0.37; break; case 928: bar = 0.37; break; case 929: bar = 0.36; break; case 930: bar = 0.36; break; case 931: bar = 0.36; break; case 932: bar = 0.36; break; case 933: bar = 0.36; break; case 934: bar = 0.36; break; case 935: bar = 0.36; break; case 936: bar = 0.36; break; case 937: bar = 0.35; break; case 938: bar = 0.35; break; case 939: bar = 0.35; break; case 940: bar = 0.35; break; case 941: bar = 0.35; break; case 942: bar = 0.35; break; case 943: bar = 0.35; break; case 944: bar = 0.35; break; case 945: bar = 0.34; break; case 946: bar = 0.34; break; case 947: bar = 0.34; break; case 948: bar = 0.34; break; case 949: bar = 0.34; break; case 950: bar = 0.34; break; case 951: bar = 0.34; break; case 952: bar = 0.34; break; case 953: bar = 0.33; break; case 954: bar = 0.33; break; case 955: bar = 0.33; break; case 956: bar = 0.33; break; case 957: bar = 0.33; break; case 958: bar = 0.33; break; case 959: bar = 0.33; break; case 960: bar = 0.33; break; case 961: bar = 0.32; break; case 962: bar = 0.32; break; case 963: bar = 0.32; break; case 964: bar = 0.32; break; case 965: bar = 0.32; break; case 966: bar = 0.32; break; case 967: bar = 0.32; break; case 968: bar = 0.32; break; case 969: bar = 0.32; break; case 970: bar = 0.31; break; case 971: bar = 0.31; break; case 972: bar = 0.31; break; case 973: bar = 0.31; break; case 974: bar = 0.31; break; case 975: bar = 0.31; break; case 976: bar = 0.31; break; case 977: bar = 0.31; break; case 978: bar = 0.3; break; case 979: bar = 0.3; break; case 980: bar = 0.3; break; case 981: bar = 0.3; break; case 982: bar = 0.3; break; case 983: bar = 0.3; break; case 984: bar = 0.3; break; case 985: bar = 0.3; break; case 986: bar = 0.3; break; case 987: bar = 0.29; break; case 988: bar = 0.29; break; case 989: bar = 0.29; break; case 990: bar = 0.29; break; case 991: bar = 0.29; break; case 992: bar = 0.29; break; case 993: bar = 0.29; break; case 994: bar = 0.29; break; case 995: bar = 0.29; break; case 996: bar = 0.28; break; case 997: bar = 0.28; break; case 998: bar = 0.28; break; case 999: bar = 0.28; break; case 1000: bar = 0.28; break; case 1001: bar = 0.28; break; case 1002: bar = 0.28; break; case 1003: bar = 0.28; break; case 1004: bar = 0.28; break; case 1005: bar = 0.27; break; case 1006: bar = 0.27; break; case 1007: bar = 0.27; break; case 1008: bar = 0.27; break; case 1009: bar = 0.27; break; case 1010: bar = 0.27; break; case 1011: bar = 0.27; break; case 1012: bar = 0.27; break; case 1013: bar = 0.27; break; case 1014: bar = 0.26; break; case 1015: bar = 0.26; break; case 1016: bar = 0.26; break; case 1017: bar = 0.26; break; case 1018: bar = 0.26; break; case 1019: bar = 0.26; break; case 1020: bar = 0.26; break; case 1021: bar = 0.26; break; case 1022: bar = 0.26; break; case 1023: bar = 0.26; break; case 1024: bar = 0.25; break;
case 889: bar = 0.42; break; | case 889: bar = 0.42; break; case 890: bar = 0.41; break; case 891: bar = 0.41; break; case 892: bar = 0.41; break; case 893: bar = 0.41; break; case 894: bar = 0.41; break; case 895: bar = 0.41; break; case 896: bar = 0.41; break; case 897: bar = 0.41; break; case 898: bar = 0.4; break; case 899: bar = 0.4; break; case 900: bar = 0.4; break; case 901: bar = 0.4; break; case 902: bar = 0.4; break; case 903: bar = 0.4; break; case 904: bar = 0.4; break; case 905: bar = 0.39; break; case 906: bar = 0.39; break; case 907: bar = 0.39; break; case 908: bar = 0.39; break; case 909: bar = 0.39; break; case 910: bar = 0.39; break; case 911: bar = 0.39; break; case 912: bar = 0.39; break; case 913: bar = 0.38; break; case 914: bar = 0.38; break; case 915: bar = 0.38; break; case 916: bar = 0.38; break; case 917: bar = 0.38; break; case 918: bar = 0.38; break; case 919: bar = 0.38; break; case 920: bar = 0.38; break; case 921: bar = 0.37; break; case 922: bar = 0.37; break; case 923: bar = 0.37; break; case 924: bar = 0.37; break; case 925: bar = 0.37; break; case 926: bar = 0.37; break; case 927: bar = 0.37; break; case 928: bar = 0.37; break; case 929: bar = 0.36; break; case 930: bar = 0.36; break; case 931: bar = 0.36; break; case 932: bar = 0.36; break; case 933: bar = 0.36; break; case 934: bar = 0.36; break; case 935: bar = 0.36; break; case 936: bar = 0.36; break; case 937: bar = 0.35; break; case 938: bar = 0.35; break; case 939: bar = 0.35; break; case 940: bar = 0.35; break; case 941: bar = 0.35; break; case 942: bar = 0.35; break; case 943: bar = 0.35; break; case 944: bar = 0.35; break; case 945: bar = 0.34; break; case 946: bar = 0.34; break; case 947: bar = 0.34; break; case 948: bar = 0.34; break; case 949: bar = 0.34; break; case 950: bar = 0.34; break; case 951: bar = 0.34; break; case 952: bar = 0.34; break; case 953: bar = 0.33; break; case 954: bar = 0.33; break; case 955: bar = 0.33; break; case 956: bar = 0.33; break; case 957: bar = 0.33; break; case 958: bar = 0.33; break; case 959: bar = 0.33; break; case 960: bar = 0.33; break; case 961: bar = 0.32; break; case 962: bar = 0.32; break; case 963: bar = 0.32; break; case 964: bar = 0.32; break; case 965: bar = 0.32; break; case 966: bar = 0.32; break; case 967: bar = 0.32; break; case 968: bar = 0.32; break; case 969: bar = 0.32; break; case 970: bar = 0.31; break; case 971: bar = 0.31; break; case 972: bar = 0.31; break; case 973: bar = 0.31; break; case 974: bar = 0.31; break; case 975: bar = 0.31; break; case 976: bar = 0.31; break; case 977: bar = 0.31; break; case 978: bar = 0.3; break; case 979: bar = 0.3; break; case 980: bar = 0.3; break; case 981: bar = 0.3; break; case 982: bar = 0.3; break; case 983: bar = 0.3; break; case 984: bar = 0.3; break; case 985: bar = 0.3; break; case 986: bar = 0.3; break; case 987: bar = 0.29; break; case 988: bar = 0.29; break; case 989: bar = 0.29; break; case 990: bar = 0.29; break; case 991: bar = 0.29; break; case 992: bar = 0.29; break; case 993: bar = 0.29; break; case 994: bar = 0.29; break; case 995: bar = 0.29; break; case 996: bar = 0.28; break; case 997: bar = 0.28; break; case 998: bar = 0.28; break; case 999: bar = 0.28; break; case 1000: bar = 0.28; break; case 1001: bar = 0.28; break; case 1002: bar = 0.28; break; case 1003: bar = 0.28; break; case 1004: bar = 0.28; break; case 1005: bar = 0.27; break; case 1006: bar = 0.27; break; case 1007: bar = 0.27; break; case 1008: bar = 0.27; break; case 1009: bar = 0.27; break; case 1010: bar = 0.27; break; case 1011: bar = 0.27; break; case 1012: bar = 0.27; break; case 1013: bar = 0.27; break; case 1014: bar = 0.26; break; case 1015: bar = 0.26; break; case 1016: bar = 0.26; break; case 1017: bar = 0.26; break; case 1018: bar = 0.26; break; case 1019: bar = 0.26; break; case 1020: bar = 0.26; break; case 1021: bar = 0.26; break; case 1022: bar = 0.26; break; case 1023: bar = 0.26; break; case 1024: bar = 0.25; break;
case 890: bar = 0.41; break; | case 890: bar = 0.41; break; case 891: bar = 0.41; break; case 892: bar = 0.41; break; case 893: bar = 0.41; break; case 894: bar = 0.41; break; case 895: bar = 0.41; break; case 896: bar = 0.41; break; case 897: bar = 0.41; break; case 898: bar = 0.4; break; case 899: bar = 0.4; break; case 900: bar = 0.4; break; case 901: bar = 0.4; break; case 902: bar = 0.4; break; case 903: bar = 0.4; break; case 904: bar = 0.4; break; case 905: bar = 0.39; break; case 906: bar = 0.39; break; case 907: bar = 0.39; break; case 908: bar = 0.39; break; case 909: bar = 0.39; break; case 910: bar = 0.39; break; case 911: bar = 0.39; break; case 912: bar = 0.39; break; case 913: bar = 0.38; break; case 914: bar = 0.38; break; case 915: bar = 0.38; break; case 916: bar = 0.38; break; case 917: bar = 0.38; break; case 918: bar = 0.38; break; case 919: bar = 0.38; break; case 920: bar = 0.38; break; case 921: bar = 0.37; break; case 922: bar = 0.37; break; case 923: bar = 0.37; break; case 924: bar = 0.37; break; case 925: bar = 0.37; break; case 926: bar = 0.37; break; case 927: bar = 0.37; break; case 928: bar = 0.37; break; case 929: bar = 0.36; break; case 930: bar = 0.36; break; case 931: bar = 0.36; break; case 932: bar = 0.36; break; case 933: bar = 0.36; break; case 934: bar = 0.36; break; case 935: bar = 0.36; break; case 936: bar = 0.36; break; case 937: bar = 0.35; break; case 938: bar = 0.35; break; case 939: bar = 0.35; break; case 940: bar = 0.35; break; case 941: bar = 0.35; break; case 942: bar = 0.35; break; case 943: bar = 0.35; break; case 944: bar = 0.35; break; case 945: bar = 0.34; break; case 946: bar = 0.34; break; case 947: bar = 0.34; break; case 948: bar = 0.34; break; case 949: bar = 0.34; break; case 950: bar = 0.34; break; case 951: bar = 0.34; break; case 952: bar = 0.34; break; case 953: bar = 0.33; break; case 954: bar = 0.33; break; case 955: bar = 0.33; break; case 956: bar = 0.33; break; case 957: bar = 0.33; break; case 958: bar = 0.33; break; case 959: bar = 0.33; break; case 960: bar = 0.33; break; case 961: bar = 0.32; break; case 962: bar = 0.32; break; case 963: bar = 0.32; break; case 964: bar = 0.32; break; case 965: bar = 0.32; break; case 966: bar = 0.32; break; case 967: bar = 0.32; break; case 968: bar = 0.32; break; case 969: bar = 0.32; break; case 970: bar = 0.31; break; case 971: bar = 0.31; break; case 972: bar = 0.31; break; case 973: bar = 0.31; break; case 974: bar = 0.31; break; case 975: bar = 0.31; break; case 976: bar = 0.31; break; case 977: bar = 0.31; break; case 978: bar = 0.3; break; case 979: bar = 0.3; break; case 980: bar = 0.3; break; case 981: bar = 0.3; break; case 982: bar = 0.3; break; case 983: bar = 0.3; break; case 984: bar = 0.3; break; case 985: bar = 0.3; break; case 986: bar = 0.3; break; case 987: bar = 0.29; break; case 988: bar = 0.29; break; case 989: bar = 0.29; break; case 990: bar = 0.29; break; case 991: bar = 0.29; break; case 992: bar = 0.29; break; case 993: bar = 0.29; break; case 994: bar = 0.29; break; case 995: bar = 0.29; break; case 996: bar = 0.28; break; case 997: bar = 0.28; break; case 998: bar = 0.28; break; case 999: bar = 0.28; break; case 1000: bar = 0.28; break; case 1001: bar = 0.28; break; case 1002: bar = 0.28; break; case 1003: bar = 0.28; break; case 1004: bar = 0.28; break; case 1005: bar = 0.27; break; case 1006: bar = 0.27; break; case 1007: bar = 0.27; break; case 1008: bar = 0.27; break; case 1009: bar = 0.27; break; case 1010: bar = 0.27; break; case 1011: bar = 0.27; break; case 1012: bar = 0.27; break; case 1013: bar = 0.27; break; case 1014: bar = 0.26; break; case 1015: bar = 0.26; break; case 1016: bar = 0.26; break; case 1017: bar = 0.26; break; case 1018: bar = 0.26; break; case 1019: bar = 0.26; break; case 1020: bar = 0.26; break; case 1021: bar = 0.26; break; case 1022: bar = 0.26; break; case 1023: bar = 0.26; break; case 1024: bar = 0.25; break;
case 891: bar = 0.41; break; | case 891: bar = 0.41; break; case 892: bar = 0.41; break; case 893: bar = 0.41; break; case 894: bar = 0.41; break; case 895: bar = 0.41; break; case 896: bar = 0.41; break; case 897: bar = 0.41; break; case 898: bar = 0.4; break; case 899: bar = 0.4; break; case 900: bar = 0.4; break; case 901: bar = 0.4; break; case 902: bar = 0.4; break; case 903: bar = 0.4; break; case 904: bar = 0.4; break; case 905: bar = 0.39; break; case 906: bar = 0.39; break; case 907: bar = 0.39; break; case 908: bar = 0.39; break; case 909: bar = 0.39; break; case 910: bar = 0.39; break; case 911: bar = 0.39; break; case 912: bar = 0.39; break; case 913: bar = 0.38; break; case 914: bar = 0.38; break; case 915: bar = 0.38; break; case 916: bar = 0.38; break; case 917: bar = 0.38; break; case 918: bar = 0.38; break; case 919: bar = 0.38; break; case 920: bar = 0.38; break; case 921: bar = 0.37; break; case 922: bar = 0.37; break; case 923: bar = 0.37; break; case 924: bar = 0.37; break; case 925: bar = 0.37; break; case 926: bar = 0.37; break; case 927: bar = 0.37; break; case 928: bar = 0.37; break; case 929: bar = 0.36; break; case 930: bar = 0.36; break; case 931: bar = 0.36; break; case 932: bar = 0.36; break; case 933: bar = 0.36; break; case 934: bar = 0.36; break; case 935: bar = 0.36; break; case 936: bar = 0.36; break; case 937: bar = 0.35; break; case 938: bar = 0.35; break; case 939: bar = 0.35; break; case 940: bar = 0.35; break; case 941: bar = 0.35; break; case 942: bar = 0.35; break; case 943: bar = 0.35; break; case 944: bar = 0.35; break; case 945: bar = 0.34; break; case 946: bar = 0.34; break; case 947: bar = 0.34; break; case 948: bar = 0.34; break; case 949: bar = 0.34; break; case 950: bar = 0.34; break; case 951: bar = 0.34; break; case 952: bar = 0.34; break; case 953: bar = 0.33; break; case 954: bar = 0.33; break; case 955: bar = 0.33; break; case 956: bar = 0.33; break; case 957: bar = 0.33; break; case 958: bar = 0.33; break; case 959: bar = 0.33; break; case 960: bar = 0.33; break; case 961: bar = 0.32; break; case 962: bar = 0.32; break; case 963: bar = 0.32; break; case 964: bar = 0.32; break; case 965: bar = 0.32; break; case 966: bar = 0.32; break; case 967: bar = 0.32; break; case 968: bar = 0.32; break; case 969: bar = 0.32; break; case 970: bar = 0.31; break; case 971: bar = 0.31; break; case 972: bar = 0.31; break; case 973: bar = 0.31; break; case 974: bar = 0.31; break; case 975: bar = 0.31; break; case 976: bar = 0.31; break; case 977: bar = 0.31; break; case 978: bar = 0.3; break; case 979: bar = 0.3; break; case 980: bar = 0.3; break; case 981: bar = 0.3; break; case 982: bar = 0.3; break; case 983: bar = 0.3; break; case 984: bar = 0.3; break; case 985: bar = 0.3; break; case 986: bar = 0.3; break; case 987: bar = 0.29; break; case 988: bar = 0.29; break; case 989: bar = 0.29; break; case 990: bar = 0.29; break; case 991: bar = 0.29; break; case 992: bar = 0.29; break; case 993: bar = 0.29; break; case 994: bar = 0.29; break; case 995: bar = 0.29; break; case 996: bar = 0.28; break; case 997: bar = 0.28; break; case 998: bar = 0.28; break; case 999: bar = 0.28; break; case 1000: bar = 0.28; break; case 1001: bar = 0.28; break; case 1002: bar = 0.28; break; case 1003: bar = 0.28; break; case 1004: bar = 0.28; break; case 1005: bar = 0.27; break; case 1006: bar = 0.27; break; case 1007: bar = 0.27; break; case 1008: bar = 0.27; break; case 1009: bar = 0.27; break; case 1010: bar = 0.27; break; case 1011: bar = 0.27; break; case 1012: bar = 0.27; break; case 1013: bar = 0.27; break; case 1014: bar = 0.26; break; case 1015: bar = 0.26; break; case 1016: bar = 0.26; break; case 1017: bar = 0.26; break; case 1018: bar = 0.26; break; case 1019: bar = 0.26; break; case 1020: bar = 0.26; break; case 1021: bar = 0.26; break; case 1022: bar = 0.26; break; case 1023: bar = 0.26; break; case 1024: bar = 0.25; break;
case 892: bar = 0.41; break; | case 892: bar = 0.41; break; case 893: bar = 0.41; break; case 894: bar = 0.41; break; case 895: bar = 0.41; break; case 896: bar = 0.41; break; case 897: bar = 0.41; break; case 898: bar = 0.4; break; case 899: bar = 0.4; break; case 900: bar = 0.4; break; case 901: bar = 0.4; break; case 902: bar = 0.4; break; case 903: bar = 0.4; break; case 904: bar = 0.4; break; case 905: bar = 0.39; break; case 906: bar = 0.39; break; case 907: bar = 0.39; break; case 908: bar = 0.39; break; case 909: bar = 0.39; break; case 910: bar = 0.39; break; case 911: bar = 0.39; break; case 912: bar = 0.39; break; case 913: bar = 0.38; break; case 914: bar = 0.38; break; case 915: bar = 0.38; break; case 916: bar = 0.38; break; case 917: bar = 0.38; break; case 918: bar = 0.38; break; case 919: bar = 0.38; break; case 920: bar = 0.38; break; case 921: bar = 0.37; break; case 922: bar = 0.37; break; case 923: bar = 0.37; break; case 924: bar = 0.37; break; case 925: bar = 0.37; break; case 926: bar = 0.37; break; case 927: bar = 0.37; break; case 928: bar = 0.37; break; case 929: bar = 0.36; break; case 930: bar = 0.36; break; case 931: bar = 0.36; break; case 932: bar = 0.36; break; case 933: bar = 0.36; break; case 934: bar = 0.36; break; case 935: bar = 0.36; break; case 936: bar = 0.36; break; case 937: bar = 0.35; break; case 938: bar = 0.35; break; case 939: bar = 0.35; break; case 940: bar = 0.35; break; case 941: bar = 0.35; break; case 942: bar = 0.35; break; case 943: bar = 0.35; break; case 944: bar = 0.35; break; case 945: bar = 0.34; break; case 946: bar = 0.34; break; case 947: bar = 0.34; break; case 948: bar = 0.34; break; case 949: bar = 0.34; break; case 950: bar = 0.34; break; case 951: bar = 0.34; break; case 952: bar = 0.34; break; case 953: bar = 0.33; break; case 954: bar = 0.33; break; case 955: bar = 0.33; break; case 956: bar = 0.33; break; case 957: bar = 0.33; break; case 958: bar = 0.33; break; case 959: bar = 0.33; break; case 960: bar = 0.33; break; case 961: bar = 0.32; break; case 962: bar = 0.32; break; case 963: bar = 0.32; break; case 964: bar = 0.32; break; case 965: bar = 0.32; break; case 966: bar = 0.32; break; case 967: bar = 0.32; break; case 968: bar = 0.32; break; case 969: bar = 0.32; break; case 970: bar = 0.31; break; case 971: bar = 0.31; break; case 972: bar = 0.31; break; case 973: bar = 0.31; break; case 974: bar = 0.31; break; case 975: bar = 0.31; break; case 976: bar = 0.31; break; case 977: bar = 0.31; break; case 978: bar = 0.3; break; case 979: bar = 0.3; break; case 980: bar = 0.3; break; case 981: bar = 0.3; break; case 982: bar = 0.3; break; case 983: bar = 0.3; break; case 984: bar = 0.3; break; case 985: bar = 0.3; break; case 986: bar = 0.3; break; case 987: bar = 0.29; break; case 988: bar = 0.29; break; case 989: bar = 0.29; break; case 990: bar = 0.29; break; case 991: bar = 0.29; break; case 992: bar = 0.29; break; case 993: bar = 0.29; break; case 994: bar = 0.29; break; case 995: bar = 0.29; break; case 996: bar = 0.28; break; case 997: bar = 0.28; break; case 998: bar = 0.28; break; case 999: bar = 0.28; break; case 1000: bar = 0.28; break; case 1001: bar = 0.28; break; case 1002: bar = 0.28; break; case 1003: bar = 0.28; break; case 1004: bar = 0.28; break; case 1005: bar = 0.27; break; case 1006: bar = 0.27; break; case 1007: bar = 0.27; break; case 1008: bar = 0.27; break; case 1009: bar = 0.27; break; case 1010: bar = 0.27; break; case 1011: bar = 0.27; break; case 1012: bar = 0.27; break; case 1013: bar = 0.27; break; case 1014: bar = 0.26; break; case 1015: bar = 0.26; break; case 1016: bar = 0.26; break; case 1017: bar = 0.26; break; case 1018: bar = 0.26; break; case 1019: bar = 0.26; break; case 1020: bar = 0.26; break; case 1021: bar = 0.26; break; case 1022: bar = 0.26; break; case 1023: bar = 0.26; break; case 1024: bar = 0.25; break;
case 893: bar = 0.41; break; | case 893: bar = 0.41; break; case 894: bar = 0.41; break; case 895: bar = 0.41; break; case 896: bar = 0.41; break; case 897: bar = 0.41; break; case 898: bar = 0.4; break; case 899: bar = 0.4; break; case 900: bar = 0.4; break; case 901: bar = 0.4; break; case 902: bar = 0.4; break; case 903: bar = 0.4; break; case 904: bar = 0.4; break; case 905: bar = 0.39; break; case 906: bar = 0.39; break; case 907: bar = 0.39; break; case 908: bar = 0.39; break; case 909: bar = 0.39; break; case 910: bar = 0.39; break; case 911: bar = 0.39; break; case 912: bar = 0.39; break; case 913: bar = 0.38; break; case 914: bar = 0.38; break; case 915: bar = 0.38; break; case 916: bar = 0.38; break; case 917: bar = 0.38; break; case 918: bar = 0.38; break; case 919: bar = 0.38; break; case 920: bar = 0.38; break; case 921: bar = 0.37; break; case 922: bar = 0.37; break; case 923: bar = 0.37; break; case 924: bar = 0.37; break; case 925: bar = 0.37; break; case 926: bar = 0.37; break; case 927: bar = 0.37; break; case 928: bar = 0.37; break; case 929: bar = 0.36; break; case 930: bar = 0.36; break; case 931: bar = 0.36; break; case 932: bar = 0.36; break; case 933: bar = 0.36; break; case 934: bar = 0.36; break; case 935: bar = 0.36; break; case 936: bar = 0.36; break; case 937: bar = 0.35; break; case 938: bar = 0.35; break; case 939: bar = 0.35; break; case 940: bar = 0.35; break; case 941: bar = 0.35; break; case 942: bar = 0.35; break; case 943: bar = 0.35; break; case 944: bar = 0.35; break; case 945: bar = 0.34; break; case 946: bar = 0.34; break; case 947: bar = 0.34; break; case 948: bar = 0.34; break; case 949: bar = 0.34; break; case 950: bar = 0.34; break; case 951: bar = 0.34; break; case 952: bar = 0.34; break; case 953: bar = 0.33; break; case 954: bar = 0.33; break; case 955: bar = 0.33; break; case 956: bar = 0.33; break; case 957: bar = 0.33; break; case 958: bar = 0.33; break; case 959: bar = 0.33; break; case 960: bar = 0.33; break; case 961: bar = 0.32; break; case 962: bar = 0.32; break; case 963: bar = 0.32; break; case 964: bar = 0.32; break; case 965: bar = 0.32; break; case 966: bar = 0.32; break; case 967: bar = 0.32; break; case 968: bar = 0.32; break; case 969: bar = 0.32; break; case 970: bar = 0.31; break; case 971: bar = 0.31; break; case 972: bar = 0.31; break; case 973: bar = 0.31; break; case 974: bar = 0.31; break; case 975: bar = 0.31; break; case 976: bar = 0.31; break; case 977: bar = 0.31; break; case 978: bar = 0.3; break; case 979: bar = 0.3; break; case 980: bar = 0.3; break; case 981: bar = 0.3; break; case 982: bar = 0.3; break; case 983: bar = 0.3; break; case 984: bar = 0.3; break; case 985: bar = 0.3; break; case 986: bar = 0.3; break; case 987: bar = 0.29; break; case 988: bar = 0.29; break; case 989: bar = 0.29; break; case 990: bar = 0.29; break; case 991: bar = 0.29; break; case 992: bar = 0.29; break; case 993: bar = 0.29; break; case 994: bar = 0.29; break; case 995: bar = 0.29; break; case 996: bar = 0.28; break; case 997: bar = 0.28; break; case 998: bar = 0.28; break; case 999: bar = 0.28; break; case 1000: bar = 0.28; break; case 1001: bar = 0.28; break; case 1002: bar = 0.28; break; case 1003: bar = 0.28; break; case 1004: bar = 0.28; break; case 1005: bar = 0.27; break; case 1006: bar = 0.27; break; case 1007: bar = 0.27; break; case 1008: bar = 0.27; break; case 1009: bar = 0.27; break; case 1010: bar = 0.27; break; case 1011: bar = 0.27; break; case 1012: bar = 0.27; break; case 1013: bar = 0.27; break; case 1014: bar = 0.26; break; case 1015: bar = 0.26; break; case 1016: bar = 0.26; break; case 1017: bar = 0.26; break; case 1018: bar = 0.26; break; case 1019: bar = 0.26; break; case 1020: bar = 0.26; break; case 1021: bar = 0.26; break; case 1022: bar = 0.26; break; case 1023: bar = 0.26; break; case 1024: bar = 0.25; break;
case 894: bar = 0.41; break; | case 894: bar = 0.41; break; case 895: bar = 0.41; break; case 896: bar = 0.41; break; case 897: bar = 0.41; break; case 898: bar = 0.4; break; case 899: bar = 0.4; break; case 900: bar = 0.4; break; case 901: bar = 0.4; break; case 902: bar = 0.4; break; case 903: bar = 0.4; break; case 904: bar = 0.4; break; case 905: bar = 0.39; break; case 906: bar = 0.39; break; case 907: bar = 0.39; break; case 908: bar = 0.39; break; case 909: bar = 0.39; break; case 910: bar = 0.39; break; case 911: bar = 0.39; break; case 912: bar = 0.39; break; case 913: bar = 0.38; break; case 914: bar = 0.38; break; case 915: bar = 0.38; break; case 916: bar = 0.38; break; case 917: bar = 0.38; break; case 918: bar = 0.38; break; case 919: bar = 0.38; break; case 920: bar = 0.38; break; case 921: bar = 0.37; break; case 922: bar = 0.37; break; case 923: bar = 0.37; break; case 924: bar = 0.37; break; case 925: bar = 0.37; break; case 926: bar = 0.37; break; case 927: bar = 0.37; break; case 928: bar = 0.37; break; case 929: bar = 0.36; break; case 930: bar = 0.36; break; case 931: bar = 0.36; break; case 932: bar = 0.36; break; case 933: bar = 0.36; break; case 934: bar = 0.36; break; case 935: bar = 0.36; break; case 936: bar = 0.36; break; case 937: bar = 0.35; break; case 938: bar = 0.35; break; case 939: bar = 0.35; break; case 940: bar = 0.35; break; case 941: bar = 0.35; break; case 942: bar = 0.35; break; case 943: bar = 0.35; break; case 944: bar = 0.35; break; case 945: bar = 0.34; break; case 946: bar = 0.34; break; case 947: bar = 0.34; break; case 948: bar = 0.34; break; case 949: bar = 0.34; break; case 950: bar = 0.34; break; case 951: bar = 0.34; break; case 952: bar = 0.34; break; case 953: bar = 0.33; break; case 954: bar = 0.33; break; case 955: bar = 0.33; break; case 956: bar = 0.33; break; case 957: bar = 0.33; break; case 958: bar = 0.33; break; case 959: bar = 0.33; break; case 960: bar = 0.33; break; case 961: bar = 0.32; break; case 962: bar = 0.32; break; case 963: bar = 0.32; break; case 964: bar = 0.32; break; case 965: bar = 0.32; break; case 966: bar = 0.32; break; case 967: bar = 0.32; break; case 968: bar = 0.32; break; case 969: bar = 0.32; break; case 970: bar = 0.31; break; case 971: bar = 0.31; break; case 972: bar = 0.31; break; case 973: bar = 0.31; break; case 974: bar = 0.31; break; case 975: bar = 0.31; break; case 976: bar = 0.31; break; case 977: bar = 0.31; break; case 978: bar = 0.3; break; case 979: bar = 0.3; break; case 980: bar = 0.3; break; case 981: bar = 0.3; break; case 982: bar = 0.3; break; case 983: bar = 0.3; break; case 984: bar = 0.3; break; case 985: bar = 0.3; break; case 986: bar = 0.3; break; case 987: bar = 0.29; break; case 988: bar = 0.29; break; case 989: bar = 0.29; break; case 990: bar = 0.29; break; case 991: bar = 0.29; break; case 992: bar = 0.29; break; case 993: bar = 0.29; break; case 994: bar = 0.29; break; case 995: bar = 0.29; break; case 996: bar = 0.28; break; case 997: bar = 0.28; break; case 998: bar = 0.28; break; case 999: bar = 0.28; break; case 1000: bar = 0.28; break; case 1001: bar = 0.28; break; case 1002: bar = 0.28; break; case 1003: bar = 0.28; break; case 1004: bar = 0.28; break; case 1005: bar = 0.27; break; case 1006: bar = 0.27; break; case 1007: bar = 0.27; break; case 1008: bar = 0.27; break; case 1009: bar = 0.27; break; case 1010: bar = 0.27; break; case 1011: bar = 0.27; break; case 1012: bar = 0.27; break; case 1013: bar = 0.27; break; case 1014: bar = 0.26; break; case 1015: bar = 0.26; break; case 1016: bar = 0.26; break; case 1017: bar = 0.26; break; case 1018: bar = 0.26; break; case 1019: bar = 0.26; break; case 1020: bar = 0.26; break; case 1021: bar = 0.26; break; case 1022: bar = 0.26; break; case 1023: bar = 0.26; break; case 1024: bar = 0.25; break;
case 895: bar = 0.41; break; | case 895: bar = 0.41; break; case 896: bar = 0.41; break; case 897: bar = 0.41; break; case 898: bar = 0.4; break; case 899: bar = 0.4; break; case 900: bar = 0.4; break; case 901: bar = 0.4; break; case 902: bar = 0.4; break; case 903: bar = 0.4; break; case 904: bar = 0.4; break; case 905: bar = 0.39; break; case 906: bar = 0.39; break; case 907: bar = 0.39; break; case 908: bar = 0.39; break; case 909: bar = 0.39; break; case 910: bar = 0.39; break; case 911: bar = 0.39; break; case 912: bar = 0.39; break; case 913: bar = 0.38; break; case 914: bar = 0.38; break; case 915: bar = 0.38; break; case 916: bar = 0.38; break; case 917: bar = 0.38; break; case 918: bar = 0.38; break; case 919: bar = 0.38; break; case 920: bar = 0.38; break; case 921: bar = 0.37; break; case 922: bar = 0.37; break; case 923: bar = 0.37; break; case 924: bar = 0.37; break; case 925: bar = 0.37; break; case 926: bar = 0.37; break; case 927: bar = 0.37; break; case 928: bar = 0.37; break; case 929: bar = 0.36; break; case 930: bar = 0.36; break; case 931: bar = 0.36; break; case 932: bar = 0.36; break; case 933: bar = 0.36; break; case 934: bar = 0.36; break; case 935: bar = 0.36; break; case 936: bar = 0.36; break; case 937: bar = 0.35; break; case 938: bar = 0.35; break; case 939: bar = 0.35; break; case 940: bar = 0.35; break; case 941: bar = 0.35; break; case 942: bar = 0.35; break; case 943: bar = 0.35; break; case 944: bar = 0.35; break; case 945: bar = 0.34; break; case 946: bar = 0.34; break; case 947: bar = 0.34; break; case 948: bar = 0.34; break; case 949: bar = 0.34; break; case 950: bar = 0.34; break; case 951: bar = 0.34; break; case 952: bar = 0.34; break; case 953: bar = 0.33; break; case 954: bar = 0.33; break; case 955: bar = 0.33; break; case 956: bar = 0.33; break; case 957: bar = 0.33; break; case 958: bar = 0.33; break; case 959: bar = 0.33; break; case 960: bar = 0.33; break; case 961: bar = 0.32; break; case 962: bar = 0.32; break; case 963: bar = 0.32; break; case 964: bar = 0.32; break; case 965: bar = 0.32; break; case 966: bar = 0.32; break; case 967: bar = 0.32; break; case 968: bar = 0.32; break; case 969: bar = 0.32; break; case 970: bar = 0.31; break; case 971: bar = 0.31; break; case 972: bar = 0.31; break; case 973: bar = 0.31; break; case 974: bar = 0.31; break; case 975: bar = 0.31; break; case 976: bar = 0.31; break; case 977: bar = 0.31; break; case 978: bar = 0.3; break; case 979: bar = 0.3; break; case 980: bar = 0.3; break; case 981: bar = 0.3; break; case 982: bar = 0.3; break; case 983: bar = 0.3; break; case 984: bar = 0.3; break; case 985: bar = 0.3; break; case 986: bar = 0.3; break; case 987: bar = 0.29; break; case 988: bar = 0.29; break; case 989: bar = 0.29; break; case 990: bar = 0.29; break; case 991: bar = 0.29; break; case 992: bar = 0.29; break; case 993: bar = 0.29; break; case 994: bar = 0.29; break; case 995: bar = 0.29; break; case 996: bar = 0.28; break; case 997: bar = 0.28; break; case 998: bar = 0.28; break; case 999: bar = 0.28; break; case 1000: bar = 0.28; break; case 1001: bar = 0.28; break; case 1002: bar = 0.28; break; case 1003: bar = 0.28; break; case 1004: bar = 0.28; break; case 1005: bar = 0.27; break; case 1006: bar = 0.27; break; case 1007: bar = 0.27; break; case 1008: bar = 0.27; break; case 1009: bar = 0.27; break; case 1010: bar = 0.27; break; case 1011: bar = 0.27; break; case 1012: bar = 0.27; break; case 1013: bar = 0.27; break; case 1014: bar = 0.26; break; case 1015: bar = 0.26; break; case 1016: bar = 0.26; break; case 1017: bar = 0.26; break; case 1018: bar = 0.26; break; case 1019: bar = 0.26; break; case 1020: bar = 0.26; break; case 1021: bar = 0.26; break; case 1022: bar = 0.26; break; case 1023: bar = 0.26; break; case 1024: bar = 0.25; break;
case 896: bar = 0.41; break; | case 896: bar = 0.41; break; case 897: bar = 0.41; break; case 898: bar = 0.4; break; case 899: bar = 0.4; break; case 900: bar = 0.4; break; case 901: bar = 0.4; break; case 902: bar = 0.4; break; case 903: bar = 0.4; break; case 904: bar = 0.4; break; case 905: bar = 0.39; break; case 906: bar = 0.39; break; case 907: bar = 0.39; break; case 908: bar = 0.39; break; case 909: bar = 0.39; break; case 910: bar = 0.39; break; case 911: bar = 0.39; break; case 912: bar = 0.39; break; case 913: bar = 0.38; break; case 914: bar = 0.38; break; case 915: bar = 0.38; break; case 916: bar = 0.38; break; case 917: bar = 0.38; break; case 918: bar = 0.38; break; case 919: bar = 0.38; break; case 920: bar = 0.38; break; case 921: bar = 0.37; break; case 922: bar = 0.37; break; case 923: bar = 0.37; break; case 924: bar = 0.37; break; case 925: bar = 0.37; break; case 926: bar = 0.37; break; case 927: bar = 0.37; break; case 928: bar = 0.37; break; case 929: bar = 0.36; break; case 930: bar = 0.36; break; case 931: bar = 0.36; break; case 932: bar = 0.36; break; case 933: bar = 0.36; break; case 934: bar = 0.36; break; case 935: bar = 0.36; break; case 936: bar = 0.36; break; case 937: bar = 0.35; break; case 938: bar = 0.35; break; case 939: bar = 0.35; break; case 940: bar = 0.35; break; case 941: bar = 0.35; break; case 942: bar = 0.35; break; case 943: bar = 0.35; break; case 944: bar = 0.35; break; case 945: bar = 0.34; break; case 946: bar = 0.34; break; case 947: bar = 0.34; break; case 948: bar = 0.34; break; case 949: bar = 0.34; break; case 950: bar = 0.34; break; case 951: bar = 0.34; break; case 952: bar = 0.34; break; case 953: bar = 0.33; break; case 954: bar = 0.33; break; case 955: bar = 0.33; break; case 956: bar = 0.33; break; case 957: bar = 0.33; break; case 958: bar = 0.33; break; case 959: bar = 0.33; break; case 960: bar = 0.33; break; case 961: bar = 0.32; break; case 962: bar = 0.32; break; case 963: bar = 0.32; break; case 964: bar = 0.32; break; case 965: bar = 0.32; break; case 966: bar = 0.32; break; case 967: bar = 0.32; break; case 968: bar = 0.32; break; case 969: bar = 0.32; break; case 970: bar = 0.31; break; case 971: bar = 0.31; break; case 972: bar = 0.31; break; case 973: bar = 0.31; break; case 974: bar = 0.31; break; case 975: bar = 0.31; break; case 976: bar = 0.31; break; case 977: bar = 0.31; break; case 978: bar = 0.3; break; case 979: bar = 0.3; break; case 980: bar = 0.3; break; case 981: bar = 0.3; break; case 982: bar = 0.3; break; case 983: bar = 0.3; break; case 984: bar = 0.3; break; case 985: bar = 0.3; break; case 986: bar = 0.3; break; case 987: bar = 0.29; break; case 988: bar = 0.29; break; case 989: bar = 0.29; break; case 990: bar = 0.29; break; case 991: bar = 0.29; break; case 992: bar = 0.29; break; case 993: bar = 0.29; break; case 994: bar = 0.29; break; case 995: bar = 0.29; break; case 996: bar = 0.28; break; case 997: bar = 0.28; break; case 998: bar = 0.28; break; case 999: bar = 0.28; break; case 1000: bar = 0.28; break; case 1001: bar = 0.28; break; case 1002: bar = 0.28; break; case 1003: bar = 0.28; break; case 1004: bar = 0.28; break; case 1005: bar = 0.27; break; case 1006: bar = 0.27; break; case 1007: bar = 0.27; break; case 1008: bar = 0.27; break; case 1009: bar = 0.27; break; case 1010: bar = 0.27; break; case 1011: bar = 0.27; break; case 1012: bar = 0.27; break; case 1013: bar = 0.27; break; case 1014: bar = 0.26; break; case 1015: bar = 0.26; break; case 1016: bar = 0.26; break; case 1017: bar = 0.26; break; case 1018: bar = 0.26; break; case 1019: bar = 0.26; break; case 1020: bar = 0.26; break; case 1021: bar = 0.26; break; case 1022: bar = 0.26; break; case 1023: bar = 0.26; break; case 1024: bar = 0.25; break;
case 897: bar = 0.41; break; | case 897: bar = 0.41; break; case 898: bar = 0.4; break; case 899: bar = 0.4; break; case 900: bar = 0.4; break; case 901: bar = 0.4; break; case 902: bar = 0.4; break; case 903: bar = 0.4; break; case 904: bar = 0.4; break; case 905: bar = 0.39; break; case 906: bar = 0.39; break; case 907: bar = 0.39; break; case 908: bar = 0.39; break; case 909: bar = 0.39; break; case 910: bar = 0.39; break; case 911: bar = 0.39; break; case 912: bar = 0.39; break; case 913: bar = 0.38; break; case 914: bar = 0.38; break; case 915: bar = 0.38; break; case 916: bar = 0.38; break; case 917: bar = 0.38; break; case 918: bar = 0.38; break; case 919: bar = 0.38; break; case 920: bar = 0.38; break; case 921: bar = 0.37; break; case 922: bar = 0.37; break; case 923: bar = 0.37; break; case 924: bar = 0.37; break; case 925: bar = 0.37; break; case 926: bar = 0.37; break; case 927: bar = 0.37; break; case 928: bar = 0.37; break; case 929: bar = 0.36; break; case 930: bar = 0.36; break; case 931: bar = 0.36; break; case 932: bar = 0.36; break; case 933: bar = 0.36; break; case 934: bar = 0.36; break; case 935: bar = 0.36; break; case 936: bar = 0.36; break; case 937: bar = 0.35; break; case 938: bar = 0.35; break; case 939: bar = 0.35; break; case 940: bar = 0.35; break; case 941: bar = 0.35; break; case 942: bar = 0.35; break; case 943: bar = 0.35; break; case 944: bar = 0.35; break; case 945: bar = 0.34; break; case 946: bar = 0.34; break; case 947: bar = 0.34; break; case 948: bar = 0.34; break; case 949: bar = 0.34; break; case 950: bar = 0.34; break; case 951: bar = 0.34; break; case 952: bar = 0.34; break; case 953: bar = 0.33; break; case 954: bar = 0.33; break; case 955: bar = 0.33; break; case 956: bar = 0.33; break; case 957: bar = 0.33; break; case 958: bar = 0.33; break; case 959: bar = 0.33; break; case 960: bar = 0.33; break; case 961: bar = 0.32; break; case 962: bar = 0.32; break; case 963: bar = 0.32; break; case 964: bar = 0.32; break; case 965: bar = 0.32; break; case 966: bar = 0.32; break; case 967: bar = 0.32; break; case 968: bar = 0.32; break; case 969: bar = 0.32; break; case 970: bar = 0.31; break; case 971: bar = 0.31; break; case 972: bar = 0.31; break; case 973: bar = 0.31; break; case 974: bar = 0.31; break; case 975: bar = 0.31; break; case 976: bar = 0.31; break; case 977: bar = 0.31; break; case 978: bar = 0.3; break; case 979: bar = 0.3; break; case 980: bar = 0.3; break; case 981: bar = 0.3; break; case 982: bar = 0.3; break; case 983: bar = 0.3; break; case 984: bar = 0.3; break; case 985: bar = 0.3; break; case 986: bar = 0.3; break; case 987: bar = 0.29; break; case 988: bar = 0.29; break; case 989: bar = 0.29; break; case 990: bar = 0.29; break; case 991: bar = 0.29; break; case 992: bar = 0.29; break; case 993: bar = 0.29; break; case 994: bar = 0.29; break; case 995: bar = 0.29; break; case 996: bar = 0.28; break; case 997: bar = 0.28; break; case 998: bar = 0.28; break; case 999: bar = 0.28; break; case 1000: bar = 0.28; break; case 1001: bar = 0.28; break; case 1002: bar = 0.28; break; case 1003: bar = 0.28; break; case 1004: bar = 0.28; break; case 1005: bar = 0.27; break; case 1006: bar = 0.27; break; case 1007: bar = 0.27; break; case 1008: bar = 0.27; break; case 1009: bar = 0.27; break; case 1010: bar = 0.27; break; case 1011: bar = 0.27; break; case 1012: bar = 0.27; break; case 1013: bar = 0.27; break; case 1014: bar = 0.26; break; case 1015: bar = 0.26; break; case 1016: bar = 0.26; break; case 1017: bar = 0.26; break; case 1018: bar = 0.26; break; case 1019: bar = 0.26; break; case 1020: bar = 0.26; break; case 1021: bar = 0.26; break; case 1022: bar = 0.26; break; case 1023: bar = 0.26; break; case 1024: bar = 0.25; break;
case 898: bar = 0.4; break; | case 898: bar = 0.4; break; case 899: bar = 0.4; break; case 900: bar = 0.4; break; case 901: bar = 0.4; break; case 902: bar = 0.4; break; case 903: bar = 0.4; break; case 904: bar = 0.4; break; case 905: bar = 0.39; break; case 906: bar = 0.39; break; case 907: bar = 0.39; break; case 908: bar = 0.39; break; case 909: bar = 0.39; break; case 910: bar = 0.39; break; case 911: bar = 0.39; break; case 912: bar = 0.39; break; case 913: bar = 0.38; break; case 914: bar = 0.38; break; case 915: bar = 0.38; break; case 916: bar = 0.38; break; case 917: bar = 0.38; break; case 918: bar = 0.38; break; case 919: bar = 0.38; break; case 920: bar = 0.38; break; case 921: bar = 0.37; break; case 922: bar = 0.37; break; case 923: bar = 0.37; break; case 924: bar = 0.37; break; case 925: bar = 0.37; break; case 926: bar = 0.37; break; case 927: bar = 0.37; break; case 928: bar = 0.37; break; case 929: bar = 0.36; break; case 930: bar = 0.36; break; case 931: bar = 0.36; break; case 932: bar = 0.36; break; case 933: bar = 0.36; break; case 934: bar = 0.36; break; case 935: bar = 0.36; break; case 936: bar = 0.36; break; case 937: bar = 0.35; break; case 938: bar = 0.35; break; case 939: bar = 0.35; break; case 940: bar = 0.35; break; case 941: bar = 0.35; break; case 942: bar = 0.35; break; case 943: bar = 0.35; break; case 944: bar = 0.35; break; case 945: bar = 0.34; break; case 946: bar = 0.34; break; case 947: bar = 0.34; break; case 948: bar = 0.34; break; case 949: bar = 0.34; break; case 950: bar = 0.34; break; case 951: bar = 0.34; break; case 952: bar = 0.34; break; case 953: bar = 0.33; break; case 954: bar = 0.33; break; case 955: bar = 0.33; break; case 956: bar = 0.33; break; case 957: bar = 0.33; break; case 958: bar = 0.33; break; case 959: bar = 0.33; break; case 960: bar = 0.33; break; case 961: bar = 0.32; break; case 962: bar = 0.32; break; case 963: bar = 0.32; break; case 964: bar = 0.32; break; case 965: bar = 0.32; break; case 966: bar = 0.32; break; case 967: bar = 0.32; break; case 968: bar = 0.32; break; case 969: bar = 0.32; break; case 970: bar = 0.31; break; case 971: bar = 0.31; break; case 972: bar = 0.31; break; case 973: bar = 0.31; break; case 974: bar = 0.31; break; case 975: bar = 0.31; break; case 976: bar = 0.31; break; case 977: bar = 0.31; break; case 978: bar = 0.3; break; case 979: bar = 0.3; break; case 980: bar = 0.3; break; case 981: bar = 0.3; break; case 982: bar = 0.3; break; case 983: bar = 0.3; break; case 984: bar = 0.3; break; case 985: bar = 0.3; break; case 986: bar = 0.3; break; case 987: bar = 0.29; break; case 988: bar = 0.29; break; case 989: bar = 0.29; break; case 990: bar = 0.29; break; case 991: bar = 0.29; break; case 992: bar = 0.29; break; case 993: bar = 0.29; break; case 994: bar = 0.29; break; case 995: bar = 0.29; break; case 996: bar = 0.28; break; case 997: bar = 0.28; break; case 998: bar = 0.28; break; case 999: bar = 0.28; break; case 1000: bar = 0.28; break; case 1001: bar = 0.28; break; case 1002: bar = 0.28; break; case 1003: bar = 0.28; break; case 1004: bar = 0.28; break; case 1005: bar = 0.27; break; case 1006: bar = 0.27; break; case 1007: bar = 0.27; break; case 1008: bar = 0.27; break; case 1009: bar = 0.27; break; case 1010: bar = 0.27; break; case 1011: bar = 0.27; break; case 1012: bar = 0.27; break; case 1013: bar = 0.27; break; case 1014: bar = 0.26; break; case 1015: bar = 0.26; break; case 1016: bar = 0.26; break; case 1017: bar = 0.26; break; case 1018: bar = 0.26; break; case 1019: bar = 0.26; break; case 1020: bar = 0.26; break; case 1021: bar = 0.26; break; case 1022: bar = 0.26; break; case 1023: bar = 0.26; break; case 1024: bar = 0.25; break;
case 899: bar = 0.4; break; | case 899: bar = 0.4; break; case 900: bar = 0.4; break; case 901: bar = 0.4; break; case 902: bar = 0.4; break; case 903: bar = 0.4; break; case 904: bar = 0.4; break; case 905: bar = 0.39; break; case 906: bar = 0.39; break; case 907: bar = 0.39; break; case 908: bar = 0.39; break; case 909: bar = 0.39; break; case 910: bar = 0.39; break; case 911: bar = 0.39; break; case 912: bar = 0.39; break; case 913: bar = 0.38; break; case 914: bar = 0.38; break; case 915: bar = 0.38; break; case 916: bar = 0.38; break; case 917: bar = 0.38; break; case 918: bar = 0.38; break; case 919: bar = 0.38; break; case 920: bar = 0.38; break; case 921: bar = 0.37; break; case 922: bar = 0.37; break; case 923: bar = 0.37; break; case 924: bar = 0.37; break; case 925: bar = 0.37; break; case 926: bar = 0.37; break; case 927: bar = 0.37; break; case 928: bar = 0.37; break; case 929: bar = 0.36; break; case 930: bar = 0.36; break; case 931: bar = 0.36; break; case 932: bar = 0.36; break; case 933: bar = 0.36; break; case 934: bar = 0.36; break; case 935: bar = 0.36; break; case 936: bar = 0.36; break; case 937: bar = 0.35; break; case 938: bar = 0.35; break; case 939: bar = 0.35; break; case 940: bar = 0.35; break; case 941: bar = 0.35; break; case 942: bar = 0.35; break; case 943: bar = 0.35; break; case 944: bar = 0.35; break; case 945: bar = 0.34; break; case 946: bar = 0.34; break; case 947: bar = 0.34; break; case 948: bar = 0.34; break; case 949: bar = 0.34; break; case 950: bar = 0.34; break; case 951: bar = 0.34; break; case 952: bar = 0.34; break; case 953: bar = 0.33; break; case 954: bar = 0.33; break; case 955: bar = 0.33; break; case 956: bar = 0.33; break; case 957: bar = 0.33; break; case 958: bar = 0.33; break; case 959: bar = 0.33; break; case 960: bar = 0.33; break; case 961: bar = 0.32; break; case 962: bar = 0.32; break; case 963: bar = 0.32; break; case 964: bar = 0.32; break; case 965: bar = 0.32; break; case 966: bar = 0.32; break; case 967: bar = 0.32; break; case 968: bar = 0.32; break; case 969: bar = 0.32; break; case 970: bar = 0.31; break; case 971: bar = 0.31; break; case 972: bar = 0.31; break; case 973: bar = 0.31; break; case 974: bar = 0.31; break; case 975: bar = 0.31; break; case 976: bar = 0.31; break; case 977: bar = 0.31; break; case 978: bar = 0.3; break; case 979: bar = 0.3; break; case 980: bar = 0.3; break; case 981: bar = 0.3; break; case 982: bar = 0.3; break; case 983: bar = 0.3; break; case 984: bar = 0.3; break; case 985: bar = 0.3; break; case 986: bar = 0.3; break; case 987: bar = 0.29; break; case 988: bar = 0.29; break; case 989: bar = 0.29; break; case 990: bar = 0.29; break; case 991: bar = 0.29; break; case 992: bar = 0.29; break; case 993: bar = 0.29; break; case 994: bar = 0.29; break; case 995: bar = 0.29; break; case 996: bar = 0.28; break; case 997: bar = 0.28; break; case 998: bar = 0.28; break; case 999: bar = 0.28; break; case 1000: bar = 0.28; break; case 1001: bar = 0.28; break; case 1002: bar = 0.28; break; case 1003: bar = 0.28; break; case 1004: bar = 0.28; break; case 1005: bar = 0.27; break; case 1006: bar = 0.27; break; case 1007: bar = 0.27; break; case 1008: bar = 0.27; break; case 1009: bar = 0.27; break; case 1010: bar = 0.27; break; case 1011: bar = 0.27; break; case 1012: bar = 0.27; break; case 1013: bar = 0.27; break; case 1014: bar = 0.26; break; case 1015: bar = 0.26; break; case 1016: bar = 0.26; break; case 1017: bar = 0.26; break; case 1018: bar = 0.26; break; case 1019: bar = 0.26; break; case 1020: bar = 0.26; break; case 1021: bar = 0.26; break; case 1022: bar = 0.26; break; case 1023: bar = 0.26; break; case 1024: bar = 0.25; break;
case 900: bar = 0.4; break; | case 900: bar = 0.4; break; case 901: bar = 0.4; break; case 902: bar = 0.4; break; case 903: bar = 0.4; break; case 904: bar = 0.4; break; case 905: bar = 0.39; break; case 906: bar = 0.39; break; case 907: bar = 0.39; break; case 908: bar = 0.39; break; case 909: bar = 0.39; break; case 910: bar = 0.39; break; case 911: bar = 0.39; break; case 912: bar = 0.39; break; case 913: bar = 0.38; break; case 914: bar = 0.38; break; case 915: bar = 0.38; break; case 916: bar = 0.38; break; case 917: bar = 0.38; break; case 918: bar = 0.38; break; case 919: bar = 0.38; break; case 920: bar = 0.38; break; case 921: bar = 0.37; break; case 922: bar = 0.37; break; case 923: bar = 0.37; break; case 924: bar = 0.37; break; case 925: bar = 0.37; break; case 926: bar = 0.37; break; case 927: bar = 0.37; break; case 928: bar = 0.37; break; case 929: bar = 0.36; break; case 930: bar = 0.36; break; case 931: bar = 0.36; break; case 932: bar = 0.36; break; case 933: bar = 0.36; break; case 934: bar = 0.36; break; case 935: bar = 0.36; break; case 936: bar = 0.36; break; case 937: bar = 0.35; break; case 938: bar = 0.35; break; case 939: bar = 0.35; break; case 940: bar = 0.35; break; case 941: bar = 0.35; break; case 942: bar = 0.35; break; case 943: bar = 0.35; break; case 944: bar = 0.35; break; case 945: bar = 0.34; break; case 946: bar = 0.34; break; case 947: bar = 0.34; break; case 948: bar = 0.34; break; case 949: bar = 0.34; break; case 950: bar = 0.34; break; case 951: bar = 0.34; break; case 952: bar = 0.34; break; case 953: bar = 0.33; break; case 954: bar = 0.33; break; case 955: bar = 0.33; break; case 956: bar = 0.33; break; case 957: bar = 0.33; break; case 958: bar = 0.33; break; case 959: bar = 0.33; break; case 960: bar = 0.33; break; case 961: bar = 0.32; break; case 962: bar = 0.32; break; case 963: bar = 0.32; break; case 964: bar = 0.32; break; case 965: bar = 0.32; break; case 966: bar = 0.32; break; case 967: bar = 0.32; break; case 968: bar = 0.32; break; case 969: bar = 0.32; break; case 970: bar = 0.31; break; case 971: bar = 0.31; break; case 972: bar = 0.31; break; case 973: bar = 0.31; break; case 974: bar = 0.31; break; case 975: bar = 0.31; break; case 976: bar = 0.31; break; case 977: bar = 0.31; break; case 978: bar = 0.3; break; case 979: bar = 0.3; break; case 980: bar = 0.3; break; case 981: bar = 0.3; break; case 982: bar = 0.3; break; case 983: bar = 0.3; break; case 984: bar = 0.3; break; case 985: bar = 0.3; break; case 986: bar = 0.3; break; case 987: bar = 0.29; break; case 988: bar = 0.29; break; case 989: bar = 0.29; break; case 990: bar = 0.29; break; case 991: bar = 0.29; break; case 992: bar = 0.29; break; case 993: bar = 0.29; break; case 994: bar = 0.29; break; case 995: bar = 0.29; break; case 996: bar = 0.28; break; case 997: bar = 0.28; break; case 998: bar = 0.28; break; case 999: bar = 0.28; break; case 1000: bar = 0.28; break; case 1001: bar = 0.28; break; case 1002: bar = 0.28; break; case 1003: bar = 0.28; break; case 1004: bar = 0.28; break; case 1005: bar = 0.27; break; case 1006: bar = 0.27; break; case 1007: bar = 0.27; break; case 1008: bar = 0.27; break; case 1009: bar = 0.27; break; case 1010: bar = 0.27; break; case 1011: bar = 0.27; break; case 1012: bar = 0.27; break; case 1013: bar = 0.27; break; case 1014: bar = 0.26; break; case 1015: bar = 0.26; break; case 1016: bar = 0.26; break; case 1017: bar = 0.26; break; case 1018: bar = 0.26; break; case 1019: bar = 0.26; break; case 1020: bar = 0.26; break; case 1021: bar = 0.26; break; case 1022: bar = 0.26; break; case 1023: bar = 0.26; break; case 1024: bar = 0.25; break;
case 901: bar = 0.4; break; | case 901: bar = 0.4; break; case 902: bar = 0.4; break; case 903: bar = 0.4; break; case 904: bar = 0.4; break; case 905: bar = 0.39; break; case 906: bar = 0.39; break; case 907: bar = 0.39; break; case 908: bar = 0.39; break; case 909: bar = 0.39; break; case 910: bar = 0.39; break; case 911: bar = 0.39; break; case 912: bar = 0.39; break; case 913: bar = 0.38; break; case 914: bar = 0.38; break; case 915: bar = 0.38; break; case 916: bar = 0.38; break; case 917: bar = 0.38; break; case 918: bar = 0.38; break; case 919: bar = 0.38; break; case 920: bar = 0.38; break; case 921: bar = 0.37; break; case 922: bar = 0.37; break; case 923: bar = 0.37; break; case 924: bar = 0.37; break; case 925: bar = 0.37; break; case 926: bar = 0.37; break; case 927: bar = 0.37; break; case 928: bar = 0.37; break; case 929: bar = 0.36; break; case 930: bar = 0.36; break; case 931: bar = 0.36; break; case 932: bar = 0.36; break; case 933: bar = 0.36; break; case 934: bar = 0.36; break; case 935: bar = 0.36; break; case 936: bar = 0.36; break; case 937: bar = 0.35; break; case 938: bar = 0.35; break; case 939: bar = 0.35; break; case 940: bar = 0.35; break; case 941: bar = 0.35; break; case 942: bar = 0.35; break; case 943: bar = 0.35; break; case 944: bar = 0.35; break; case 945: bar = 0.34; break; case 946: bar = 0.34; break; case 947: bar = 0.34; break; case 948: bar = 0.34; break; case 949: bar = 0.34; break; case 950: bar = 0.34; break; case 951: bar = 0.34; break; case 952: bar = 0.34; break; case 953: bar = 0.33; break; case 954: bar = 0.33; break; case 955: bar = 0.33; break; case 956: bar = 0.33; break; case 957: bar = 0.33; break; case 958: bar = 0.33; break; case 959: bar = 0.33; break; case 960: bar = 0.33; break; case 961: bar = 0.32; break; case 962: bar = 0.32; break; case 963: bar = 0.32; break; case 964: bar = 0.32; break; case 965: bar = 0.32; break; case 966: bar = 0.32; break; case 967: bar = 0.32; break; case 968: bar = 0.32; break; case 969: bar = 0.32; break; case 970: bar = 0.31; break; case 971: bar = 0.31; break; case 972: bar = 0.31; break; case 973: bar = 0.31; break; case 974: bar = 0.31; break; case 975: bar = 0.31; break; case 976: bar = 0.31; break; case 977: bar = 0.31; break; case 978: bar = 0.3; break; case 979: bar = 0.3; break; case 980: bar = 0.3; break; case 981: bar = 0.3; break; case 982: bar = 0.3; break; case 983: bar = 0.3; break; case 984: bar = 0.3; break; case 985: bar = 0.3; break; case 986: bar = 0.3; break; case 987: bar = 0.29; break; case 988: bar = 0.29; break; case 989: bar = 0.29; break; case 990: bar = 0.29; break; case 991: bar = 0.29; break; case 992: bar = 0.29; break; case 993: bar = 0.29; break; case 994: bar = 0.29; break; case 995: bar = 0.29; break; case 996: bar = 0.28; break; case 997: bar = 0.28; break; case 998: bar = 0.28; break; case 999: bar = 0.28; break; case 1000: bar = 0.28; break; case 1001: bar = 0.28; break; case 1002: bar = 0.28; break; case 1003: bar = 0.28; break; case 1004: bar = 0.28; break; case 1005: bar = 0.27; break; case 1006: bar = 0.27; break; case 1007: bar = 0.27; break; case 1008: bar = 0.27; break; case 1009: bar = 0.27; break; case 1010: bar = 0.27; break; case 1011: bar = 0.27; break; case 1012: bar = 0.27; break; case 1013: bar = 0.27; break; case 1014: bar = 0.26; break; case 1015: bar = 0.26; break; case 1016: bar = 0.26; break; case 1017: bar = 0.26; break; case 1018: bar = 0.26; break; case 1019: bar = 0.26; break; case 1020: bar = 0.26; break; case 1021: bar = 0.26; break; case 1022: bar = 0.26; break; case 1023: bar = 0.26; break; case 1024: bar = 0.25; break;
case 902: bar = 0.4; break; | case 902: bar = 0.4; break; case 903: bar = 0.4; break; case 904: bar = 0.4; break; case 905: bar = 0.39; break; case 906: bar = 0.39; break; case 907: bar = 0.39; break; case 908: bar = 0.39; break; case 909: bar = 0.39; break; case 910: bar = 0.39; break; case 911: bar = 0.39; break; case 912: bar = 0.39; break; case 913: bar = 0.38; break; case 914: bar = 0.38; break; case 915: bar = 0.38; break; case 916: bar = 0.38; break; case 917: bar = 0.38; break; case 918: bar = 0.38; break; case 919: bar = 0.38; break; case 920: bar = 0.38; break; case 921: bar = 0.37; break; case 922: bar = 0.37; break; case 923: bar = 0.37; break; case 924: bar = 0.37; break; case 925: bar = 0.37; break; case 926: bar = 0.37; break; case 927: bar = 0.37; break; case 928: bar = 0.37; break; case 929: bar = 0.36; break; case 930: bar = 0.36; break; case 931: bar = 0.36; break; case 932: bar = 0.36; break; case 933: bar = 0.36; break; case 934: bar = 0.36; break; case 935: bar = 0.36; break; case 936: bar = 0.36; break; case 937: bar = 0.35; break; case 938: bar = 0.35; break; case 939: bar = 0.35; break; case 940: bar = 0.35; break; case 941: bar = 0.35; break; case 942: bar = 0.35; break; case 943: bar = 0.35; break; case 944: bar = 0.35; break; case 945: bar = 0.34; break; case 946: bar = 0.34; break; case 947: bar = 0.34; break; case 948: bar = 0.34; break; case 949: bar = 0.34; break; case 950: bar = 0.34; break; case 951: bar = 0.34; break; case 952: bar = 0.34; break; case 953: bar = 0.33; break; case 954: bar = 0.33; break; case 955: bar = 0.33; break; case 956: bar = 0.33; break; case 957: bar = 0.33; break; case 958: bar = 0.33; break; case 959: bar = 0.33; break; case 960: bar = 0.33; break; case 961: bar = 0.32; break; case 962: bar = 0.32; break; case 963: bar = 0.32; break; case 964: bar = 0.32; break; case 965: bar = 0.32; break; case 966: bar = 0.32; break; case 967: bar = 0.32; break; case 968: bar = 0.32; break; case 969: bar = 0.32; break; case 970: bar = 0.31; break; case 971: bar = 0.31; break; case 972: bar = 0.31; break; case 973: bar = 0.31; break; case 974: bar = 0.31; break; case 975: bar = 0.31; break; case 976: bar = 0.31; break; case 977: bar = 0.31; break; case 978: bar = 0.3; break; case 979: bar = 0.3; break; case 980: bar = 0.3; break; case 981: bar = 0.3; break; case 982: bar = 0.3; break; case 983: bar = 0.3; break; case 984: bar = 0.3; break; case 985: bar = 0.3; break; case 986: bar = 0.3; break; case 987: bar = 0.29; break; case 988: bar = 0.29; break; case 989: bar = 0.29; break; case 990: bar = 0.29; break; case 991: bar = 0.29; break; case 992: bar = 0.29; break; case 993: bar = 0.29; break; case 994: bar = 0.29; break; case 995: bar = 0.29; break; case 996: bar = 0.28; break; case 997: bar = 0.28; break; case 998: bar = 0.28; break; case 999: bar = 0.28; break; case 1000: bar = 0.28; break; case 1001: bar = 0.28; break; case 1002: bar = 0.28; break; case 1003: bar = 0.28; break; case 1004: bar = 0.28; break; case 1005: bar = 0.27; break; case 1006: bar = 0.27; break; case 1007: bar = 0.27; break; case 1008: bar = 0.27; break; case 1009: bar = 0.27; break; case 1010: bar = 0.27; break; case 1011: bar = 0.27; break; case 1012: bar = 0.27; break; case 1013: bar = 0.27; break; case 1014: bar = 0.26; break; case 1015: bar = 0.26; break; case 1016: bar = 0.26; break; case 1017: bar = 0.26; break; case 1018: bar = 0.26; break; case 1019: bar = 0.26; break; case 1020: bar = 0.26; break; case 1021: bar = 0.26; break; case 1022: bar = 0.26; break; case 1023: bar = 0.26; break; case 1024: bar = 0.25; break;
case 903: bar = 0.4; break; | case 903: bar = 0.4; break; case 904: bar = 0.4; break; case 905: bar = 0.39; break; case 906: bar = 0.39; break; case 907: bar = 0.39; break; case 908: bar = 0.39; break; case 909: bar = 0.39; break; case 910: bar = 0.39; break; case 911: bar = 0.39; break; case 912: bar = 0.39; break; case 913: bar = 0.38; break; case 914: bar = 0.38; break; case 915: bar = 0.38; break; case 916: bar = 0.38; break; case 917: bar = 0.38; break; case 918: bar = 0.38; break; case 919: bar = 0.38; break; case 920: bar = 0.38; break; case 921: bar = 0.37; break; case 922: bar = 0.37; break; case 923: bar = 0.37; break; case 924: bar = 0.37; break; case 925: bar = 0.37; break; case 926: bar = 0.37; break; case 927: bar = 0.37; break; case 928: bar = 0.37; break; case 929: bar = 0.36; break; case 930: bar = 0.36; break; case 931: bar = 0.36; break; case 932: bar = 0.36; break; case 933: bar = 0.36; break; case 934: bar = 0.36; break; case 935: bar = 0.36; break; case 936: bar = 0.36; break; case 937: bar = 0.35; break; case 938: bar = 0.35; break; case 939: bar = 0.35; break; case 940: bar = 0.35; break; case 941: bar = 0.35; break; case 942: bar = 0.35; break; case 943: bar = 0.35; break; case 944: bar = 0.35; break; case 945: bar = 0.34; break; case 946: bar = 0.34; break; case 947: bar = 0.34; break; case 948: bar = 0.34; break; case 949: bar = 0.34; break; case 950: bar = 0.34; break; case 951: bar = 0.34; break; case 952: bar = 0.34; break; case 953: bar = 0.33; break; case 954: bar = 0.33; break; case 955: bar = 0.33; break; case 956: bar = 0.33; break; case 957: bar = 0.33; break; case 958: bar = 0.33; break; case 959: bar = 0.33; break; case 960: bar = 0.33; break; case 961: bar = 0.32; break; case 962: bar = 0.32; break; case 963: bar = 0.32; break; case 964: bar = 0.32; break; case 965: bar = 0.32; break; case 966: bar = 0.32; break; case 967: bar = 0.32; break; case 968: bar = 0.32; break; case 969: bar = 0.32; break; case 970: bar = 0.31; break; case 971: bar = 0.31; break; case 972: bar = 0.31; break; case 973: bar = 0.31; break; case 974: bar = 0.31; break; case 975: bar = 0.31; break; case 976: bar = 0.31; break; case 977: bar = 0.31; break; case 978: bar = 0.3; break; case 979: bar = 0.3; break; case 980: bar = 0.3; break; case 981: bar = 0.3; break; case 982: bar = 0.3; break; case 983: bar = 0.3; break; case 984: bar = 0.3; break; case 985: bar = 0.3; break; case 986: bar = 0.3; break; case 987: bar = 0.29; break; case 988: bar = 0.29; break; case 989: bar = 0.29; break; case 990: bar = 0.29; break; case 991: bar = 0.29; break; case 992: bar = 0.29; break; case 993: bar = 0.29; break; case 994: bar = 0.29; break; case 995: bar = 0.29; break; case 996: bar = 0.28; break; case 997: bar = 0.28; break; case 998: bar = 0.28; break; case 999: bar = 0.28; break; case 1000: bar = 0.28; break; case 1001: bar = 0.28; break; case 1002: bar = 0.28; break; case 1003: bar = 0.28; break; case 1004: bar = 0.28; break; case 1005: bar = 0.27; break; case 1006: bar = 0.27; break; case 1007: bar = 0.27; break; case 1008: bar = 0.27; break; case 1009: bar = 0.27; break; case 1010: bar = 0.27; break; case 1011: bar = 0.27; break; case 1012: bar = 0.27; break; case 1013: bar = 0.27; break; case 1014: bar = 0.26; break; case 1015: bar = 0.26; break; case 1016: bar = 0.26; break; case 1017: bar = 0.26; break; case 1018: bar = 0.26; break; case 1019: bar = 0.26; break; case 1020: bar = 0.26; break; case 1021: bar = 0.26; break; case 1022: bar = 0.26; break; case 1023: bar = 0.26; break; case 1024: bar = 0.25; break;
case 904: bar = 0.4; break; | case 904: bar = 0.4; break; case 905: bar = 0.39; break; case 906: bar = 0.39; break; case 907: bar = 0.39; break; case 908: bar = 0.39; break; case 909: bar = 0.39; break; case 910: bar = 0.39; break; case 911: bar = 0.39; break; case 912: bar = 0.39; break; case 913: bar = 0.38; break; case 914: bar = 0.38; break; case 915: bar = 0.38; break; case 916: bar = 0.38; break; case 917: bar = 0.38; break; case 918: bar = 0.38; break; case 919: bar = 0.38; break; case 920: bar = 0.38; break; case 921: bar = 0.37; break; case 922: bar = 0.37; break; case 923: bar = 0.37; break; case 924: bar = 0.37; break; case 925: bar = 0.37; break; case 926: bar = 0.37; break; case 927: bar = 0.37; break; case 928: bar = 0.37; break; case 929: bar = 0.36; break; case 930: bar = 0.36; break; case 931: bar = 0.36; break; case 932: bar = 0.36; break; case 933: bar = 0.36; break; case 934: bar = 0.36; break; case 935: bar = 0.36; break; case 936: bar = 0.36; break; case 937: bar = 0.35; break; case 938: bar = 0.35; break; case 939: bar = 0.35; break; case 940: bar = 0.35; break; case 941: bar = 0.35; break; case 942: bar = 0.35; break; case 943: bar = 0.35; break; case 944: bar = 0.35; break; case 945: bar = 0.34; break; case 946: bar = 0.34; break; case 947: bar = 0.34; break; case 948: bar = 0.34; break; case 949: bar = 0.34; break; case 950: bar = 0.34; break; case 951: bar = 0.34; break; case 952: bar = 0.34; break; case 953: bar = 0.33; break; case 954: bar = 0.33; break; case 955: bar = 0.33; break; case 956: bar = 0.33; break; case 957: bar = 0.33; break; case 958: bar = 0.33; break; case 959: bar = 0.33; break; case 960: bar = 0.33; break; case 961: bar = 0.32; break; case 962: bar = 0.32; break; case 963: bar = 0.32; break; case 964: bar = 0.32; break; case 965: bar = 0.32; break; case 966: bar = 0.32; break; case 967: bar = 0.32; break; case 968: bar = 0.32; break; case 969: bar = 0.32; break; case 970: bar = 0.31; break; case 971: bar = 0.31; break; case 972: bar = 0.31; break; case 973: bar = 0.31; break; case 974: bar = 0.31; break; case 975: bar = 0.31; break; case 976: bar = 0.31; break; case 977: bar = 0.31; break; case 978: bar = 0.3; break; case 979: bar = 0.3; break; case 980: bar = 0.3; break; case 981: bar = 0.3; break; case 982: bar = 0.3; break; case 983: bar = 0.3; break; case 984: bar = 0.3; break; case 985: bar = 0.3; break; case 986: bar = 0.3; break; case 987: bar = 0.29; break; case 988: bar = 0.29; break; case 989: bar = 0.29; break; case 990: bar = 0.29; break; case 991: bar = 0.29; break; case 992: bar = 0.29; break; case 993: bar = 0.29; break; case 994: bar = 0.29; break; case 995: bar = 0.29; break; case 996: bar = 0.28; break; case 997: bar = 0.28; break; case 998: bar = 0.28; break; case 999: bar = 0.28; break; case 1000: bar = 0.28; break; case 1001: bar = 0.28; break; case 1002: bar = 0.28; break; case 1003: bar = 0.28; break; case 1004: bar = 0.28; break; case 1005: bar = 0.27; break; case 1006: bar = 0.27; break; case 1007: bar = 0.27; break; case 1008: bar = 0.27; break; case 1009: bar = 0.27; break; case 1010: bar = 0.27; break; case 1011: bar = 0.27; break; case 1012: bar = 0.27; break; case 1013: bar = 0.27; break; case 1014: bar = 0.26; break; case 1015: bar = 0.26; break; case 1016: bar = 0.26; break; case 1017: bar = 0.26; break; case 1018: bar = 0.26; break; case 1019: bar = 0.26; break; case 1020: bar = 0.26; break; case 1021: bar = 0.26; break; case 1022: bar = 0.26; break; case 1023: bar = 0.26; break; case 1024: bar = 0.25; break;
case 905: bar = 0.39; break; | case 905: bar = 0.39; break; case 906: bar = 0.39; break; case 907: bar = 0.39; break; case 908: bar = 0.39; break; case 909: bar = 0.39; break; case 910: bar = 0.39; break; case 911: bar = 0.39; break; case 912: bar = 0.39; break; case 913: bar = 0.38; break; case 914: bar = 0.38; break; case 915: bar = 0.38; break; case 916: bar = 0.38; break; case 917: bar = 0.38; break; case 918: bar = 0.38; break; case 919: bar = 0.38; break; case 920: bar = 0.38; break; case 921: bar = 0.37; break; case 922: bar = 0.37; break; case 923: bar = 0.37; break; case 924: bar = 0.37; break; case 925: bar = 0.37; break; case 926: bar = 0.37; break; case 927: bar = 0.37; break; case 928: bar = 0.37; break; case 929: bar = 0.36; break; case 930: bar = 0.36; break; case 931: bar = 0.36; break; case 932: bar = 0.36; break; case 933: bar = 0.36; break; case 934: bar = 0.36; break; case 935: bar = 0.36; break; case 936: bar = 0.36; break; case 937: bar = 0.35; break; case 938: bar = 0.35; break; case 939: bar = 0.35; break; case 940: bar = 0.35; break; case 941: bar = 0.35; break; case 942: bar = 0.35; break; case 943: bar = 0.35; break; case 944: bar = 0.35; break; case 945: bar = 0.34; break; case 946: bar = 0.34; break; case 947: bar = 0.34; break; case 948: bar = 0.34; break; case 949: bar = 0.34; break; case 950: bar = 0.34; break; case 951: bar = 0.34; break; case 952: bar = 0.34; break; case 953: bar = 0.33; break; case 954: bar = 0.33; break; case 955: bar = 0.33; break; case 956: bar = 0.33; break; case 957: bar = 0.33; break; case 958: bar = 0.33; break; case 959: bar = 0.33; break; case 960: bar = 0.33; break; case 961: bar = 0.32; break; case 962: bar = 0.32; break; case 963: bar = 0.32; break; case 964: bar = 0.32; break; case 965: bar = 0.32; break; case 966: bar = 0.32; break; case 967: bar = 0.32; break; case 968: bar = 0.32; break; case 969: bar = 0.32; break; case 970: bar = 0.31; break; case 971: bar = 0.31; break; case 972: bar = 0.31; break; case 973: bar = 0.31; break; case 974: bar = 0.31; break; case 975: bar = 0.31; break; case 976: bar = 0.31; break; case 977: bar = 0.31; break; case 978: bar = 0.3; break; case 979: bar = 0.3; break; case 980: bar = 0.3; break; case 981: bar = 0.3; break; case 982: bar = 0.3; break; case 983: bar = 0.3; break; case 984: bar = 0.3; break; case 985: bar = 0.3; break; case 986: bar = 0.3; break; case 987: bar = 0.29; break; case 988: bar = 0.29; break; case 989: bar = 0.29; break; case 990: bar = 0.29; break; case 991: bar = 0.29; break; case 992: bar = 0.29; break; case 993: bar = 0.29; break; case 994: bar = 0.29; break; case 995: bar = 0.29; break; case 996: bar = 0.28; break; case 997: bar = 0.28; break; case 998: bar = 0.28; break; case 999: bar = 0.28; break; case 1000: bar = 0.28; break; case 1001: bar = 0.28; break; case 1002: bar = 0.28; break; case 1003: bar = 0.28; break; case 1004: bar = 0.28; break; case 1005: bar = 0.27; break; case 1006: bar = 0.27; break; case 1007: bar = 0.27; break; case 1008: bar = 0.27; break; case 1009: bar = 0.27; break; case 1010: bar = 0.27; break; case 1011: bar = 0.27; break; case 1012: bar = 0.27; break; case 1013: bar = 0.27; break; case 1014: bar = 0.26; break; case 1015: bar = 0.26; break; case 1016: bar = 0.26; break; case 1017: bar = 0.26; break; case 1018: bar = 0.26; break; case 1019: bar = 0.26; break; case 1020: bar = 0.26; break; case 1021: bar = 0.26; break; case 1022: bar = 0.26; break; case 1023: bar = 0.26; break; case 1024: bar = 0.25; break;
case 906: bar = 0.39; break; | case 906: bar = 0.39; break; case 907: bar = 0.39; break; case 908: bar = 0.39; break; case 909: bar = 0.39; break; case 910: bar = 0.39; break; case 911: bar = 0.39; break; case 912: bar = 0.39; break; case 913: bar = 0.38; break; case 914: bar = 0.38; break; case 915: bar = 0.38; break; case 916: bar = 0.38; break; case 917: bar = 0.38; break; case 918: bar = 0.38; break; case 919: bar = 0.38; break; case 920: bar = 0.38; break; case 921: bar = 0.37; break; case 922: bar = 0.37; break; case 923: bar = 0.37; break; case 924: bar = 0.37; break; case 925: bar = 0.37; break; case 926: bar = 0.37; break; case 927: bar = 0.37; break; case 928: bar = 0.37; break; case 929: bar = 0.36; break; case 930: bar = 0.36; break; case 931: bar = 0.36; break; case 932: bar = 0.36; break; case 933: bar = 0.36; break; case 934: bar = 0.36; break; case 935: bar = 0.36; break; case 936: bar = 0.36; break; case 937: bar = 0.35; break; case 938: bar = 0.35; break; case 939: bar = 0.35; break; case 940: bar = 0.35; break; case 941: bar = 0.35; break; case 942: bar = 0.35; break; case 943: bar = 0.35; break; case 944: bar = 0.35; break; case 945: bar = 0.34; break; case 946: bar = 0.34; break; case 947: bar = 0.34; break; case 948: bar = 0.34; break; case 949: bar = 0.34; break; case 950: bar = 0.34; break; case 951: bar = 0.34; break; case 952: bar = 0.34; break; case 953: bar = 0.33; break; case 954: bar = 0.33; break; case 955: bar = 0.33; break; case 956: bar = 0.33; break; case 957: bar = 0.33; break; case 958: bar = 0.33; break; case 959: bar = 0.33; break; case 960: bar = 0.33; break; case 961: bar = 0.32; break; case 962: bar = 0.32; break; case 963: bar = 0.32; break; case 964: bar = 0.32; break; case 965: bar = 0.32; break; case 966: bar = 0.32; break; case 967: bar = 0.32; break; case 968: bar = 0.32; break; case 969: bar = 0.32; break; case 970: bar = 0.31; break; case 971: bar = 0.31; break; case 972: bar = 0.31; break; case 973: bar = 0.31; break; case 974: bar = 0.31; break; case 975: bar = 0.31; break; case 976: bar = 0.31; break; case 977: bar = 0.31; break; case 978: bar = 0.3; break; case 979: bar = 0.3; break; case 980: bar = 0.3; break; case 981: bar = 0.3; break; case 982: bar = 0.3; break; case 983: bar = 0.3; break; case 984: bar = 0.3; break; case 985: bar = 0.3; break; case 986: bar = 0.3; break; case 987: bar = 0.29; break; case 988: bar = 0.29; break; case 989: bar = 0.29; break; case 990: bar = 0.29; break; case 991: bar = 0.29; break; case 992: bar = 0.29; break; case 993: bar = 0.29; break; case 994: bar = 0.29; break; case 995: bar = 0.29; break; case 996: bar = 0.28; break; case 997: bar = 0.28; break; case 998: bar = 0.28; break; case 999: bar = 0.28; break; case 1000: bar = 0.28; break; case 1001: bar = 0.28; break; case 1002: bar = 0.28; break; case 1003: bar = 0.28; break; case 1004: bar = 0.28; break; case 1005: bar = 0.27; break; case 1006: bar = 0.27; break; case 1007: bar = 0.27; break; case 1008: bar = 0.27; break; case 1009: bar = 0.27; break; case 1010: bar = 0.27; break; case 1011: bar = 0.27; break; case 1012: bar = 0.27; break; case 1013: bar = 0.27; break; case 1014: bar = 0.26; break; case 1015: bar = 0.26; break; case 1016: bar = 0.26; break; case 1017: bar = 0.26; break; case 1018: bar = 0.26; break; case 1019: bar = 0.26; break; case 1020: bar = 0.26; break; case 1021: bar = 0.26; break; case 1022: bar = 0.26; break; case 1023: bar = 0.26; break; case 1024: bar = 0.25; break;
case 907: bar = 0.39; break; | case 907: bar = 0.39; break; case 908: bar = 0.39; break; case 909: bar = 0.39; break; case 910: bar = 0.39; break; case 911: bar = 0.39; break; case 912: bar = 0.39; break; case 913: bar = 0.38; break; case 914: bar = 0.38; break; case 915: bar = 0.38; break; case 916: bar = 0.38; break; case 917: bar = 0.38; break; case 918: bar = 0.38; break; case 919: bar = 0.38; break; case 920: bar = 0.38; break; case 921: bar = 0.37; break; case 922: bar = 0.37; break; case 923: bar = 0.37; break; case 924: bar = 0.37; break; case 925: bar = 0.37; break; case 926: bar = 0.37; break; case 927: bar = 0.37; break; case 928: bar = 0.37; break; case 929: bar = 0.36; break; case 930: bar = 0.36; break; case 931: bar = 0.36; break; case 932: bar = 0.36; break; case 933: bar = 0.36; break; case 934: bar = 0.36; break; case 935: bar = 0.36; break; case 936: bar = 0.36; break; case 937: bar = 0.35; break; case 938: bar = 0.35; break; case 939: bar = 0.35; break; case 940: bar = 0.35; break; case 941: bar = 0.35; break; case 942: bar = 0.35; break; case 943: bar = 0.35; break; case 944: bar = 0.35; break; case 945: bar = 0.34; break; case 946: bar = 0.34; break; case 947: bar = 0.34; break; case 948: bar = 0.34; break; case 949: bar = 0.34; break; case 950: bar = 0.34; break; case 951: bar = 0.34; break; case 952: bar = 0.34; break; case 953: bar = 0.33; break; case 954: bar = 0.33; break; case 955: bar = 0.33; break; case 956: bar = 0.33; break; case 957: bar = 0.33; break; case 958: bar = 0.33; break; case 959: bar = 0.33; break; case 960: bar = 0.33; break; case 961: bar = 0.32; break; case 962: bar = 0.32; break; case 963: bar = 0.32; break; case 964: bar = 0.32; break; case 965: bar = 0.32; break; case 966: bar = 0.32; break; case 967: bar = 0.32; break; case 968: bar = 0.32; break; case 969: bar = 0.32; break; case 970: bar = 0.31; break; case 971: bar = 0.31; break; case 972: bar = 0.31; break; case 973: bar = 0.31; break; case 974: bar = 0.31; break; case 975: bar = 0.31; break; case 976: bar = 0.31; break; case 977: bar = 0.31; break; case 978: bar = 0.3; break; case 979: bar = 0.3; break; case 980: bar = 0.3; break; case 981: bar = 0.3; break; case 982: bar = 0.3; break; case 983: bar = 0.3; break; case 984: bar = 0.3; break; case 985: bar = 0.3; break; case 986: bar = 0.3; break; case 987: bar = 0.29; break; case 988: bar = 0.29; break; case 989: bar = 0.29; break; case 990: bar = 0.29; break; case 991: bar = 0.29; break; case 992: bar = 0.29; break; case 993: bar = 0.29; break; case 994: bar = 0.29; break; case 995: bar = 0.29; break; case 996: bar = 0.28; break; case 997: bar = 0.28; break; case 998: bar = 0.28; break; case 999: bar = 0.28; break; case 1000: bar = 0.28; break; case 1001: bar = 0.28; break; case 1002: bar = 0.28; break; case 1003: bar = 0.28; break; case 1004: bar = 0.28; break; case 1005: bar = 0.27; break; case 1006: bar = 0.27; break; case 1007: bar = 0.27; break; case 1008: bar = 0.27; break; case 1009: bar = 0.27; break; case 1010: bar = 0.27; break; case 1011: bar = 0.27; break; case 1012: bar = 0.27; break; case 1013: bar = 0.27; break; case 1014: bar = 0.26; break; case 1015: bar = 0.26; break; case 1016: bar = 0.26; break; case 1017: bar = 0.26; break; case 1018: bar = 0.26; break; case 1019: bar = 0.26; break; case 1020: bar = 0.26; break; case 1021: bar = 0.26; break; case 1022: bar = 0.26; break; case 1023: bar = 0.26; break; case 1024: bar = 0.25; break;
case 908: bar = 0.39; break; | case 908: bar = 0.39; break; case 909: bar = 0.39; break; case 910: bar = 0.39; break; case 911: bar = 0.39; break; case 912: bar = 0.39; break; case 913: bar = 0.38; break; case 914: bar = 0.38; break; case 915: bar = 0.38; break; case 916: bar = 0.38; break; case 917: bar = 0.38; break; case 918: bar = 0.38; break; case 919: bar = 0.38; break; case 920: bar = 0.38; break; case 921: bar = 0.37; break; case 922: bar = 0.37; break; case 923: bar = 0.37; break; case 924: bar = 0.37; break; case 925: bar = 0.37; break; case 926: bar = 0.37; break; case 927: bar = 0.37; break; case 928: bar = 0.37; break; case 929: bar = 0.36; break; case 930: bar = 0.36; break; case 931: bar = 0.36; break; case 932: bar = 0.36; break; case 933: bar = 0.36; break; case 934: bar = 0.36; break; case 935: bar = 0.36; break; case 936: bar = 0.36; break; case 937: bar = 0.35; break; case 938: bar = 0.35; break; case 939: bar = 0.35; break; case 940: bar = 0.35; break; case 941: bar = 0.35; break; case 942: bar = 0.35; break; case 943: bar = 0.35; break; case 944: bar = 0.35; break; case 945: bar = 0.34; break; case 946: bar = 0.34; break; case 947: bar = 0.34; break; case 948: bar = 0.34; break; case 949: bar = 0.34; break; case 950: bar = 0.34; break; case 951: bar = 0.34; break; case 952: bar = 0.34; break; case 953: bar = 0.33; break; case 954: bar = 0.33; break; case 955: bar = 0.33; break; case 956: bar = 0.33; break; case 957: bar = 0.33; break; case 958: bar = 0.33; break; case 959: bar = 0.33; break; case 960: bar = 0.33; break; case 961: bar = 0.32; break; case 962: bar = 0.32; break; case 963: bar = 0.32; break; case 964: bar = 0.32; break; case 965: bar = 0.32; break; case 966: bar = 0.32; break; case 967: bar = 0.32; break; case 968: bar = 0.32; break; case 969: bar = 0.32; break; case 970: bar = 0.31; break; case 971: bar = 0.31; break; case 972: bar = 0.31; break; case 973: bar = 0.31; break; case 974: bar = 0.31; break; case 975: bar = 0.31; break; case 976: bar = 0.31; break; case 977: bar = 0.31; break; case 978: bar = 0.3; break; case 979: bar = 0.3; break; case 980: bar = 0.3; break; case 981: bar = 0.3; break; case 982: bar = 0.3; break; case 983: bar = 0.3; break; case 984: bar = 0.3; break; case 985: bar = 0.3; break; case 986: bar = 0.3; break; case 987: bar = 0.29; break; case 988: bar = 0.29; break; case 989: bar = 0.29; break; case 990: bar = 0.29; break; case 991: bar = 0.29; break; case 992: bar = 0.29; break; case 993: bar = 0.29; break; case 994: bar = 0.29; break; case 995: bar = 0.29; break; case 996: bar = 0.28; break; case 997: bar = 0.28; break; case 998: bar = 0.28; break; case 999: bar = 0.28; break; case 1000: bar = 0.28; break; case 1001: bar = 0.28; break; case 1002: bar = 0.28; break; case 1003: bar = 0.28; break; case 1004: bar = 0.28; break; case 1005: bar = 0.27; break; case 1006: bar = 0.27; break; case 1007: bar = 0.27; break; case 1008: bar = 0.27; break; case 1009: bar = 0.27; break; case 1010: bar = 0.27; break; case 1011: bar = 0.27; break; case 1012: bar = 0.27; break; case 1013: bar = 0.27; break; case 1014: bar = 0.26; break; case 1015: bar = 0.26; break; case 1016: bar = 0.26; break; case 1017: bar = 0.26; break; case 1018: bar = 0.26; break; case 1019: bar = 0.26; break; case 1020: bar = 0.26; break; case 1021: bar = 0.26; break; case 1022: bar = 0.26; break; case 1023: bar = 0.26; break; case 1024: bar = 0.25; break;
case 909: bar = 0.39; break; | case 909: bar = 0.39; break; case 910: bar = 0.39; break; case 911: bar = 0.39; break; case 912: bar = 0.39; break; case 913: bar = 0.38; break; case 914: bar = 0.38; break; case 915: bar = 0.38; break; case 916: bar = 0.38; break; case 917: bar = 0.38; break; case 918: bar = 0.38; break; case 919: bar = 0.38; break; case 920: bar = 0.38; break; case 921: bar = 0.37; break; case 922: bar = 0.37; break; case 923: bar = 0.37; break; case 924: bar = 0.37; break; case 925: bar = 0.37; break; case 926: bar = 0.37; break; case 927: bar = 0.37; break; case 928: bar = 0.37; break; case 929: bar = 0.36; break; case 930: bar = 0.36; break; case 931: bar = 0.36; break; case 932: bar = 0.36; break; case 933: bar = 0.36; break; case 934: bar = 0.36; break; case 935: bar = 0.36; break; case 936: bar = 0.36; break; case 937: bar = 0.35; break; case 938: bar = 0.35; break; case 939: bar = 0.35; break; case 940: bar = 0.35; break; case 941: bar = 0.35; break; case 942: bar = 0.35; break; case 943: bar = 0.35; break; case 944: bar = 0.35; break; case 945: bar = 0.34; break; case 946: bar = 0.34; break; case 947: bar = 0.34; break; case 948: bar = 0.34; break; case 949: bar = 0.34; break; case 950: bar = 0.34; break; case 951: bar = 0.34; break; case 952: bar = 0.34; break; case 953: bar = 0.33; break; case 954: bar = 0.33; break; case 955: bar = 0.33; break; case 956: bar = 0.33; break; case 957: bar = 0.33; break; case 958: bar = 0.33; break; case 959: bar = 0.33; break; case 960: bar = 0.33; break; case 961: bar = 0.32; break; case 962: bar = 0.32; break; case 963: bar = 0.32; break; case 964: bar = 0.32; break; case 965: bar = 0.32; break; case 966: bar = 0.32; break; case 967: bar = 0.32; break; case 968: bar = 0.32; break; case 969: bar = 0.32; break; case 970: bar = 0.31; break; case 971: bar = 0.31; break; case 972: bar = 0.31; break; case 973: bar = 0.31; break; case 974: bar = 0.31; break; case 975: bar = 0.31; break; case 976: bar = 0.31; break; case 977: bar = 0.31; break; case 978: bar = 0.3; break; case 979: bar = 0.3; break; case 980: bar = 0.3; break; case 981: bar = 0.3; break; case 982: bar = 0.3; break; case 983: bar = 0.3; break; case 984: bar = 0.3; break; case 985: bar = 0.3; break; case 986: bar = 0.3; break; case 987: bar = 0.29; break; case 988: bar = 0.29; break; case 989: bar = 0.29; break; case 990: bar = 0.29; break; case 991: bar = 0.29; break; case 992: bar = 0.29; break; case 993: bar = 0.29; break; case 994: bar = 0.29; break; case 995: bar = 0.29; break; case 996: bar = 0.28; break; case 997: bar = 0.28; break; case 998: bar = 0.28; break; case 999: bar = 0.28; break; case 1000: bar = 0.28; break; case 1001: bar = 0.28; break; case 1002: bar = 0.28; break; case 1003: bar = 0.28; break; case 1004: bar = 0.28; break; case 1005: bar = 0.27; break; case 1006: bar = 0.27; break; case 1007: bar = 0.27; break; case 1008: bar = 0.27; break; case 1009: bar = 0.27; break; case 1010: bar = 0.27; break; case 1011: bar = 0.27; break; case 1012: bar = 0.27; break; case 1013: bar = 0.27; break; case 1014: bar = 0.26; break; case 1015: bar = 0.26; break; case 1016: bar = 0.26; break; case 1017: bar = 0.26; break; case 1018: bar = 0.26; break; case 1019: bar = 0.26; break; case 1020: bar = 0.26; break; case 1021: bar = 0.26; break; case 1022: bar = 0.26; break; case 1023: bar = 0.26; break; case 1024: bar = 0.25; break;
case 910: bar = 0.39; break; | case 910: bar = 0.39; break; case 911: bar = 0.39; break; case 912: bar = 0.39; break; case 913: bar = 0.38; break; case 914: bar = 0.38; break; case 915: bar = 0.38; break; case 916: bar = 0.38; break; case 917: bar = 0.38; break; case 918: bar = 0.38; break; case 919: bar = 0.38; break; case 920: bar = 0.38; break; case 921: bar = 0.37; break; case 922: bar = 0.37; break; case 923: bar = 0.37; break; case 924: bar = 0.37; break; case 925: bar = 0.37; break; case 926: bar = 0.37; break; case 927: bar = 0.37; break; case 928: bar = 0.37; break; case 929: bar = 0.36; break; case 930: bar = 0.36; break; case 931: bar = 0.36; break; case 932: bar = 0.36; break; case 933: bar = 0.36; break; case 934: bar = 0.36; break; case 935: bar = 0.36; break; case 936: bar = 0.36; break; case 937: bar = 0.35; break; case 938: bar = 0.35; break; case 939: bar = 0.35; break; case 940: bar = 0.35; break; case 941: bar = 0.35; break; case 942: bar = 0.35; break; case 943: bar = 0.35; break; case 944: bar = 0.35; break; case 945: bar = 0.34; break; case 946: bar = 0.34; break; case 947: bar = 0.34; break; case 948: bar = 0.34; break; case 949: bar = 0.34; break; case 950: bar = 0.34; break; case 951: bar = 0.34; break; case 952: bar = 0.34; break; case 953: bar = 0.33; break; case 954: bar = 0.33; break; case 955: bar = 0.33; break; case 956: bar = 0.33; break; case 957: bar = 0.33; break; case 958: bar = 0.33; break; case 959: bar = 0.33; break; case 960: bar = 0.33; break; case 961: bar = 0.32; break; case 962: bar = 0.32; break; case 963: bar = 0.32; break; case 964: bar = 0.32; break; case 965: bar = 0.32; break; case 966: bar = 0.32; break; case 967: bar = 0.32; break; case 968: bar = 0.32; break; case 969: bar = 0.32; break; case 970: bar = 0.31; break; case 971: bar = 0.31; break; case 972: bar = 0.31; break; case 973: bar = 0.31; break; case 974: bar = 0.31; break; case 975: bar = 0.31; break; case 976: bar = 0.31; break; case 977: bar = 0.31; break; case 978: bar = 0.3; break; case 979: bar = 0.3; break; case 980: bar = 0.3; break; case 981: bar = 0.3; break; case 982: bar = 0.3; break; case 983: bar = 0.3; break; case 984: bar = 0.3; break; case 985: bar = 0.3; break; case 986: bar = 0.3; break; case 987: bar = 0.29; break; case 988: bar = 0.29; break; case 989: bar = 0.29; break; case 990: bar = 0.29; break; case 991: bar = 0.29; break; case 992: bar = 0.29; break; case 993: bar = 0.29; break; case 994: bar = 0.29; break; case 995: bar = 0.29; break; case 996: bar = 0.28; break; case 997: bar = 0.28; break; case 998: bar = 0.28; break; case 999: bar = 0.28; break; case 1000: bar = 0.28; break; case 1001: bar = 0.28; break; case 1002: bar = 0.28; break; case 1003: bar = 0.28; break; case 1004: bar = 0.28; break; case 1005: bar = 0.27; break; case 1006: bar = 0.27; break; case 1007: bar = 0.27; break; case 1008: bar = 0.27; break; case 1009: bar = 0.27; break; case 1010: bar = 0.27; break; case 1011: bar = 0.27; break; case 1012: bar = 0.27; break; case 1013: bar = 0.27; break; case 1014: bar = 0.26; break; case 1015: bar = 0.26; break; case 1016: bar = 0.26; break; case 1017: bar = 0.26; break; case 1018: bar = 0.26; break; case 1019: bar = 0.26; break; case 1020: bar = 0.26; break; case 1021: bar = 0.26; break; case 1022: bar = 0.26; break; case 1023: bar = 0.26; break; case 1024: bar = 0.25; break;
case 911: bar = 0.39; break; | case 911: bar = 0.39; break; case 912: bar = 0.39; break; case 913: bar = 0.38; break; case 914: bar = 0.38; break; case 915: bar = 0.38; break; case 916: bar = 0.38; break; case 917: bar = 0.38; break; case 918: bar = 0.38; break; case 919: bar = 0.38; break; case 920: bar = 0.38; break; case 921: bar = 0.37; break; case 922: bar = 0.37; break; case 923: bar = 0.37; break; case 924: bar = 0.37; break; case 925: bar = 0.37; break; case 926: bar = 0.37; break; case 927: bar = 0.37; break; case 928: bar = 0.37; break; case 929: bar = 0.36; break; case 930: bar = 0.36; break; case 931: bar = 0.36; break; case 932: bar = 0.36; break; case 933: bar = 0.36; break; case 934: bar = 0.36; break; case 935: bar = 0.36; break; case 936: bar = 0.36; break; case 937: bar = 0.35; break; case 938: bar = 0.35; break; case 939: bar = 0.35; break; case 940: bar = 0.35; break; case 941: bar = 0.35; break; case 942: bar = 0.35; break; case 943: bar = 0.35; break; case 944: bar = 0.35; break; case 945: bar = 0.34; break; case 946: bar = 0.34; break; case 947: bar = 0.34; break; case 948: bar = 0.34; break; case 949: bar = 0.34; break; case 950: bar = 0.34; break; case 951: bar = 0.34; break; case 952: bar = 0.34; break; case 953: bar = 0.33; break; case 954: bar = 0.33; break; case 955: bar = 0.33; break; case 956: bar = 0.33; break; case 957: bar = 0.33; break; case 958: bar = 0.33; break; case 959: bar = 0.33; break; case 960: bar = 0.33; break; case 961: bar = 0.32; break; case 962: bar = 0.32; break; case 963: bar = 0.32; break; case 964: bar = 0.32; break; case 965: bar = 0.32; break; case 966: bar = 0.32; break; case 967: bar = 0.32; break; case 968: bar = 0.32; break; case 969: bar = 0.32; break; case 970: bar = 0.31; break; case 971: bar = 0.31; break; case 972: bar = 0.31; break; case 973: bar = 0.31; break; case 974: bar = 0.31; break; case 975: bar = 0.31; break; case 976: bar = 0.31; break; case 977: bar = 0.31; break; case 978: bar = 0.3; break; case 979: bar = 0.3; break; case 980: bar = 0.3; break; case 981: bar = 0.3; break; case 982: bar = 0.3; break; case 983: bar = 0.3; break; case 984: bar = 0.3; break; case 985: bar = 0.3; break; case 986: bar = 0.3; break; case 987: bar = 0.29; break; case 988: bar = 0.29; break; case 989: bar = 0.29; break; case 990: bar = 0.29; break; case 991: bar = 0.29; break; case 992: bar = 0.29; break; case 993: bar = 0.29; break; case 994: bar = 0.29; break; case 995: bar = 0.29; break; case 996: bar = 0.28; break; case 997: bar = 0.28; break; case 998: bar = 0.28; break; case 999: bar = 0.28; break; case 1000: bar = 0.28; break; case 1001: bar = 0.28; break; case 1002: bar = 0.28; break; case 1003: bar = 0.28; break; case 1004: bar = 0.28; break; case 1005: bar = 0.27; break; case 1006: bar = 0.27; break; case 1007: bar = 0.27; break; case 1008: bar = 0.27; break; case 1009: bar = 0.27; break; case 1010: bar = 0.27; break; case 1011: bar = 0.27; break; case 1012: bar = 0.27; break; case 1013: bar = 0.27; break; case 1014: bar = 0.26; break; case 1015: bar = 0.26; break; case 1016: bar = 0.26; break; case 1017: bar = 0.26; break; case 1018: bar = 0.26; break; case 1019: bar = 0.26; break; case 1020: bar = 0.26; break; case 1021: bar = 0.26; break; case 1022: bar = 0.26; break; case 1023: bar = 0.26; break; case 1024: bar = 0.25; break;
case 912: bar = 0.39; break; | case 912: bar = 0.39; break; case 913: bar = 0.38; break; case 914: bar = 0.38; break; case 915: bar = 0.38; break; case 916: bar = 0.38; break; case 917: bar = 0.38; break; case 918: bar = 0.38; break; case 919: bar = 0.38; break; case 920: bar = 0.38; break; case 921: bar = 0.37; break; case 922: bar = 0.37; break; case 923: bar = 0.37; break; case 924: bar = 0.37; break; case 925: bar = 0.37; break; case 926: bar = 0.37; break; case 927: bar = 0.37; break; case 928: bar = 0.37; break; case 929: bar = 0.36; break; case 930: bar = 0.36; break; case 931: bar = 0.36; break; case 932: bar = 0.36; break; case 933: bar = 0.36; break; case 934: bar = 0.36; break; case 935: bar = 0.36; break; case 936: bar = 0.36; break; case 937: bar = 0.35; break; case 938: bar = 0.35; break; case 939: bar = 0.35; break; case 940: bar = 0.35; break; case 941: bar = 0.35; break; case 942: bar = 0.35; break; case 943: bar = 0.35; break; case 944: bar = 0.35; break; case 945: bar = 0.34; break; case 946: bar = 0.34; break; case 947: bar = 0.34; break; case 948: bar = 0.34; break; case 949: bar = 0.34; break; case 950: bar = 0.34; break; case 951: bar = 0.34; break; case 952: bar = 0.34; break; case 953: bar = 0.33; break; case 954: bar = 0.33; break; case 955: bar = 0.33; break; case 956: bar = 0.33; break; case 957: bar = 0.33; break; case 958: bar = 0.33; break; case 959: bar = 0.33; break; case 960: bar = 0.33; break; case 961: bar = 0.32; break; case 962: bar = 0.32; break; case 963: bar = 0.32; break; case 964: bar = 0.32; break; case 965: bar = 0.32; break; case 966: bar = 0.32; break; case 967: bar = 0.32; break; case 968: bar = 0.32; break; case 969: bar = 0.32; break; case 970: bar = 0.31; break; case 971: bar = 0.31; break; case 972: bar = 0.31; break; case 973: bar = 0.31; break; case 974: bar = 0.31; break; case 975: bar = 0.31; break; case 976: bar = 0.31; break; case 977: bar = 0.31; break; case 978: bar = 0.3; break; case 979: bar = 0.3; break; case 980: bar = 0.3; break; case 981: bar = 0.3; break; case 982: bar = 0.3; break; case 983: bar = 0.3; break; case 984: bar = 0.3; break; case 985: bar = 0.3; break; case 986: bar = 0.3; break; case 987: bar = 0.29; break; case 988: bar = 0.29; break; case 989: bar = 0.29; break; case 990: bar = 0.29; break; case 991: bar = 0.29; break; case 992: bar = 0.29; break; case 993: bar = 0.29; break; case 994: bar = 0.29; break; case 995: bar = 0.29; break; case 996: bar = 0.28; break; case 997: bar = 0.28; break; case 998: bar = 0.28; break; case 999: bar = 0.28; break; case 1000: bar = 0.28; break; case 1001: bar = 0.28; break; case 1002: bar = 0.28; break; case 1003: bar = 0.28; break; case 1004: bar = 0.28; break; case 1005: bar = 0.27; break; case 1006: bar = 0.27; break; case 1007: bar = 0.27; break; case 1008: bar = 0.27; break; case 1009: bar = 0.27; break; case 1010: bar = 0.27; break; case 1011: bar = 0.27; break; case 1012: bar = 0.27; break; case 1013: bar = 0.27; break; case 1014: bar = 0.26; break; case 1015: bar = 0.26; break; case 1016: bar = 0.26; break; case 1017: bar = 0.26; break; case 1018: bar = 0.26; break; case 1019: bar = 0.26; break; case 1020: bar = 0.26; break; case 1021: bar = 0.26; break; case 1022: bar = 0.26; break; case 1023: bar = 0.26; break; case 1024: bar = 0.25; break;
case 913: bar = 0.38; break; | case 913: bar = 0.38; break; case 914: bar = 0.38; break; case 915: bar = 0.38; break; case 916: bar = 0.38; break; case 917: bar = 0.38; break; case 918: bar = 0.38; break; case 919: bar = 0.38; break; case 920: bar = 0.38; break; case 921: bar = 0.37; break; case 922: bar = 0.37; break; case 923: bar = 0.37; break; case 924: bar = 0.37; break; case 925: bar = 0.37; break; case 926: bar = 0.37; break; case 927: bar = 0.37; break; case 928: bar = 0.37; break; case 929: bar = 0.36; break; case 930: bar = 0.36; break; case 931: bar = 0.36; break; case 932: bar = 0.36; break; case 933: bar = 0.36; break; case 934: bar = 0.36; break; case 935: bar = 0.36; break; case 936: bar = 0.36; break; case 937: bar = 0.35; break; case 938: bar = 0.35; break; case 939: bar = 0.35; break; case 940: bar = 0.35; break; case 941: bar = 0.35; break; case 942: bar = 0.35; break; case 943: bar = 0.35; break; case 944: bar = 0.35; break; case 945: bar = 0.34; break; case 946: bar = 0.34; break; case 947: bar = 0.34; break; case 948: bar = 0.34; break; case 949: bar = 0.34; break; case 950: bar = 0.34; break; case 951: bar = 0.34; break; case 952: bar = 0.34; break; case 953: bar = 0.33; break; case 954: bar = 0.33; break; case 955: bar = 0.33; break; case 956: bar = 0.33; break; case 957: bar = 0.33; break; case 958: bar = 0.33; break; case 959: bar = 0.33; break; case 960: bar = 0.33; break; case 961: bar = 0.32; break; case 962: bar = 0.32; break; case 963: bar = 0.32; break; case 964: bar = 0.32; break; case 965: bar = 0.32; break; case 966: bar = 0.32; break; case 967: bar = 0.32; break; case 968: bar = 0.32; break; case 969: bar = 0.32; break; case 970: bar = 0.31; break; case 971: bar = 0.31; break; case 972: bar = 0.31; break; case 973: bar = 0.31; break; case 974: bar = 0.31; break; case 975: bar = 0.31; break; case 976: bar = 0.31; break; case 977: bar = 0.31; break; case 978: bar = 0.3; break; case 979: bar = 0.3; break; case 980: bar = 0.3; break; case 981: bar = 0.3; break; case 982: bar = 0.3; break; case 983: bar = 0.3; break; case 984: bar = 0.3; break; case 985: bar = 0.3; break; case 986: bar = 0.3; break; case 987: bar = 0.29; break; case 988: bar = 0.29; break; case 989: bar = 0.29; break; case 990: bar = 0.29; break; case 991: bar = 0.29; break; case 992: bar = 0.29; break; case 993: bar = 0.29; break; case 994: bar = 0.29; break; case 995: bar = 0.29; break; case 996: bar = 0.28; break; case 997: bar = 0.28; break; case 998: bar = 0.28; break; case 999: bar = 0.28; break; case 1000: bar = 0.28; break; case 1001: bar = 0.28; break; case 1002: bar = 0.28; break; case 1003: bar = 0.28; break; case 1004: bar = 0.28; break; case 1005: bar = 0.27; break; case 1006: bar = 0.27; break; case 1007: bar = 0.27; break; case 1008: bar = 0.27; break; case 1009: bar = 0.27; break; case 1010: bar = 0.27; break; case 1011: bar = 0.27; break; case 1012: bar = 0.27; break; case 1013: bar = 0.27; break; case 1014: bar = 0.26; break; case 1015: bar = 0.26; break; case 1016: bar = 0.26; break; case 1017: bar = 0.26; break; case 1018: bar = 0.26; break; case 1019: bar = 0.26; break; case 1020: bar = 0.26; break; case 1021: bar = 0.26; break; case 1022: bar = 0.26; break; case 1023: bar = 0.26; break; case 1024: bar = 0.25; break;
case 914: bar = 0.38; break; | case 914: bar = 0.38; break; case 915: bar = 0.38; break; case 916: bar = 0.38; break; case 917: bar = 0.38; break; case 918: bar = 0.38; break; case 919: bar = 0.38; break; case 920: bar = 0.38; break; case 921: bar = 0.37; break; case 922: bar = 0.37; break; case 923: bar = 0.37; break; case 924: bar = 0.37; break; case 925: bar = 0.37; break; case 926: bar = 0.37; break; case 927: bar = 0.37; break; case 928: bar = 0.37; break; case 929: bar = 0.36; break; case 930: bar = 0.36; break; case 931: bar = 0.36; break; case 932: bar = 0.36; break; case 933: bar = 0.36; break; case 934: bar = 0.36; break; case 935: bar = 0.36; break; case 936: bar = 0.36; break; case 937: bar = 0.35; break; case 938: bar = 0.35; break; case 939: bar = 0.35; break; case 940: bar = 0.35; break; case 941: bar = 0.35; break; case 942: bar = 0.35; break; case 943: bar = 0.35; break; case 944: bar = 0.35; break; case 945: bar = 0.34; break; case 946: bar = 0.34; break; case 947: bar = 0.34; break; case 948: bar = 0.34; break; case 949: bar = 0.34; break; case 950: bar = 0.34; break; case 951: bar = 0.34; break; case 952: bar = 0.34; break; case 953: bar = 0.33; break; case 954: bar = 0.33; break; case 955: bar = 0.33; break; case 956: bar = 0.33; break; case 957: bar = 0.33; break; case 958: bar = 0.33; break; case 959: bar = 0.33; break; case 960: bar = 0.33; break; case 961: bar = 0.32; break; case 962: bar = 0.32; break; case 963: bar = 0.32; break; case 964: bar = 0.32; break; case 965: bar = 0.32; break; case 966: bar = 0.32; break; case 967: bar = 0.32; break; case 968: bar = 0.32; break; case 969: bar = 0.32; break; case 970: bar = 0.31; break; case 971: bar = 0.31; break; case 972: bar = 0.31; break; case 973: bar = 0.31; break; case 974: bar = 0.31; break; case 975: bar = 0.31; break; case 976: bar = 0.31; break; case 977: bar = 0.31; break; case 978: bar = 0.3; break; case 979: bar = 0.3; break; case 980: bar = 0.3; break; case 981: bar = 0.3; break; case 982: bar = 0.3; break; case 983: bar = 0.3; break; case 984: bar = 0.3; break; case 985: bar = 0.3; break; case 986: bar = 0.3; break; case 987: bar = 0.29; break; case 988: bar = 0.29; break; case 989: bar = 0.29; break; case 990: bar = 0.29; break; case 991: bar = 0.29; break; case 992: bar = 0.29; break; case 993: bar = 0.29; break; case 994: bar = 0.29; break; case 995: bar = 0.29; break; case 996: bar = 0.28; break; case 997: bar = 0.28; break; case 998: bar = 0.28; break; case 999: bar = 0.28; break; case 1000: bar = 0.28; break; case 1001: bar = 0.28; break; case 1002: bar = 0.28; break; case 1003: bar = 0.28; break; case 1004: bar = 0.28; break; case 1005: bar = 0.27; break; case 1006: bar = 0.27; break; case 1007: bar = 0.27; break; case 1008: bar = 0.27; break; case 1009: bar = 0.27; break; case 1010: bar = 0.27; break; case 1011: bar = 0.27; break; case 1012: bar = 0.27; break; case 1013: bar = 0.27; break; case 1014: bar = 0.26; break; case 1015: bar = 0.26; break; case 1016: bar = 0.26; break; case 1017: bar = 0.26; break; case 1018: bar = 0.26; break; case 1019: bar = 0.26; break; case 1020: bar = 0.26; break; case 1021: bar = 0.26; break; case 1022: bar = 0.26; break; case 1023: bar = 0.26; break; case 1024: bar = 0.25; break;
case 915: bar = 0.38; break; | case 915: bar = 0.38; break; case 916: bar = 0.38; break; case 917: bar = 0.38; break; case 918: bar = 0.38; break; case 919: bar = 0.38; break; case 920: bar = 0.38; break; case 921: bar = 0.37; break; case 922: bar = 0.37; break; case 923: bar = 0.37; break; case 924: bar = 0.37; break; case 925: bar = 0.37; break; case 926: bar = 0.37; break; case 927: bar = 0.37; break; case 928: bar = 0.37; break; case 929: bar = 0.36; break; case 930: bar = 0.36; break; case 931: bar = 0.36; break; case 932: bar = 0.36; break; case 933: bar = 0.36; break; case 934: bar = 0.36; break; case 935: bar = 0.36; break; case 936: bar = 0.36; break; case 937: bar = 0.35; break; case 938: bar = 0.35; break; case 939: bar = 0.35; break; case 940: bar = 0.35; break; case 941: bar = 0.35; break; case 942: bar = 0.35; break; case 943: bar = 0.35; break; case 944: bar = 0.35; break; case 945: bar = 0.34; break; case 946: bar = 0.34; break; case 947: bar = 0.34; break; case 948: bar = 0.34; break; case 949: bar = 0.34; break; case 950: bar = 0.34; break; case 951: bar = 0.34; break; case 952: bar = 0.34; break; case 953: bar = 0.33; break; case 954: bar = 0.33; break; case 955: bar = 0.33; break; case 956: bar = 0.33; break; case 957: bar = 0.33; break; case 958: bar = 0.33; break; case 959: bar = 0.33; break; case 960: bar = 0.33; break; case 961: bar = 0.32; break; case 962: bar = 0.32; break; case 963: bar = 0.32; break; case 964: bar = 0.32; break; case 965: bar = 0.32; break; case 966: bar = 0.32; break; case 967: bar = 0.32; break; case 968: bar = 0.32; break; case 969: bar = 0.32; break; case 970: bar = 0.31; break; case 971: bar = 0.31; break; case 972: bar = 0.31; break; case 973: bar = 0.31; break; case 974: bar = 0.31; break; case 975: bar = 0.31; break; case 976: bar = 0.31; break; case 977: bar = 0.31; break; case 978: bar = 0.3; break; case 979: bar = 0.3; break; case 980: bar = 0.3; break; case 981: bar = 0.3; break; case 982: bar = 0.3; break; case 983: bar = 0.3; break; case 984: bar = 0.3; break; case 985: bar = 0.3; break; case 986: bar = 0.3; break; case 987: bar = 0.29; break; case 988: bar = 0.29; break; case 989: bar = 0.29; break; case 990: bar = 0.29; break; case 991: bar = 0.29; break; case 992: bar = 0.29; break; case 993: bar = 0.29; break; case 994: bar = 0.29; break; case 995: bar = 0.29; break; case 996: bar = 0.28; break; case 997: bar = 0.28; break; case 998: bar = 0.28; break; case 999: bar = 0.28; break; case 1000: bar = 0.28; break; case 1001: bar = 0.28; break; case 1002: bar = 0.28; break; case 1003: bar = 0.28; break; case 1004: bar = 0.28; break; case 1005: bar = 0.27; break; case 1006: bar = 0.27; break; case 1007: bar = 0.27; break; case 1008: bar = 0.27; break; case 1009: bar = 0.27; break; case 1010: bar = 0.27; break; case 1011: bar = 0.27; break; case 1012: bar = 0.27; break; case 1013: bar = 0.27; break; case 1014: bar = 0.26; break; case 1015: bar = 0.26; break; case 1016: bar = 0.26; break; case 1017: bar = 0.26; break; case 1018: bar = 0.26; break; case 1019: bar = 0.26; break; case 1020: bar = 0.26; break; case 1021: bar = 0.26; break; case 1022: bar = 0.26; break; case 1023: bar = 0.26; break; case 1024: bar = 0.25; break;
case 916: bar = 0.38; break; | case 916: bar = 0.38; break; case 917: bar = 0.38; break; case 918: bar = 0.38; break; case 919: bar = 0.38; break; case 920: bar = 0.38; break; case 921: bar = 0.37; break; case 922: bar = 0.37; break; case 923: bar = 0.37; break; case 924: bar = 0.37; break; case 925: bar = 0.37; break; case 926: bar = 0.37; break; case 927: bar = 0.37; break; case 928: bar = 0.37; break; case 929: bar = 0.36; break; case 930: bar = 0.36; break; case 931: bar = 0.36; break; case 932: bar = 0.36; break; case 933: bar = 0.36; break; case 934: bar = 0.36; break; case 935: bar = 0.36; break; case 936: bar = 0.36; break; case 937: bar = 0.35; break; case 938: bar = 0.35; break; case 939: bar = 0.35; break; case 940: bar = 0.35; break; case 941: bar = 0.35; break; case 942: bar = 0.35; break; case 943: bar = 0.35; break; case 944: bar = 0.35; break; case 945: bar = 0.34; break; case 946: bar = 0.34; break; case 947: bar = 0.34; break; case 948: bar = 0.34; break; case 949: bar = 0.34; break; case 950: bar = 0.34; break; case 951: bar = 0.34; break; case 952: bar = 0.34; break; case 953: bar = 0.33; break; case 954: bar = 0.33; break; case 955: bar = 0.33; break; case 956: bar = 0.33; break; case 957: bar = 0.33; break; case 958: bar = 0.33; break; case 959: bar = 0.33; break; case 960: bar = 0.33; break; case 961: bar = 0.32; break; case 962: bar = 0.32; break; case 963: bar = 0.32; break; case 964: bar = 0.32; break; case 965: bar = 0.32; break; case 966: bar = 0.32; break; case 967: bar = 0.32; break; case 968: bar = 0.32; break; case 969: bar = 0.32; break; case 970: bar = 0.31; break; case 971: bar = 0.31; break; case 972: bar = 0.31; break; case 973: bar = 0.31; break; case 974: bar = 0.31; break; case 975: bar = 0.31; break; case 976: bar = 0.31; break; case 977: bar = 0.31; break; case 978: bar = 0.3; break; case 979: bar = 0.3; break; case 980: bar = 0.3; break; case 981: bar = 0.3; break; case 982: bar = 0.3; break; case 983: bar = 0.3; break; case 984: bar = 0.3; break; case 985: bar = 0.3; break; case 986: bar = 0.3; break; case 987: bar = 0.29; break; case 988: bar = 0.29; break; case 989: bar = 0.29; break; case 990: bar = 0.29; break; case 991: bar = 0.29; break; case 992: bar = 0.29; break; case 993: bar = 0.29; break; case 994: bar = 0.29; break; case 995: bar = 0.29; break; case 996: bar = 0.28; break; case 997: bar = 0.28; break; case 998: bar = 0.28; break; case 999: bar = 0.28; break; case 1000: bar = 0.28; break; case 1001: bar = 0.28; break; case 1002: bar = 0.28; break; case 1003: bar = 0.28; break; case 1004: bar = 0.28; break; case 1005: bar = 0.27; break; case 1006: bar = 0.27; break; case 1007: bar = 0.27; break; case 1008: bar = 0.27; break; case 1009: bar = 0.27; break; case 1010: bar = 0.27; break; case 1011: bar = 0.27; break; case 1012: bar = 0.27; break; case 1013: bar = 0.27; break; case 1014: bar = 0.26; break; case 1015: bar = 0.26; break; case 1016: bar = 0.26; break; case 1017: bar = 0.26; break; case 1018: bar = 0.26; break; case 1019: bar = 0.26; break; case 1020: bar = 0.26; break; case 1021: bar = 0.26; break; case 1022: bar = 0.26; break; case 1023: bar = 0.26; break; case 1024: bar = 0.25; break;
case 917: bar = 0.38; break; | case 917: bar = 0.38; break; case 918: bar = 0.38; break; case 919: bar = 0.38; break; case 920: bar = 0.38; break; case 921: bar = 0.37; break; case 922: bar = 0.37; break; case 923: bar = 0.37; break; case 924: bar = 0.37; break; case 925: bar = 0.37; break; case 926: bar = 0.37; break; case 927: bar = 0.37; break; case 928: bar = 0.37; break; case 929: bar = 0.36; break; case 930: bar = 0.36; break; case 931: bar = 0.36; break; case 932: bar = 0.36; break; case 933: bar = 0.36; break; case 934: bar = 0.36; break; case 935: bar = 0.36; break; case 936: bar = 0.36; break; case 937: bar = 0.35; break; case 938: bar = 0.35; break; case 939: bar = 0.35; break; case 940: bar = 0.35; break; case 941: bar = 0.35; break; case 942: bar = 0.35; break; case 943: bar = 0.35; break; case 944: bar = 0.35; break; case 945: bar = 0.34; break; case 946: bar = 0.34; break; case 947: bar = 0.34; break; case 948: bar = 0.34; break; case 949: bar = 0.34; break; case 950: bar = 0.34; break; case 951: bar = 0.34; break; case 952: bar = 0.34; break; case 953: bar = 0.33; break; case 954: bar = 0.33; break; case 955: bar = 0.33; break; case 956: bar = 0.33; break; case 957: bar = 0.33; break; case 958: bar = 0.33; break; case 959: bar = 0.33; break; case 960: bar = 0.33; break; case 961: bar = 0.32; break; case 962: bar = 0.32; break; case 963: bar = 0.32; break; case 964: bar = 0.32; break; case 965: bar = 0.32; break; case 966: bar = 0.32; break; case 967: bar = 0.32; break; case 968: bar = 0.32; break; case 969: bar = 0.32; break; case 970: bar = 0.31; break; case 971: bar = 0.31; break; case 972: bar = 0.31; break; case 973: bar = 0.31; break; case 974: bar = 0.31; break; case 975: bar = 0.31; break; case 976: bar = 0.31; break; case 977: bar = 0.31; break; case 978: bar = 0.3; break; case 979: bar = 0.3; break; case 980: bar = 0.3; break; case 981: bar = 0.3; break; case 982: bar = 0.3; break; case 983: bar = 0.3; break; case 984: bar = 0.3; break; case 985: bar = 0.3; break; case 986: bar = 0.3; break; case 987: bar = 0.29; break; case 988: bar = 0.29; break; case 989: bar = 0.29; break; case 990: bar = 0.29; break; case 991: bar = 0.29; break; case 992: bar = 0.29; break; case 993: bar = 0.29; break; case 994: bar = 0.29; break; case 995: bar = 0.29; break; case 996: bar = 0.28; break; case 997: bar = 0.28; break; case 998: bar = 0.28; break; case 999: bar = 0.28; break; case 1000: bar = 0.28; break; case 1001: bar = 0.28; break; case 1002: bar = 0.28; break; case 1003: bar = 0.28; break; case 1004: bar = 0.28; break; case 1005: bar = 0.27; break; case 1006: bar = 0.27; break; case 1007: bar = 0.27; break; case 1008: bar = 0.27; break; case 1009: bar = 0.27; break; case 1010: bar = 0.27; break; case 1011: bar = 0.27; break; case 1012: bar = 0.27; break; case 1013: bar = 0.27; break; case 1014: bar = 0.26; break; case 1015: bar = 0.26; break; case 1016: bar = 0.26; break; case 1017: bar = 0.26; break; case 1018: bar = 0.26; break; case 1019: bar = 0.26; break; case 1020: bar = 0.26; break; case 1021: bar = 0.26; break; case 1022: bar = 0.26; break; case 1023: bar = 0.26; break; case 1024: bar = 0.25; break;
case 918: bar = 0.38; break; | case 918: bar = 0.38; break; case 919: bar = 0.38; break; case 920: bar = 0.38; break; case 921: bar = 0.37; break; case 922: bar = 0.37; break; case 923: bar = 0.37; break; case 924: bar = 0.37; break; case 925: bar = 0.37; break; case 926: bar = 0.37; break; case 927: bar = 0.37; break; case 928: bar = 0.37; break; case 929: bar = 0.36; break; case 930: bar = 0.36; break; case 931: bar = 0.36; break; case 932: bar = 0.36; break; case 933: bar = 0.36; break; case 934: bar = 0.36; break; case 935: bar = 0.36; break; case 936: bar = 0.36; break; case 937: bar = 0.35; break; case 938: bar = 0.35; break; case 939: bar = 0.35; break; case 940: bar = 0.35; break; case 941: bar = 0.35; break; case 942: bar = 0.35; break; case 943: bar = 0.35; break; case 944: bar = 0.35; break; case 945: bar = 0.34; break; case 946: bar = 0.34; break; case 947: bar = 0.34; break; case 948: bar = 0.34; break; case 949: bar = 0.34; break; case 950: bar = 0.34; break; case 951: bar = 0.34; break; case 952: bar = 0.34; break; case 953: bar = 0.33; break; case 954: bar = 0.33; break; case 955: bar = 0.33; break; case 956: bar = 0.33; break; case 957: bar = 0.33; break; case 958: bar = 0.33; break; case 959: bar = 0.33; break; case 960: bar = 0.33; break; case 961: bar = 0.32; break; case 962: bar = 0.32; break; case 963: bar = 0.32; break; case 964: bar = 0.32; break; case 965: bar = 0.32; break; case 966: bar = 0.32; break; case 967: bar = 0.32; break; case 968: bar = 0.32; break; case 969: bar = 0.32; break; case 970: bar = 0.31; break; case 971: bar = 0.31; break; case 972: bar = 0.31; break; case 973: bar = 0.31; break; case 974: bar = 0.31; break; case 975: bar = 0.31; break; case 976: bar = 0.31; break; case 977: bar = 0.31; break; case 978: bar = 0.3; break; case 979: bar = 0.3; break; case 980: bar = 0.3; break; case 981: bar = 0.3; break; case 982: bar = 0.3; break; case 983: bar = 0.3; break; case 984: bar = 0.3; break; case 985: bar = 0.3; break; case 986: bar = 0.3; break; case 987: bar = 0.29; break; case 988: bar = 0.29; break; case 989: bar = 0.29; break; case 990: bar = 0.29; break; case 991: bar = 0.29; break; case 992: bar = 0.29; break; case 993: bar = 0.29; break; case 994: bar = 0.29; break; case 995: bar = 0.29; break; case 996: bar = 0.28; break; case 997: bar = 0.28; break; case 998: bar = 0.28; break; case 999: bar = 0.28; break; case 1000: bar = 0.28; break; case 1001: bar = 0.28; break; case 1002: bar = 0.28; break; case 1003: bar = 0.28; break; case 1004: bar = 0.28; break; case 1005: bar = 0.27; break; case 1006: bar = 0.27; break; case 1007: bar = 0.27; break; case 1008: bar = 0.27; break; case 1009: bar = 0.27; break; case 1010: bar = 0.27; break; case 1011: bar = 0.27; break; case 1012: bar = 0.27; break; case 1013: bar = 0.27; break; case 1014: bar = 0.26; break; case 1015: bar = 0.26; break; case 1016: bar = 0.26; break; case 1017: bar = 0.26; break; case 1018: bar = 0.26; break; case 1019: bar = 0.26; break; case 1020: bar = 0.26; break; case 1021: bar = 0.26; break; case 1022: bar = 0.26; break; case 1023: bar = 0.26; break; case 1024: bar = 0.25; break;
case 919: bar = 0.38; break; | case 919: bar = 0.38; break; case 920: bar = 0.38; break; case 921: bar = 0.37; break; case 922: bar = 0.37; break; case 923: bar = 0.37; break; case 924: bar = 0.37; break; case 925: bar = 0.37; break; case 926: bar = 0.37; break; case 927: bar = 0.37; break; case 928: bar = 0.37; break; case 929: bar = 0.36; break; case 930: bar = 0.36; break; case 931: bar = 0.36; break; case 932: bar = 0.36; break; case 933: bar = 0.36; break; case 934: bar = 0.36; break; case 935: bar = 0.36; break; case 936: bar = 0.36; break; case 937: bar = 0.35; break; case 938: bar = 0.35; break; case 939: bar = 0.35; break; case 940: bar = 0.35; break; case 941: bar = 0.35; break; case 942: bar = 0.35; break; case 943: bar = 0.35; break; case 944: bar = 0.35; break; case 945: bar = 0.34; break; case 946: bar = 0.34; break; case 947: bar = 0.34; break; case 948: bar = 0.34; break; case 949: bar = 0.34; break; case 950: bar = 0.34; break; case 951: bar = 0.34; break; case 952: bar = 0.34; break; case 953: bar = 0.33; break; case 954: bar = 0.33; break; case 955: bar = 0.33; break; case 956: bar = 0.33; break; case 957: bar = 0.33; break; case 958: bar = 0.33; break; case 959: bar = 0.33; break; case 960: bar = 0.33; break; case 961: bar = 0.32; break; case 962: bar = 0.32; break; case 963: bar = 0.32; break; case 964: bar = 0.32; break; case 965: bar = 0.32; break; case 966: bar = 0.32; break; case 967: bar = 0.32; break; case 968: bar = 0.32; break; case 969: bar = 0.32; break; case 970: bar = 0.31; break; case 971: bar = 0.31; break; case 972: bar = 0.31; break; case 973: bar = 0.31; break; case 974: bar = 0.31; break; case 975: bar = 0.31; break; case 976: bar = 0.31; break; case 977: bar = 0.31; break; case 978: bar = 0.3; break; case 979: bar = 0.3; break; case 980: bar = 0.3; break; case 981: bar = 0.3; break; case 982: bar = 0.3; break; case 983: bar = 0.3; break; case 984: bar = 0.3; break; case 985: bar = 0.3; break; case 986: bar = 0.3; break; case 987: bar = 0.29; break; case 988: bar = 0.29; break; case 989: bar = 0.29; break; case 990: bar = 0.29; break; case 991: bar = 0.29; break; case 992: bar = 0.29; break; case 993: bar = 0.29; break; case 994: bar = 0.29; break; case 995: bar = 0.29; break; case 996: bar = 0.28; break; case 997: bar = 0.28; break; case 998: bar = 0.28; break; case 999: bar = 0.28; break; case 1000: bar = 0.28; break; case 1001: bar = 0.28; break; case 1002: bar = 0.28; break; case 1003: bar = 0.28; break; case 1004: bar = 0.28; break; case 1005: bar = 0.27; break; case 1006: bar = 0.27; break; case 1007: bar = 0.27; break; case 1008: bar = 0.27; break; case 1009: bar = 0.27; break; case 1010: bar = 0.27; break; case 1011: bar = 0.27; break; case 1012: bar = 0.27; break; case 1013: bar = 0.27; break; case 1014: bar = 0.26; break; case 1015: bar = 0.26; break; case 1016: bar = 0.26; break; case 1017: bar = 0.26; break; case 1018: bar = 0.26; break; case 1019: bar = 0.26; break; case 1020: bar = 0.26; break; case 1021: bar = 0.26; break; case 1022: bar = 0.26; break; case 1023: bar = 0.26; break; case 1024: bar = 0.25; break;
case 920: bar = 0.38; break; | case 920: bar = 0.38; break; case 921: bar = 0.37; break; case 922: bar = 0.37; break; case 923: bar = 0.37; break; case 924: bar = 0.37; break; case 925: bar = 0.37; break; case 926: bar = 0.37; break; case 927: bar = 0.37; break; case 928: bar = 0.37; break; case 929: bar = 0.36; break; case 930: bar = 0.36; break; case 931: bar = 0.36; break; case 932: bar = 0.36; break; case 933: bar = 0.36; break; case 934: bar = 0.36; break; case 935: bar = 0.36; break; case 936: bar = 0.36; break; case 937: bar = 0.35; break; case 938: bar = 0.35; break; case 939: bar = 0.35; break; case 940: bar = 0.35; break; case 941: bar = 0.35; break; case 942: bar = 0.35; break; case 943: bar = 0.35; break; case 944: bar = 0.35; break; case 945: bar = 0.34; break; case 946: bar = 0.34; break; case 947: bar = 0.34; break; case 948: bar = 0.34; break; case 949: bar = 0.34; break; case 950: bar = 0.34; break; case 951: bar = 0.34; break; case 952: bar = 0.34; break; case 953: bar = 0.33; break; case 954: bar = 0.33; break; case 955: bar = 0.33; break; case 956: bar = 0.33; break; case 957: bar = 0.33; break; case 958: bar = 0.33; break; case 959: bar = 0.33; break; case 960: bar = 0.33; break; case 961: bar = 0.32; break; case 962: bar = 0.32; break; case 963: bar = 0.32; break; case 964: bar = 0.32; break; case 965: bar = 0.32; break; case 966: bar = 0.32; break; case 967: bar = 0.32; break; case 968: bar = 0.32; break; case 969: bar = 0.32; break; case 970: bar = 0.31; break; case 971: bar = 0.31; break; case 972: bar = 0.31; break; case 973: bar = 0.31; break; case 974: bar = 0.31; break; case 975: bar = 0.31; break; case 976: bar = 0.31; break; case 977: bar = 0.31; break; case 978: bar = 0.3; break; case 979: bar = 0.3; break; case 980: bar = 0.3; break; case 981: bar = 0.3; break; case 982: bar = 0.3; break; case 983: bar = 0.3; break; case 984: bar = 0.3; break; case 985: bar = 0.3; break; case 986: bar = 0.3; break; case 987: bar = 0.29; break; case 988: bar = 0.29; break; case 989: bar = 0.29; break; case 990: bar = 0.29; break; case 991: bar = 0.29; break; case 992: bar = 0.29; break; case 993: bar = 0.29; break; case 994: bar = 0.29; break; case 995: bar = 0.29; break; case 996: bar = 0.28; break; case 997: bar = 0.28; break; case 998: bar = 0.28; break; case 999: bar = 0.28; break; case 1000: bar = 0.28; break; case 1001: bar = 0.28; break; case 1002: bar = 0.28; break; case 1003: bar = 0.28; break; case 1004: bar = 0.28; break; case 1005: bar = 0.27; break; case 1006: bar = 0.27; break; case 1007: bar = 0.27; break; case 1008: bar = 0.27; break; case 1009: bar = 0.27; break; case 1010: bar = 0.27; break; case 1011: bar = 0.27; break; case 1012: bar = 0.27; break; case 1013: bar = 0.27; break; case 1014: bar = 0.26; break; case 1015: bar = 0.26; break; case 1016: bar = 0.26; break; case 1017: bar = 0.26; break; case 1018: bar = 0.26; break; case 1019: bar = 0.26; break; case 1020: bar = 0.26; break; case 1021: bar = 0.26; break; case 1022: bar = 0.26; break; case 1023: bar = 0.26; break; case 1024: bar = 0.25; break;
case 921: bar = 0.37; break; | case 921: bar = 0.37; break; case 922: bar = 0.37; break; case 923: bar = 0.37; break; case 924: bar = 0.37; break; case 925: bar = 0.37; break; case 926: bar = 0.37; break; case 927: bar = 0.37; break; case 928: bar = 0.37; break; case 929: bar = 0.36; break; case 930: bar = 0.36; break; case 931: bar = 0.36; break; case 932: bar = 0.36; break; case 933: bar = 0.36; break; case 934: bar = 0.36; break; case 935: bar = 0.36; break; case 936: bar = 0.36; break; case 937: bar = 0.35; break; case 938: bar = 0.35; break; case 939: bar = 0.35; break; case 940: bar = 0.35; break; case 941: bar = 0.35; break; case 942: bar = 0.35; break; case 943: bar = 0.35; break; case 944: bar = 0.35; break; case 945: bar = 0.34; break; case 946: bar = 0.34; break; case 947: bar = 0.34; break; case 948: bar = 0.34; break; case 949: bar = 0.34; break; case 950: bar = 0.34; break; case 951: bar = 0.34; break; case 952: bar = 0.34; break; case 953: bar = 0.33; break; case 954: bar = 0.33; break; case 955: bar = 0.33; break; case 956: bar = 0.33; break; case 957: bar = 0.33; break; case 958: bar = 0.33; break; case 959: bar = 0.33; break; case 960: bar = 0.33; break; case 961: bar = 0.32; break; case 962: bar = 0.32; break; case 963: bar = 0.32; break; case 964: bar = 0.32; break; case 965: bar = 0.32; break; case 966: bar = 0.32; break; case 967: bar = 0.32; break; case 968: bar = 0.32; break; case 969: bar = 0.32; break; case 970: bar = 0.31; break; case 971: bar = 0.31; break; case 972: bar = 0.31; break; case 973: bar = 0.31; break; case 974: bar = 0.31; break; case 975: bar = 0.31; break; case 976: bar = 0.31; break; case 977: bar = 0.31; break; case 978: bar = 0.3; break; case 979: bar = 0.3; break; case 980: bar = 0.3; break; case 981: bar = 0.3; break; case 982: bar = 0.3; break; case 983: bar = 0.3; break; case 984: bar = 0.3; break; case 985: bar = 0.3; break; case 986: bar = 0.3; break; case 987: bar = 0.29; break; case 988: bar = 0.29; break; case 989: bar = 0.29; break; case 990: bar = 0.29; break; case 991: bar = 0.29; break; case 992: bar = 0.29; break; case 993: bar = 0.29; break; case 994: bar = 0.29; break; case 995: bar = 0.29; break; case 996: bar = 0.28; break; case 997: bar = 0.28; break; case 998: bar = 0.28; break; case 999: bar = 0.28; break; case 1000: bar = 0.28; break; case 1001: bar = 0.28; break; case 1002: bar = 0.28; break; case 1003: bar = 0.28; break; case 1004: bar = 0.28; break; case 1005: bar = 0.27; break; case 1006: bar = 0.27; break; case 1007: bar = 0.27; break; case 1008: bar = 0.27; break; case 1009: bar = 0.27; break; case 1010: bar = 0.27; break; case 1011: bar = 0.27; break; case 1012: bar = 0.27; break; case 1013: bar = 0.27; break; case 1014: bar = 0.26; break; case 1015: bar = 0.26; break; case 1016: bar = 0.26; break; case 1017: bar = 0.26; break; case 1018: bar = 0.26; break; case 1019: bar = 0.26; break; case 1020: bar = 0.26; break; case 1021: bar = 0.26; break; case 1022: bar = 0.26; break; case 1023: bar = 0.26; break; case 1024: bar = 0.25; break;
case 922: bar = 0.37; break; | case 922: bar = 0.37; break; case 923: bar = 0.37; break; case 924: bar = 0.37; break; case 925: bar = 0.37; break; case 926: bar = 0.37; break; case 927: bar = 0.37; break; case 928: bar = 0.37; break; case 929: bar = 0.36; break; case 930: bar = 0.36; break; case 931: bar = 0.36; break; case 932: bar = 0.36; break; case 933: bar = 0.36; break; case 934: bar = 0.36; break; case 935: bar = 0.36; break; case 936: bar = 0.36; break; case 937: bar = 0.35; break; case 938: bar = 0.35; break; case 939: bar = 0.35; break; case 940: bar = 0.35; break; case 941: bar = 0.35; break; case 942: bar = 0.35; break; case 943: bar = 0.35; break; case 944: bar = 0.35; break; case 945: bar = 0.34; break; case 946: bar = 0.34; break; case 947: bar = 0.34; break; case 948: bar = 0.34; break; case 949: bar = 0.34; break; case 950: bar = 0.34; break; case 951: bar = 0.34; break; case 952: bar = 0.34; break; case 953: bar = 0.33; break; case 954: bar = 0.33; break; case 955: bar = 0.33; break; case 956: bar = 0.33; break; case 957: bar = 0.33; break; case 958: bar = 0.33; break; case 959: bar = 0.33; break; case 960: bar = 0.33; break; case 961: bar = 0.32; break; case 962: bar = 0.32; break; case 963: bar = 0.32; break; case 964: bar = 0.32; break; case 965: bar = 0.32; break; case 966: bar = 0.32; break; case 967: bar = 0.32; break; case 968: bar = 0.32; break; case 969: bar = 0.32; break; case 970: bar = 0.31; break; case 971: bar = 0.31; break; case 972: bar = 0.31; break; case 973: bar = 0.31; break; case 974: bar = 0.31; break; case 975: bar = 0.31; break; case 976: bar = 0.31; break; case 977: bar = 0.31; break; case 978: bar = 0.3; break; case 979: bar = 0.3; break; case 980: bar = 0.3; break; case 981: bar = 0.3; break; case 982: bar = 0.3; break; case 983: bar = 0.3; break; case 984: bar = 0.3; break; case 985: bar = 0.3; break; case 986: bar = 0.3; break; case 987: bar = 0.29; break; case 988: bar = 0.29; break; case 989: bar = 0.29; break; case 990: bar = 0.29; break; case 991: bar = 0.29; break; case 992: bar = 0.29; break; case 993: bar = 0.29; break; case 994: bar = 0.29; break; case 995: bar = 0.29; break; case 996: bar = 0.28; break; case 997: bar = 0.28; break; case 998: bar = 0.28; break; case 999: bar = 0.28; break; case 1000: bar = 0.28; break; case 1001: bar = 0.28; break; case 1002: bar = 0.28; break; case 1003: bar = 0.28; break; case 1004: bar = 0.28; break; case 1005: bar = 0.27; break; case 1006: bar = 0.27; break; case 1007: bar = 0.27; break; case 1008: bar = 0.27; break; case 1009: bar = 0.27; break; case 1010: bar = 0.27; break; case 1011: bar = 0.27; break; case 1012: bar = 0.27; break; case 1013: bar = 0.27; break; case 1014: bar = 0.26; break; case 1015: bar = 0.26; break; case 1016: bar = 0.26; break; case 1017: bar = 0.26; break; case 1018: bar = 0.26; break; case 1019: bar = 0.26; break; case 1020: bar = 0.26; break; case 1021: bar = 0.26; break; case 1022: bar = 0.26; break; case 1023: bar = 0.26; break; case 1024: bar = 0.25; break;
case 923: bar = 0.37; break; | case 923: bar = 0.37; break; case 924: bar = 0.37; break; case 925: bar = 0.37; break; case 926: bar = 0.37; break; case 927: bar = 0.37; break; case 928: bar = 0.37; break; case 929: bar = 0.36; break; case 930: bar = 0.36; break; case 931: bar = 0.36; break; case 932: bar = 0.36; break; case 933: bar = 0.36; break; case 934: bar = 0.36; break; case 935: bar = 0.36; break; case 936: bar = 0.36; break; case 937: bar = 0.35; break; case 938: bar = 0.35; break; case 939: bar = 0.35; break; case 940: bar = 0.35; break; case 941: bar = 0.35; break; case 942: bar = 0.35; break; case 943: bar = 0.35; break; case 944: bar = 0.35; break; case 945: bar = 0.34; break; case 946: bar = 0.34; break; case 947: bar = 0.34; break; case 948: bar = 0.34; break; case 949: bar = 0.34; break; case 950: bar = 0.34; break; case 951: bar = 0.34; break; case 952: bar = 0.34; break; case 953: bar = 0.33; break; case 954: bar = 0.33; break; case 955: bar = 0.33; break; case 956: bar = 0.33; break; case 957: bar = 0.33; break; case 958: bar = 0.33; break; case 959: bar = 0.33; break; case 960: bar = 0.33; break; case 961: bar = 0.32; break; case 962: bar = 0.32; break; case 963: bar = 0.32; break; case 964: bar = 0.32; break; case 965: bar = 0.32; break; case 966: bar = 0.32; break; case 967: bar = 0.32; break; case 968: bar = 0.32; break; case 969: bar = 0.32; break; case 970: bar = 0.31; break; case 971: bar = 0.31; break; case 972: bar = 0.31; break; case 973: bar = 0.31; break; case 974: bar = 0.31; break; case 975: bar = 0.31; break; case 976: bar = 0.31; break; case 977: bar = 0.31; break; case 978: bar = 0.3; break; case 979: bar = 0.3; break; case 980: bar = 0.3; break; case 981: bar = 0.3; break; case 982: bar = 0.3; break; case 983: bar = 0.3; break; case 984: bar = 0.3; break; case 985: bar = 0.3; break; case 986: bar = 0.3; break; case 987: bar = 0.29; break; case 988: bar = 0.29; break; case 989: bar = 0.29; break; case 990: bar = 0.29; break; case 991: bar = 0.29; break; case 992: bar = 0.29; break; case 993: bar = 0.29; break; case 994: bar = 0.29; break; case 995: bar = 0.29; break; case 996: bar = 0.28; break; case 997: bar = 0.28; break; case 998: bar = 0.28; break; case 999: bar = 0.28; break; case 1000: bar = 0.28; break; case 1001: bar = 0.28; break; case 1002: bar = 0.28; break; case 1003: bar = 0.28; break; case 1004: bar = 0.28; break; case 1005: bar = 0.27; break; case 1006: bar = 0.27; break; case 1007: bar = 0.27; break; case 1008: bar = 0.27; break; case 1009: bar = 0.27; break; case 1010: bar = 0.27; break; case 1011: bar = 0.27; break; case 1012: bar = 0.27; break; case 1013: bar = 0.27; break; case 1014: bar = 0.26; break; case 1015: bar = 0.26; break; case 1016: bar = 0.26; break; case 1017: bar = 0.26; break; case 1018: bar = 0.26; break; case 1019: bar = 0.26; break; case 1020: bar = 0.26; break; case 1021: bar = 0.26; break; case 1022: bar = 0.26; break; case 1023: bar = 0.26; break; case 1024: bar = 0.25; break;
case 924: bar = 0.37; break; | case 924: bar = 0.37; break; case 925: bar = 0.37; break; case 926: bar = 0.37; break; case 927: bar = 0.37; break; case 928: bar = 0.37; break; case 929: bar = 0.36; break; case 930: bar = 0.36; break; case 931: bar = 0.36; break; case 932: bar = 0.36; break; case 933: bar = 0.36; break; case 934: bar = 0.36; break; case 935: bar = 0.36; break; case 936: bar = 0.36; break; case 937: bar = 0.35; break; case 938: bar = 0.35; break; case 939: bar = 0.35; break; case 940: bar = 0.35; break; case 941: bar = 0.35; break; case 942: bar = 0.35; break; case 943: bar = 0.35; break; case 944: bar = 0.35; break; case 945: bar = 0.34; break; case 946: bar = 0.34; break; case 947: bar = 0.34; break; case 948: bar = 0.34; break; case 949: bar = 0.34; break; case 950: bar = 0.34; break; case 951: bar = 0.34; break; case 952: bar = 0.34; break; case 953: bar = 0.33; break; case 954: bar = 0.33; break; case 955: bar = 0.33; break; case 956: bar = 0.33; break; case 957: bar = 0.33; break; case 958: bar = 0.33; break; case 959: bar = 0.33; break; case 960: bar = 0.33; break; case 961: bar = 0.32; break; case 962: bar = 0.32; break; case 963: bar = 0.32; break; case 964: bar = 0.32; break; case 965: bar = 0.32; break; case 966: bar = 0.32; break; case 967: bar = 0.32; break; case 968: bar = 0.32; break; case 969: bar = 0.32; break; case 970: bar = 0.31; break; case 971: bar = 0.31; break; case 972: bar = 0.31; break; case 973: bar = 0.31; break; case 974: bar = 0.31; break; case 975: bar = 0.31; break; case 976: bar = 0.31; break; case 977: bar = 0.31; break; case 978: bar = 0.3; break; case 979: bar = 0.3; break; case 980: bar = 0.3; break; case 981: bar = 0.3; break; case 982: bar = 0.3; break; case 983: bar = 0.3; break; case 984: bar = 0.3; break; case 985: bar = 0.3; break; case 986: bar = 0.3; break; case 987: bar = 0.29; break; case 988: bar = 0.29; break; case 989: bar = 0.29; break; case 990: bar = 0.29; break; case 991: bar = 0.29; break; case 992: bar = 0.29; break; case 993: bar = 0.29; break; case 994: bar = 0.29; break; case 995: bar = 0.29; break; case 996: bar = 0.28; break; case 997: bar = 0.28; break; case 998: bar = 0.28; break; case 999: bar = 0.28; break; case 1000: bar = 0.28; break; case 1001: bar = 0.28; break; case 1002: bar = 0.28; break; case 1003: bar = 0.28; break; case 1004: bar = 0.28; break; case 1005: bar = 0.27; break; case 1006: bar = 0.27; break; case 1007: bar = 0.27; break; case 1008: bar = 0.27; break; case 1009: bar = 0.27; break; case 1010: bar = 0.27; break; case 1011: bar = 0.27; break; case 1012: bar = 0.27; break; case 1013: bar = 0.27; break; case 1014: bar = 0.26; break; case 1015: bar = 0.26; break; case 1016: bar = 0.26; break; case 1017: bar = 0.26; break; case 1018: bar = 0.26; break; case 1019: bar = 0.26; break; case 1020: bar = 0.26; break; case 1021: bar = 0.26; break; case 1022: bar = 0.26; break; case 1023: bar = 0.26; break; case 1024: bar = 0.25; break;
case 925: bar = 0.37; break; | case 925: bar = 0.37; break; case 926: bar = 0.37; break; case 927: bar = 0.37; break; case 928: bar = 0.37; break; case 929: bar = 0.36; break; case 930: bar = 0.36; break; case 931: bar = 0.36; break; case 932: bar = 0.36; break; case 933: bar = 0.36; break; case 934: bar = 0.36; break; case 935: bar = 0.36; break; case 936: bar = 0.36; break; case 937: bar = 0.35; break; case 938: bar = 0.35; break; case 939: bar = 0.35; break; case 940: bar = 0.35; break; case 941: bar = 0.35; break; case 942: bar = 0.35; break; case 943: bar = 0.35; break; case 944: bar = 0.35; break; case 945: bar = 0.34; break; case 946: bar = 0.34; break; case 947: bar = 0.34; break; case 948: bar = 0.34; break; case 949: bar = 0.34; break; case 950: bar = 0.34; break; case 951: bar = 0.34; break; case 952: bar = 0.34; break; case 953: bar = 0.33; break; case 954: bar = 0.33; break; case 955: bar = 0.33; break; case 956: bar = 0.33; break; case 957: bar = 0.33; break; case 958: bar = 0.33; break; case 959: bar = 0.33; break; case 960: bar = 0.33; break; case 961: bar = 0.32; break; case 962: bar = 0.32; break; case 963: bar = 0.32; break; case 964: bar = 0.32; break; case 965: bar = 0.32; break; case 966: bar = 0.32; break; case 967: bar = 0.32; break; case 968: bar = 0.32; break; case 969: bar = 0.32; break; case 970: bar = 0.31; break; case 971: bar = 0.31; break; case 972: bar = 0.31; break; case 973: bar = 0.31; break; case 974: bar = 0.31; break; case 975: bar = 0.31; break; case 976: bar = 0.31; break; case 977: bar = 0.31; break; case 978: bar = 0.3; break; case 979: bar = 0.3; break; case 980: bar = 0.3; break; case 981: bar = 0.3; break; case 982: bar = 0.3; break; case 983: bar = 0.3; break; case 984: bar = 0.3; break; case 985: bar = 0.3; break; case 986: bar = 0.3; break; case 987: bar = 0.29; break; case 988: bar = 0.29; break; case 989: bar = 0.29; break; case 990: bar = 0.29; break; case 991: bar = 0.29; break; case 992: bar = 0.29; break; case 993: bar = 0.29; break; case 994: bar = 0.29; break; case 995: bar = 0.29; break; case 996: bar = 0.28; break; case 997: bar = 0.28; break; case 998: bar = 0.28; break; case 999: bar = 0.28; break; case 1000: bar = 0.28; break; case 1001: bar = 0.28; break; case 1002: bar = 0.28; break; case 1003: bar = 0.28; break; case 1004: bar = 0.28; break; case 1005: bar = 0.27; break; case 1006: bar = 0.27; break; case 1007: bar = 0.27; break; case 1008: bar = 0.27; break; case 1009: bar = 0.27; break; case 1010: bar = 0.27; break; case 1011: bar = 0.27; break; case 1012: bar = 0.27; break; case 1013: bar = 0.27; break; case 1014: bar = 0.26; break; case 1015: bar = 0.26; break; case 1016: bar = 0.26; break; case 1017: bar = 0.26; break; case 1018: bar = 0.26; break; case 1019: bar = 0.26; break; case 1020: bar = 0.26; break; case 1021: bar = 0.26; break; case 1022: bar = 0.26; break; case 1023: bar = 0.26; break; case 1024: bar = 0.25; break;
case 926: bar = 0.37; break; | case 926: bar = 0.37; break; case 927: bar = 0.37; break; case 928: bar = 0.37; break; case 929: bar = 0.36; break; case 930: bar = 0.36; break; case 931: bar = 0.36; break; case 932: bar = 0.36; break; case 933: bar = 0.36; break; case 934: bar = 0.36; break; case 935: bar = 0.36; break; case 936: bar = 0.36; break; case 937: bar = 0.35; break; case 938: bar = 0.35; break; case 939: bar = 0.35; break; case 940: bar = 0.35; break; case 941: bar = 0.35; break; case 942: bar = 0.35; break; case 943: bar = 0.35; break; case 944: bar = 0.35; break; case 945: bar = 0.34; break; case 946: bar = 0.34; break; case 947: bar = 0.34; break; case 948: bar = 0.34; break; case 949: bar = 0.34; break; case 950: bar = 0.34; break; case 951: bar = 0.34; break; case 952: bar = 0.34; break; case 953: bar = 0.33; break; case 954: bar = 0.33; break; case 955: bar = 0.33; break; case 956: bar = 0.33; break; case 957: bar = 0.33; break; case 958: bar = 0.33; break; case 959: bar = 0.33; break; case 960: bar = 0.33; break; case 961: bar = 0.32; break; case 962: bar = 0.32; break; case 963: bar = 0.32; break; case 964: bar = 0.32; break; case 965: bar = 0.32; break; case 966: bar = 0.32; break; case 967: bar = 0.32; break; case 968: bar = 0.32; break; case 969: bar = 0.32; break; case 970: bar = 0.31; break; case 971: bar = 0.31; break; case 972: bar = 0.31; break; case 973: bar = 0.31; break; case 974: bar = 0.31; break; case 975: bar = 0.31; break; case 976: bar = 0.31; break; case 977: bar = 0.31; break; case 978: bar = 0.3; break; case 979: bar = 0.3; break; case 980: bar = 0.3; break; case 981: bar = 0.3; break; case 982: bar = 0.3; break; case 983: bar = 0.3; break; case 984: bar = 0.3; break; case 985: bar = 0.3; break; case 986: bar = 0.3; break; case 987: bar = 0.29; break; case 988: bar = 0.29; break; case 989: bar = 0.29; break; case 990: bar = 0.29; break; case 991: bar = 0.29; break; case 992: bar = 0.29; break; case 993: bar = 0.29; break; case 994: bar = 0.29; break; case 995: bar = 0.29; break; case 996: bar = 0.28; break; case 997: bar = 0.28; break; case 998: bar = 0.28; break; case 999: bar = 0.28; break; case 1000: bar = 0.28; break; case 1001: bar = 0.28; break; case 1002: bar = 0.28; break; case 1003: bar = 0.28; break; case 1004: bar = 0.28; break; case 1005: bar = 0.27; break; case 1006: bar = 0.27; break; case 1007: bar = 0.27; break; case 1008: bar = 0.27; break; case 1009: bar = 0.27; break; case 1010: bar = 0.27; break; case 1011: bar = 0.27; break; case 1012: bar = 0.27; break; case 1013: bar = 0.27; break; case 1014: bar = 0.26; break; case 1015: bar = 0.26; break; case 1016: bar = 0.26; break; case 1017: bar = 0.26; break; case 1018: bar = 0.26; break; case 1019: bar = 0.26; break; case 1020: bar = 0.26; break; case 1021: bar = 0.26; break; case 1022: bar = 0.26; break; case 1023: bar = 0.26; break; case 1024: bar = 0.25; break;
case 927: bar = 0.37; break; | case 927: bar = 0.37; break; case 928: bar = 0.37; break; case 929: bar = 0.36; break; case 930: bar = 0.36; break; case 931: bar = 0.36; break; case 932: bar = 0.36; break; case 933: bar = 0.36; break; case 934: bar = 0.36; break; case 935: bar = 0.36; break; case 936: bar = 0.36; break; case 937: bar = 0.35; break; case 938: bar = 0.35; break; case 939: bar = 0.35; break; case 940: bar = 0.35; break; case 941: bar = 0.35; break; case 942: bar = 0.35; break; case 943: bar = 0.35; break; case 944: bar = 0.35; break; case 945: bar = 0.34; break; case 946: bar = 0.34; break; case 947: bar = 0.34; break; case 948: bar = 0.34; break; case 949: bar = 0.34; break; case 950: bar = 0.34; break; case 951: bar = 0.34; break; case 952: bar = 0.34; break; case 953: bar = 0.33; break; case 954: bar = 0.33; break; case 955: bar = 0.33; break; case 956: bar = 0.33; break; case 957: bar = 0.33; break; case 958: bar = 0.33; break; case 959: bar = 0.33; break; case 960: bar = 0.33; break; case 961: bar = 0.32; break; case 962: bar = 0.32; break; case 963: bar = 0.32; break; case 964: bar = 0.32; break; case 965: bar = 0.32; break; case 966: bar = 0.32; break; case 967: bar = 0.32; break; case 968: bar = 0.32; break; case 969: bar = 0.32; break; case 970: bar = 0.31; break; case 971: bar = 0.31; break; case 972: bar = 0.31; break; case 973: bar = 0.31; break; case 974: bar = 0.31; break; case 975: bar = 0.31; break; case 976: bar = 0.31; break; case 977: bar = 0.31; break; case 978: bar = 0.3; break; case 979: bar = 0.3; break; case 980: bar = 0.3; break; case 981: bar = 0.3; break; case 982: bar = 0.3; break; case 983: bar = 0.3; break; case 984: bar = 0.3; break; case 985: bar = 0.3; break; case 986: bar = 0.3; break; case 987: bar = 0.29; break; case 988: bar = 0.29; break; case 989: bar = 0.29; break; case 990: bar = 0.29; break; case 991: bar = 0.29; break; case 992: bar = 0.29; break; case 993: bar = 0.29; break; case 994: bar = 0.29; break; case 995: bar = 0.29; break; case 996: bar = 0.28; break; case 997: bar = 0.28; break; case 998: bar = 0.28; break; case 999: bar = 0.28; break; case 1000: bar = 0.28; break; case 1001: bar = 0.28; break; case 1002: bar = 0.28; break; case 1003: bar = 0.28; break; case 1004: bar = 0.28; break; case 1005: bar = 0.27; break; case 1006: bar = 0.27; break; case 1007: bar = 0.27; break; case 1008: bar = 0.27; break; case 1009: bar = 0.27; break; case 1010: bar = 0.27; break; case 1011: bar = 0.27; break; case 1012: bar = 0.27; break; case 1013: bar = 0.27; break; case 1014: bar = 0.26; break; case 1015: bar = 0.26; break; case 1016: bar = 0.26; break; case 1017: bar = 0.26; break; case 1018: bar = 0.26; break; case 1019: bar = 0.26; break; case 1020: bar = 0.26; break; case 1021: bar = 0.26; break; case 1022: bar = 0.26; break; case 1023: bar = 0.26; break; case 1024: bar = 0.25; break;
case 928: bar = 0.37; break; | case 928: bar = 0.37; break; case 929: bar = 0.36; break; case 930: bar = 0.36; break; case 931: bar = 0.36; break; case 932: bar = 0.36; break; case 933: bar = 0.36; break; case 934: bar = 0.36; break; case 935: bar = 0.36; break; case 936: bar = 0.36; break; case 937: bar = 0.35; break; case 938: bar = 0.35; break; case 939: bar = 0.35; break; case 940: bar = 0.35; break; case 941: bar = 0.35; break; case 942: bar = 0.35; break; case 943: bar = 0.35; break; case 944: bar = 0.35; break; case 945: bar = 0.34; break; case 946: bar = 0.34; break; case 947: bar = 0.34; break; case 948: bar = 0.34; break; case 949: bar = 0.34; break; case 950: bar = 0.34; break; case 951: bar = 0.34; break; case 952: bar = 0.34; break; case 953: bar = 0.33; break; case 954: bar = 0.33; break; case 955: bar = 0.33; break; case 956: bar = 0.33; break; case 957: bar = 0.33; break; case 958: bar = 0.33; break; case 959: bar = 0.33; break; case 960: bar = 0.33; break; case 961: bar = 0.32; break; case 962: bar = 0.32; break; case 963: bar = 0.32; break; case 964: bar = 0.32; break; case 965: bar = 0.32; break; case 966: bar = 0.32; break; case 967: bar = 0.32; break; case 968: bar = 0.32; break; case 969: bar = 0.32; break; case 970: bar = 0.31; break; case 971: bar = 0.31; break; case 972: bar = 0.31; break; case 973: bar = 0.31; break; case 974: bar = 0.31; break; case 975: bar = 0.31; break; case 976: bar = 0.31; break; case 977: bar = 0.31; break; case 978: bar = 0.3; break; case 979: bar = 0.3; break; case 980: bar = 0.3; break; case 981: bar = 0.3; break; case 982: bar = 0.3; break; case 983: bar = 0.3; break; case 984: bar = 0.3; break; case 985: bar = 0.3; break; case 986: bar = 0.3; break; case 987: bar = 0.29; break; case 988: bar = 0.29; break; case 989: bar = 0.29; break; case 990: bar = 0.29; break; case 991: bar = 0.29; break; case 992: bar = 0.29; break; case 993: bar = 0.29; break; case 994: bar = 0.29; break; case 995: bar = 0.29; break; case 996: bar = 0.28; break; case 997: bar = 0.28; break; case 998: bar = 0.28; break; case 999: bar = 0.28; break; case 1000: bar = 0.28; break; case 1001: bar = 0.28; break; case 1002: bar = 0.28; break; case 1003: bar = 0.28; break; case 1004: bar = 0.28; break; case 1005: bar = 0.27; break; case 1006: bar = 0.27; break; case 1007: bar = 0.27; break; case 1008: bar = 0.27; break; case 1009: bar = 0.27; break; case 1010: bar = 0.27; break; case 1011: bar = 0.27; break; case 1012: bar = 0.27; break; case 1013: bar = 0.27; break; case 1014: bar = 0.26; break; case 1015: bar = 0.26; break; case 1016: bar = 0.26; break; case 1017: bar = 0.26; break; case 1018: bar = 0.26; break; case 1019: bar = 0.26; break; case 1020: bar = 0.26; break; case 1021: bar = 0.26; break; case 1022: bar = 0.26; break; case 1023: bar = 0.26; break; case 1024: bar = 0.25; break;
case 929: bar = 0.36; break; | case 929: bar = 0.36; break; case 930: bar = 0.36; break; case 931: bar = 0.36; break; case 932: bar = 0.36; break; case 933: bar = 0.36; break; case 934: bar = 0.36; break; case 935: bar = 0.36; break; case 936: bar = 0.36; break; case 937: bar = 0.35; break; case 938: bar = 0.35; break; case 939: bar = 0.35; break; case 940: bar = 0.35; break; case 941: bar = 0.35; break; case 942: bar = 0.35; break; case 943: bar = 0.35; break; case 944: bar = 0.35; break; case 945: bar = 0.34; break; case 946: bar = 0.34; break; case 947: bar = 0.34; break; case 948: bar = 0.34; break; case 949: bar = 0.34; break; case 950: bar = 0.34; break; case 951: bar = 0.34; break; case 952: bar = 0.34; break; case 953: bar = 0.33; break; case 954: bar = 0.33; break; case 955: bar = 0.33; break; case 956: bar = 0.33; break; case 957: bar = 0.33; break; case 958: bar = 0.33; break; case 959: bar = 0.33; break; case 960: bar = 0.33; break; case 961: bar = 0.32; break; case 962: bar = 0.32; break; case 963: bar = 0.32; break; case 964: bar = 0.32; break; case 965: bar = 0.32; break; case 966: bar = 0.32; break; case 967: bar = 0.32; break; case 968: bar = 0.32; break; case 969: bar = 0.32; break; case 970: bar = 0.31; break; case 971: bar = 0.31; break; case 972: bar = 0.31; break; case 973: bar = 0.31; break; case 974: bar = 0.31; break; case 975: bar = 0.31; break; case 976: bar = 0.31; break; case 977: bar = 0.31; break; case 978: bar = 0.3; break; case 979: bar = 0.3; break; case 980: bar = 0.3; break; case 981: bar = 0.3; break; case 982: bar = 0.3; break; case 983: bar = 0.3; break; case 984: bar = 0.3; break; case 985: bar = 0.3; break; case 986: bar = 0.3; break; case 987: bar = 0.29; break; case 988: bar = 0.29; break; case 989: bar = 0.29; break; case 990: bar = 0.29; break; case 991: bar = 0.29; break; case 992: bar = 0.29; break; case 993: bar = 0.29; break; case 994: bar = 0.29; break; case 995: bar = 0.29; break; case 996: bar = 0.28; break; case 997: bar = 0.28; break; case 998: bar = 0.28; break; case 999: bar = 0.28; break; case 1000: bar = 0.28; break; case 1001: bar = 0.28; break; case 1002: bar = 0.28; break; case 1003: bar = 0.28; break; case 1004: bar = 0.28; break; case 1005: bar = 0.27; break; case 1006: bar = 0.27; break; case 1007: bar = 0.27; break; case 1008: bar = 0.27; break; case 1009: bar = 0.27; break; case 1010: bar = 0.27; break; case 1011: bar = 0.27; break; case 1012: bar = 0.27; break; case 1013: bar = 0.27; break; case 1014: bar = 0.26; break; case 1015: bar = 0.26; break; case 1016: bar = 0.26; break; case 1017: bar = 0.26; break; case 1018: bar = 0.26; break; case 1019: bar = 0.26; break; case 1020: bar = 0.26; break; case 1021: bar = 0.26; break; case 1022: bar = 0.26; break; case 1023: bar = 0.26; break; case 1024: bar = 0.25; break;
case 930: bar = 0.36; break; | case 930: bar = 0.36; break; case 931: bar = 0.36; break; case 932: bar = 0.36; break; case 933: bar = 0.36; break; case 934: bar = 0.36; break; case 935: bar = 0.36; break; case 936: bar = 0.36; break; case 937: bar = 0.35; break; case 938: bar = 0.35; break; case 939: bar = 0.35; break; case 940: bar = 0.35; break; case 941: bar = 0.35; break; case 942: bar = 0.35; break; case 943: bar = 0.35; break; case 944: bar = 0.35; break; case 945: bar = 0.34; break; case 946: bar = 0.34; break; case 947: bar = 0.34; break; case 948: bar = 0.34; break; case 949: bar = 0.34; break; case 950: bar = 0.34; break; case 951: bar = 0.34; break; case 952: bar = 0.34; break; case 953: bar = 0.33; break; case 954: bar = 0.33; break; case 955: bar = 0.33; break; case 956: bar = 0.33; break; case 957: bar = 0.33; break; case 958: bar = 0.33; break; case 959: bar = 0.33; break; case 960: bar = 0.33; break; case 961: bar = 0.32; break; case 962: bar = 0.32; break; case 963: bar = 0.32; break; case 964: bar = 0.32; break; case 965: bar = 0.32; break; case 966: bar = 0.32; break; case 967: bar = 0.32; break; case 968: bar = 0.32; break; case 969: bar = 0.32; break; case 970: bar = 0.31; break; case 971: bar = 0.31; break; case 972: bar = 0.31; break; case 973: bar = 0.31; break; case 974: bar = 0.31; break; case 975: bar = 0.31; break; case 976: bar = 0.31; break; case 977: bar = 0.31; break; case 978: bar = 0.3; break; case 979: bar = 0.3; break; case 980: bar = 0.3; break; case 981: bar = 0.3; break; case 982: bar = 0.3; break; case 983: bar = 0.3; break; case 984: bar = 0.3; break; case 985: bar = 0.3; break; case 986: bar = 0.3; break; case 987: bar = 0.29; break; case 988: bar = 0.29; break; case 989: bar = 0.29; break; case 990: bar = 0.29; break; case 991: bar = 0.29; break; case 992: bar = 0.29; break; case 993: bar = 0.29; break; case 994: bar = 0.29; break; case 995: bar = 0.29; break; case 996: bar = 0.28; break; case 997: bar = 0.28; break; case 998: bar = 0.28; break; case 999: bar = 0.28; break; case 1000: bar = 0.28; break; case 1001: bar = 0.28; break; case 1002: bar = 0.28; break; case 1003: bar = 0.28; break; case 1004: bar = 0.28; break; case 1005: bar = 0.27; break; case 1006: bar = 0.27; break; case 1007: bar = 0.27; break; case 1008: bar = 0.27; break; case 1009: bar = 0.27; break; case 1010: bar = 0.27; break; case 1011: bar = 0.27; break; case 1012: bar = 0.27; break; case 1013: bar = 0.27; break; case 1014: bar = 0.26; break; case 1015: bar = 0.26; break; case 1016: bar = 0.26; break; case 1017: bar = 0.26; break; case 1018: bar = 0.26; break; case 1019: bar = 0.26; break; case 1020: bar = 0.26; break; case 1021: bar = 0.26; break; case 1022: bar = 0.26; break; case 1023: bar = 0.26; break; case 1024: bar = 0.25; break;
case 931: bar = 0.36; break; | case 931: bar = 0.36; break; case 932: bar = 0.36; break; case 933: bar = 0.36; break; case 934: bar = 0.36; break; case 935: bar = 0.36; break; case 936: bar = 0.36; break; case 937: bar = 0.35; break; case 938: bar = 0.35; break; case 939: bar = 0.35; break; case 940: bar = 0.35; break; case 941: bar = 0.35; break; case 942: bar = 0.35; break; case 943: bar = 0.35; break; case 944: bar = 0.35; break; case 945: bar = 0.34; break; case 946: bar = 0.34; break; case 947: bar = 0.34; break; case 948: bar = 0.34; break; case 949: bar = 0.34; break; case 950: bar = 0.34; break; case 951: bar = 0.34; break; case 952: bar = 0.34; break; case 953: bar = 0.33; break; case 954: bar = 0.33; break; case 955: bar = 0.33; break; case 956: bar = 0.33; break; case 957: bar = 0.33; break; case 958: bar = 0.33; break; case 959: bar = 0.33; break; case 960: bar = 0.33; break; case 961: bar = 0.32; break; case 962: bar = 0.32; break; case 963: bar = 0.32; break; case 964: bar = 0.32; break; case 965: bar = 0.32; break; case 966: bar = 0.32; break; case 967: bar = 0.32; break; case 968: bar = 0.32; break; case 969: bar = 0.32; break; case 970: bar = 0.31; break; case 971: bar = 0.31; break; case 972: bar = 0.31; break; case 973: bar = 0.31; break; case 974: bar = 0.31; break; case 975: bar = 0.31; break; case 976: bar = 0.31; break; case 977: bar = 0.31; break; case 978: bar = 0.3; break; case 979: bar = 0.3; break; case 980: bar = 0.3; break; case 981: bar = 0.3; break; case 982: bar = 0.3; break; case 983: bar = 0.3; break; case 984: bar = 0.3; break; case 985: bar = 0.3; break; case 986: bar = 0.3; break; case 987: bar = 0.29; break; case 988: bar = 0.29; break; case 989: bar = 0.29; break; case 990: bar = 0.29; break; case 991: bar = 0.29; break; case 992: bar = 0.29; break; case 993: bar = 0.29; break; case 994: bar = 0.29; break; case 995: bar = 0.29; break; case 996: bar = 0.28; break; case 997: bar = 0.28; break; case 998: bar = 0.28; break; case 999: bar = 0.28; break; case 1000: bar = 0.28; break; case 1001: bar = 0.28; break; case 1002: bar = 0.28; break; case 1003: bar = 0.28; break; case 1004: bar = 0.28; break; case 1005: bar = 0.27; break; case 1006: bar = 0.27; break; case 1007: bar = 0.27; break; case 1008: bar = 0.27; break; case 1009: bar = 0.27; break; case 1010: bar = 0.27; break; case 1011: bar = 0.27; break; case 1012: bar = 0.27; break; case 1013: bar = 0.27; break; case 1014: bar = 0.26; break; case 1015: bar = 0.26; break; case 1016: bar = 0.26; break; case 1017: bar = 0.26; break; case 1018: bar = 0.26; break; case 1019: bar = 0.26; break; case 1020: bar = 0.26; break; case 1021: bar = 0.26; break; case 1022: bar = 0.26; break; case 1023: bar = 0.26; break; case 1024: bar = 0.25; break;
case 932: bar = 0.36; break; | case 932: bar = 0.36; break; case 933: bar = 0.36; break; case 934: bar = 0.36; break; case 935: bar = 0.36; break; case 936: bar = 0.36; break; case 937: bar = 0.35; break; case 938: bar = 0.35; break; case 939: bar = 0.35; break; case 940: bar = 0.35; break; case 941: bar = 0.35; break; case 942: bar = 0.35; break; case 943: bar = 0.35; break; case 944: bar = 0.35; break; case 945: bar = 0.34; break; case 946: bar = 0.34; break; case 947: bar = 0.34; break; case 948: bar = 0.34; break; case 949: bar = 0.34; break; case 950: bar = 0.34; break; case 951: bar = 0.34; break; case 952: bar = 0.34; break; case 953: bar = 0.33; break; case 954: bar = 0.33; break; case 955: bar = 0.33; break; case 956: bar = 0.33; break; case 957: bar = 0.33; break; case 958: bar = 0.33; break; case 959: bar = 0.33; break; case 960: bar = 0.33; break; case 961: bar = 0.32; break; case 962: bar = 0.32; break; case 963: bar = 0.32; break; case 964: bar = 0.32; break; case 965: bar = 0.32; break; case 966: bar = 0.32; break; case 967: bar = 0.32; break; case 968: bar = 0.32; break; case 969: bar = 0.32; break; case 970: bar = 0.31; break; case 971: bar = 0.31; break; case 972: bar = 0.31; break; case 973: bar = 0.31; break; case 974: bar = 0.31; break; case 975: bar = 0.31; break; case 976: bar = 0.31; break; case 977: bar = 0.31; break; case 978: bar = 0.3; break; case 979: bar = 0.3; break; case 980: bar = 0.3; break; case 981: bar = 0.3; break; case 982: bar = 0.3; break; case 983: bar = 0.3; break; case 984: bar = 0.3; break; case 985: bar = 0.3; break; case 986: bar = 0.3; break; case 987: bar = 0.29; break; case 988: bar = 0.29; break; case 989: bar = 0.29; break; case 990: bar = 0.29; break; case 991: bar = 0.29; break; case 992: bar = 0.29; break; case 993: bar = 0.29; break; case 994: bar = 0.29; break; case 995: bar = 0.29; break; case 996: bar = 0.28; break; case 997: bar = 0.28; break; case 998: bar = 0.28; break; case 999: bar = 0.28; break; case 1000: bar = 0.28; break; case 1001: bar = 0.28; break; case 1002: bar = 0.28; break; case 1003: bar = 0.28; break; case 1004: bar = 0.28; break; case 1005: bar = 0.27; break; case 1006: bar = 0.27; break; case 1007: bar = 0.27; break; case 1008: bar = 0.27; break; case 1009: bar = 0.27; break; case 1010: bar = 0.27; break; case 1011: bar = 0.27; break; case 1012: bar = 0.27; break; case 1013: bar = 0.27; break; case 1014: bar = 0.26; break; case 1015: bar = 0.26; break; case 1016: bar = 0.26; break; case 1017: bar = 0.26; break; case 1018: bar = 0.26; break; case 1019: bar = 0.26; break; case 1020: bar = 0.26; break; case 1021: bar = 0.26; break; case 1022: bar = 0.26; break; case 1023: bar = 0.26; break; case 1024: bar = 0.25; break;
case 933: bar = 0.36; break; | case 933: bar = 0.36; break; case 934: bar = 0.36; break; case 935: bar = 0.36; break; case 936: bar = 0.36; break; case 937: bar = 0.35; break; case 938: bar = 0.35; break; case 939: bar = 0.35; break; case 940: bar = 0.35; break; case 941: bar = 0.35; break; case 942: bar = 0.35; break; case 943: bar = 0.35; break; case 944: bar = 0.35; break; case 945: bar = 0.34; break; case 946: bar = 0.34; break; case 947: bar = 0.34; break; case 948: bar = 0.34; break; case 949: bar = 0.34; break; case 950: bar = 0.34; break; case 951: bar = 0.34; break; case 952: bar = 0.34; break; case 953: bar = 0.33; break; case 954: bar = 0.33; break; case 955: bar = 0.33; break; case 956: bar = 0.33; break; case 957: bar = 0.33; break; case 958: bar = 0.33; break; case 959: bar = 0.33; break; case 960: bar = 0.33; break; case 961: bar = 0.32; break; case 962: bar = 0.32; break; case 963: bar = 0.32; break; case 964: bar = 0.32; break; case 965: bar = 0.32; break; case 966: bar = 0.32; break; case 967: bar = 0.32; break; case 968: bar = 0.32; break; case 969: bar = 0.32; break; case 970: bar = 0.31; break; case 971: bar = 0.31; break; case 972: bar = 0.31; break; case 973: bar = 0.31; break; case 974: bar = 0.31; break; case 975: bar = 0.31; break; case 976: bar = 0.31; break; case 977: bar = 0.31; break; case 978: bar = 0.3; break; case 979: bar = 0.3; break; case 980: bar = 0.3; break; case 981: bar = 0.3; break; case 982: bar = 0.3; break; case 983: bar = 0.3; break; case 984: bar = 0.3; break; case 985: bar = 0.3; break; case 986: bar = 0.3; break; case 987: bar = 0.29; break; case 988: bar = 0.29; break; case 989: bar = 0.29; break; case 990: bar = 0.29; break; case 991: bar = 0.29; break; case 992: bar = 0.29; break; case 993: bar = 0.29; break; case 994: bar = 0.29; break; case 995: bar = 0.29; break; case 996: bar = 0.28; break; case 997: bar = 0.28; break; case 998: bar = 0.28; break; case 999: bar = 0.28; break; case 1000: bar = 0.28; break; case 1001: bar = 0.28; break; case 1002: bar = 0.28; break; case 1003: bar = 0.28; break; case 1004: bar = 0.28; break; case 1005: bar = 0.27; break; case 1006: bar = 0.27; break; case 1007: bar = 0.27; break; case 1008: bar = 0.27; break; case 1009: bar = 0.27; break; case 1010: bar = 0.27; break; case 1011: bar = 0.27; break; case 1012: bar = 0.27; break; case 1013: bar = 0.27; break; case 1014: bar = 0.26; break; case 1015: bar = 0.26; break; case 1016: bar = 0.26; break; case 1017: bar = 0.26; break; case 1018: bar = 0.26; break; case 1019: bar = 0.26; break; case 1020: bar = 0.26; break; case 1021: bar = 0.26; break; case 1022: bar = 0.26; break; case 1023: bar = 0.26; break; case 1024: bar = 0.25; break;
case 934: bar = 0.36; break; | case 934: bar = 0.36; break; case 935: bar = 0.36; break; case 936: bar = 0.36; break; case 937: bar = 0.35; break; case 938: bar = 0.35; break; case 939: bar = 0.35; break; case 940: bar = 0.35; break; case 941: bar = 0.35; break; case 942: bar = 0.35; break; case 943: bar = 0.35; break; case 944: bar = 0.35; break; case 945: bar = 0.34; break; case 946: bar = 0.34; break; case 947: bar = 0.34; break; case 948: bar = 0.34; break; case 949: bar = 0.34; break; case 950: bar = 0.34; break; case 951: bar = 0.34; break; case 952: bar = 0.34; break; case 953: bar = 0.33; break; case 954: bar = 0.33; break; case 955: bar = 0.33; break; case 956: bar = 0.33; break; case 957: bar = 0.33; break; case 958: bar = 0.33; break; case 959: bar = 0.33; break; case 960: bar = 0.33; break; case 961: bar = 0.32; break; case 962: bar = 0.32; break; case 963: bar = 0.32; break; case 964: bar = 0.32; break; case 965: bar = 0.32; break; case 966: bar = 0.32; break; case 967: bar = 0.32; break; case 968: bar = 0.32; break; case 969: bar = 0.32; break; case 970: bar = 0.31; break; case 971: bar = 0.31; break; case 972: bar = 0.31; break; case 973: bar = 0.31; break; case 974: bar = 0.31; break; case 975: bar = 0.31; break; case 976: bar = 0.31; break; case 977: bar = 0.31; break; case 978: bar = 0.3; break; case 979: bar = 0.3; break; case 980: bar = 0.3; break; case 981: bar = 0.3; break; case 982: bar = 0.3; break; case 983: bar = 0.3; break; case 984: bar = 0.3; break; case 985: bar = 0.3; break; case 986: bar = 0.3; break; case 987: bar = 0.29; break; case 988: bar = 0.29; break; case 989: bar = 0.29; break; case 990: bar = 0.29; break; case 991: bar = 0.29; break; case 992: bar = 0.29; break; case 993: bar = 0.29; break; case 994: bar = 0.29; break; case 995: bar = 0.29; break; case 996: bar = 0.28; break; case 997: bar = 0.28; break; case 998: bar = 0.28; break; case 999: bar = 0.28; break; case 1000: bar = 0.28; break; case 1001: bar = 0.28; break; case 1002: bar = 0.28; break; case 1003: bar = 0.28; break; case 1004: bar = 0.28; break; case 1005: bar = 0.27; break; case 1006: bar = 0.27; break; case 1007: bar = 0.27; break; case 1008: bar = 0.27; break; case 1009: bar = 0.27; break; case 1010: bar = 0.27; break; case 1011: bar = 0.27; break; case 1012: bar = 0.27; break; case 1013: bar = 0.27; break; case 1014: bar = 0.26; break; case 1015: bar = 0.26; break; case 1016: bar = 0.26; break; case 1017: bar = 0.26; break; case 1018: bar = 0.26; break; case 1019: bar = 0.26; break; case 1020: bar = 0.26; break; case 1021: bar = 0.26; break; case 1022: bar = 0.26; break; case 1023: bar = 0.26; break; case 1024: bar = 0.25; break;
case 935: bar = 0.36; break; | case 935: bar = 0.36; break; case 936: bar = 0.36; break; case 937: bar = 0.35; break; case 938: bar = 0.35; break; case 939: bar = 0.35; break; case 940: bar = 0.35; break; case 941: bar = 0.35; break; case 942: bar = 0.35; break; case 943: bar = 0.35; break; case 944: bar = 0.35; break; case 945: bar = 0.34; break; case 946: bar = 0.34; break; case 947: bar = 0.34; break; case 948: bar = 0.34; break; case 949: bar = 0.34; break; case 950: bar = 0.34; break; case 951: bar = 0.34; break; case 952: bar = 0.34; break; case 953: bar = 0.33; break; case 954: bar = 0.33; break; case 955: bar = 0.33; break; case 956: bar = 0.33; break; case 957: bar = 0.33; break; case 958: bar = 0.33; break; case 959: bar = 0.33; break; case 960: bar = 0.33; break; case 961: bar = 0.32; break; case 962: bar = 0.32; break; case 963: bar = 0.32; break; case 964: bar = 0.32; break; case 965: bar = 0.32; break; case 966: bar = 0.32; break; case 967: bar = 0.32; break; case 968: bar = 0.32; break; case 969: bar = 0.32; break; case 970: bar = 0.31; break; case 971: bar = 0.31; break; case 972: bar = 0.31; break; case 973: bar = 0.31; break; case 974: bar = 0.31; break; case 975: bar = 0.31; break; case 976: bar = 0.31; break; case 977: bar = 0.31; break; case 978: bar = 0.3; break; case 979: bar = 0.3; break; case 980: bar = 0.3; break; case 981: bar = 0.3; break; case 982: bar = 0.3; break; case 983: bar = 0.3; break; case 984: bar = 0.3; break; case 985: bar = 0.3; break; case 986: bar = 0.3; break; case 987: bar = 0.29; break; case 988: bar = 0.29; break; case 989: bar = 0.29; break; case 990: bar = 0.29; break; case 991: bar = 0.29; break; case 992: bar = 0.29; break; case 993: bar = 0.29; break; case 994: bar = 0.29; break; case 995: bar = 0.29; break; case 996: bar = 0.28; break; case 997: bar = 0.28; break; case 998: bar = 0.28; break; case 999: bar = 0.28; break; case 1000: bar = 0.28; break; case 1001: bar = 0.28; break; case 1002: bar = 0.28; break; case 1003: bar = 0.28; break; case 1004: bar = 0.28; break; case 1005: bar = 0.27; break; case 1006: bar = 0.27; break; case 1007: bar = 0.27; break; case 1008: bar = 0.27; break; case 1009: bar = 0.27; break; case 1010: bar = 0.27; break; case 1011: bar = 0.27; break; case 1012: bar = 0.27; break; case 1013: bar = 0.27; break; case 1014: bar = 0.26; break; case 1015: bar = 0.26; break; case 1016: bar = 0.26; break; case 1017: bar = 0.26; break; case 1018: bar = 0.26; break; case 1019: bar = 0.26; break; case 1020: bar = 0.26; break; case 1021: bar = 0.26; break; case 1022: bar = 0.26; break; case 1023: bar = 0.26; break; case 1024: bar = 0.25; break;
case 936: bar = 0.36; break; | case 936: bar = 0.36; break; case 937: bar = 0.35; break; case 938: bar = 0.35; break; case 939: bar = 0.35; break; case 940: bar = 0.35; break; case 941: bar = 0.35; break; case 942: bar = 0.35; break; case 943: bar = 0.35; break; case 944: bar = 0.35; break; case 945: bar = 0.34; break; case 946: bar = 0.34; break; case 947: bar = 0.34; break; case 948: bar = 0.34; break; case 949: bar = 0.34; break; case 950: bar = 0.34; break; case 951: bar = 0.34; break; case 952: bar = 0.34; break; case 953: bar = 0.33; break; case 954: bar = 0.33; break; case 955: bar = 0.33; break; case 956: bar = 0.33; break; case 957: bar = 0.33; break; case 958: bar = 0.33; break; case 959: bar = 0.33; break; case 960: bar = 0.33; break; case 961: bar = 0.32; break; case 962: bar = 0.32; break; case 963: bar = 0.32; break; case 964: bar = 0.32; break; case 965: bar = 0.32; break; case 966: bar = 0.32; break; case 967: bar = 0.32; break; case 968: bar = 0.32; break; case 969: bar = 0.32; break; case 970: bar = 0.31; break; case 971: bar = 0.31; break; case 972: bar = 0.31; break; case 973: bar = 0.31; break; case 974: bar = 0.31; break; case 975: bar = 0.31; break; case 976: bar = 0.31; break; case 977: bar = 0.31; break; case 978: bar = 0.3; break; case 979: bar = 0.3; break; case 980: bar = 0.3; break; case 981: bar = 0.3; break; case 982: bar = 0.3; break; case 983: bar = 0.3; break; case 984: bar = 0.3; break; case 985: bar = 0.3; break; case 986: bar = 0.3; break; case 987: bar = 0.29; break; case 988: bar = 0.29; break; case 989: bar = 0.29; break; case 990: bar = 0.29; break; case 991: bar = 0.29; break; case 992: bar = 0.29; break; case 993: bar = 0.29; break; case 994: bar = 0.29; break; case 995: bar = 0.29; break; case 996: bar = 0.28; break; case 997: bar = 0.28; break; case 998: bar = 0.28; break; case 999: bar = 0.28; break; case 1000: bar = 0.28; break; case 1001: bar = 0.28; break; case 1002: bar = 0.28; break; case 1003: bar = 0.28; break; case 1004: bar = 0.28; break; case 1005: bar = 0.27; break; case 1006: bar = 0.27; break; case 1007: bar = 0.27; break; case 1008: bar = 0.27; break; case 1009: bar = 0.27; break; case 1010: bar = 0.27; break; case 1011: bar = 0.27; break; case 1012: bar = 0.27; break; case 1013: bar = 0.27; break; case 1014: bar = 0.26; break; case 1015: bar = 0.26; break; case 1016: bar = 0.26; break; case 1017: bar = 0.26; break; case 1018: bar = 0.26; break; case 1019: bar = 0.26; break; case 1020: bar = 0.26; break; case 1021: bar = 0.26; break; case 1022: bar = 0.26; break; case 1023: bar = 0.26; break; case 1024: bar = 0.25; break;
case 937: bar = 0.35; break; | case 937: bar = 0.35; break; case 938: bar = 0.35; break; case 939: bar = 0.35; break; case 940: bar = 0.35; break; case 941: bar = 0.35; break; case 942: bar = 0.35; break; case 943: bar = 0.35; break; case 944: bar = 0.35; break; case 945: bar = 0.34; break; case 946: bar = 0.34; break; case 947: bar = 0.34; break; case 948: bar = 0.34; break; case 949: bar = 0.34; break; case 950: bar = 0.34; break; case 951: bar = 0.34; break; case 952: bar = 0.34; break; case 953: bar = 0.33; break; case 954: bar = 0.33; break; case 955: bar = 0.33; break; case 956: bar = 0.33; break; case 957: bar = 0.33; break; case 958: bar = 0.33; break; case 959: bar = 0.33; break; case 960: bar = 0.33; break; case 961: bar = 0.32; break; case 962: bar = 0.32; break; case 963: bar = 0.32; break; case 964: bar = 0.32; break; case 965: bar = 0.32; break; case 966: bar = 0.32; break; case 967: bar = 0.32; break; case 968: bar = 0.32; break; case 969: bar = 0.32; break; case 970: bar = 0.31; break; case 971: bar = 0.31; break; case 972: bar = 0.31; break; case 973: bar = 0.31; break; case 974: bar = 0.31; break; case 975: bar = 0.31; break; case 976: bar = 0.31; break; case 977: bar = 0.31; break; case 978: bar = 0.3; break; case 979: bar = 0.3; break; case 980: bar = 0.3; break; case 981: bar = 0.3; break; case 982: bar = 0.3; break; case 983: bar = 0.3; break; case 984: bar = 0.3; break; case 985: bar = 0.3; break; case 986: bar = 0.3; break; case 987: bar = 0.29; break; case 988: bar = 0.29; break; case 989: bar = 0.29; break; case 990: bar = 0.29; break; case 991: bar = 0.29; break; case 992: bar = 0.29; break; case 993: bar = 0.29; break; case 994: bar = 0.29; break; case 995: bar = 0.29; break; case 996: bar = 0.28; break; case 997: bar = 0.28; break; case 998: bar = 0.28; break; case 999: bar = 0.28; break; case 1000: bar = 0.28; break; case 1001: bar = 0.28; break; case 1002: bar = 0.28; break; case 1003: bar = 0.28; break; case 1004: bar = 0.28; break; case 1005: bar = 0.27; break; case 1006: bar = 0.27; break; case 1007: bar = 0.27; break; case 1008: bar = 0.27; break; case 1009: bar = 0.27; break; case 1010: bar = 0.27; break; case 1011: bar = 0.27; break; case 1012: bar = 0.27; break; case 1013: bar = 0.27; break; case 1014: bar = 0.26; break; case 1015: bar = 0.26; break; case 1016: bar = 0.26; break; case 1017: bar = 0.26; break; case 1018: bar = 0.26; break; case 1019: bar = 0.26; break; case 1020: bar = 0.26; break; case 1021: bar = 0.26; break; case 1022: bar = 0.26; break; case 1023: bar = 0.26; break; case 1024: bar = 0.25; break;
case 938: bar = 0.35; break; | case 938: bar = 0.35; break; case 939: bar = 0.35; break; case 940: bar = 0.35; break; case 941: bar = 0.35; break; case 942: bar = 0.35; break; case 943: bar = 0.35; break; case 944: bar = 0.35; break; case 945: bar = 0.34; break; case 946: bar = 0.34; break; case 947: bar = 0.34; break; case 948: bar = 0.34; break; case 949: bar = 0.34; break; case 950: bar = 0.34; break; case 951: bar = 0.34; break; case 952: bar = 0.34; break; case 953: bar = 0.33; break; case 954: bar = 0.33; break; case 955: bar = 0.33; break; case 956: bar = 0.33; break; case 957: bar = 0.33; break; case 958: bar = 0.33; break; case 959: bar = 0.33; break; case 960: bar = 0.33; break; case 961: bar = 0.32; break; case 962: bar = 0.32; break; case 963: bar = 0.32; break; case 964: bar = 0.32; break; case 965: bar = 0.32; break; case 966: bar = 0.32; break; case 967: bar = 0.32; break; case 968: bar = 0.32; break; case 969: bar = 0.32; break; case 970: bar = 0.31; break; case 971: bar = 0.31; break; case 972: bar = 0.31; break; case 973: bar = 0.31; break; case 974: bar = 0.31; break; case 975: bar = 0.31; break; case 976: bar = 0.31; break; case 977: bar = 0.31; break; case 978: bar = 0.3; break; case 979: bar = 0.3; break; case 980: bar = 0.3; break; case 981: bar = 0.3; break; case 982: bar = 0.3; break; case 983: bar = 0.3; break; case 984: bar = 0.3; break; case 985: bar = 0.3; break; case 986: bar = 0.3; break; case 987: bar = 0.29; break; case 988: bar = 0.29; break; case 989: bar = 0.29; break; case 990: bar = 0.29; break; case 991: bar = 0.29; break; case 992: bar = 0.29; break; case 993: bar = 0.29; break; case 994: bar = 0.29; break; case 995: bar = 0.29; break; case 996: bar = 0.28; break; case 997: bar = 0.28; break; case 998: bar = 0.28; break; case 999: bar = 0.28; break; case 1000: bar = 0.28; break; case 1001: bar = 0.28; break; case 1002: bar = 0.28; break; case 1003: bar = 0.28; break; case 1004: bar = 0.28; break; case 1005: bar = 0.27; break; case 1006: bar = 0.27; break; case 1007: bar = 0.27; break; case 1008: bar = 0.27; break; case 1009: bar = 0.27; break; case 1010: bar = 0.27; break; case 1011: bar = 0.27; break; case 1012: bar = 0.27; break; case 1013: bar = 0.27; break; case 1014: bar = 0.26; break; case 1015: bar = 0.26; break; case 1016: bar = 0.26; break; case 1017: bar = 0.26; break; case 1018: bar = 0.26; break; case 1019: bar = 0.26; break; case 1020: bar = 0.26; break; case 1021: bar = 0.26; break; case 1022: bar = 0.26; break; case 1023: bar = 0.26; break; case 1024: bar = 0.25; break;
case 939: bar = 0.35; break; | case 939: bar = 0.35; break; case 940: bar = 0.35; break; case 941: bar = 0.35; break; case 942: bar = 0.35; break; case 943: bar = 0.35; break; case 944: bar = 0.35; break; case 945: bar = 0.34; break; case 946: bar = 0.34; break; case 947: bar = 0.34; break; case 948: bar = 0.34; break; case 949: bar = 0.34; break; case 950: bar = 0.34; break; case 951: bar = 0.34; break; case 952: bar = 0.34; break; case 953: bar = 0.33; break; case 954: bar = 0.33; break; case 955: bar = 0.33; break; case 956: bar = 0.33; break; case 957: bar = 0.33; break; case 958: bar = 0.33; break; case 959: bar = 0.33; break; case 960: bar = 0.33; break; case 961: bar = 0.32; break; case 962: bar = 0.32; break; case 963: bar = 0.32; break; case 964: bar = 0.32; break; case 965: bar = 0.32; break; case 966: bar = 0.32; break; case 967: bar = 0.32; break; case 968: bar = 0.32; break; case 969: bar = 0.32; break; case 970: bar = 0.31; break; case 971: bar = 0.31; break; case 972: bar = 0.31; break; case 973: bar = 0.31; break; case 974: bar = 0.31; break; case 975: bar = 0.31; break; case 976: bar = 0.31; break; case 977: bar = 0.31; break; case 978: bar = 0.3; break; case 979: bar = 0.3; break; case 980: bar = 0.3; break; case 981: bar = 0.3; break; case 982: bar = 0.3; break; case 983: bar = 0.3; break; case 984: bar = 0.3; break; case 985: bar = 0.3; break; case 986: bar = 0.3; break; case 987: bar = 0.29; break; case 988: bar = 0.29; break; case 989: bar = 0.29; break; case 990: bar = 0.29; break; case 991: bar = 0.29; break; case 992: bar = 0.29; break; case 993: bar = 0.29; break; case 994: bar = 0.29; break; case 995: bar = 0.29; break; case 996: bar = 0.28; break; case 997: bar = 0.28; break; case 998: bar = 0.28; break; case 999: bar = 0.28; break; case 1000: bar = 0.28; break; case 1001: bar = 0.28; break; case 1002: bar = 0.28; break; case 1003: bar = 0.28; break; case 1004: bar = 0.28; break; case 1005: bar = 0.27; break; case 1006: bar = 0.27; break; case 1007: bar = 0.27; break; case 1008: bar = 0.27; break; case 1009: bar = 0.27; break; case 1010: bar = 0.27; break; case 1011: bar = 0.27; break; case 1012: bar = 0.27; break; case 1013: bar = 0.27; break; case 1014: bar = 0.26; break; case 1015: bar = 0.26; break; case 1016: bar = 0.26; break; case 1017: bar = 0.26; break; case 1018: bar = 0.26; break; case 1019: bar = 0.26; break; case 1020: bar = 0.26; break; case 1021: bar = 0.26; break; case 1022: bar = 0.26; break; case 1023: bar = 0.26; break; case 1024: bar = 0.25; break;
case 940: bar = 0.35; break; | case 940: bar = 0.35; break; case 941: bar = 0.35; break; case 942: bar = 0.35; break; case 943: bar = 0.35; break; case 944: bar = 0.35; break; case 945: bar = 0.34; break; case 946: bar = 0.34; break; case 947: bar = 0.34; break; case 948: bar = 0.34; break; case 949: bar = 0.34; break; case 950: bar = 0.34; break; case 951: bar = 0.34; break; case 952: bar = 0.34; break; case 953: bar = 0.33; break; case 954: bar = 0.33; break; case 955: bar = 0.33; break; case 956: bar = 0.33; break; case 957: bar = 0.33; break; case 958: bar = 0.33; break; case 959: bar = 0.33; break; case 960: bar = 0.33; break; case 961: bar = 0.32; break; case 962: bar = 0.32; break; case 963: bar = 0.32; break; case 964: bar = 0.32; break; case 965: bar = 0.32; break; case 966: bar = 0.32; break; case 967: bar = 0.32; break; case 968: bar = 0.32; break; case 969: bar = 0.32; break; case 970: bar = 0.31; break; case 971: bar = 0.31; break; case 972: bar = 0.31; break; case 973: bar = 0.31; break; case 974: bar = 0.31; break; case 975: bar = 0.31; break; case 976: bar = 0.31; break; case 977: bar = 0.31; break; case 978: bar = 0.3; break; case 979: bar = 0.3; break; case 980: bar = 0.3; break; case 981: bar = 0.3; break; case 982: bar = 0.3; break; case 983: bar = 0.3; break; case 984: bar = 0.3; break; case 985: bar = 0.3; break; case 986: bar = 0.3; break; case 987: bar = 0.29; break; case 988: bar = 0.29; break; case 989: bar = 0.29; break; case 990: bar = 0.29; break; case 991: bar = 0.29; break; case 992: bar = 0.29; break; case 993: bar = 0.29; break; case 994: bar = 0.29; break; case 995: bar = 0.29; break; case 996: bar = 0.28; break; case 997: bar = 0.28; break; case 998: bar = 0.28; break; case 999: bar = 0.28; break; case 1000: bar = 0.28; break; case 1001: bar = 0.28; break; case 1002: bar = 0.28; break; case 1003: bar = 0.28; break; case 1004: bar = 0.28; break; case 1005: bar = 0.27; break; case 1006: bar = 0.27; break; case 1007: bar = 0.27; break; case 1008: bar = 0.27; break; case 1009: bar = 0.27; break; case 1010: bar = 0.27; break; case 1011: bar = 0.27; break; case 1012: bar = 0.27; break; case 1013: bar = 0.27; break; case 1014: bar = 0.26; break; case 1015: bar = 0.26; break; case 1016: bar = 0.26; break; case 1017: bar = 0.26; break; case 1018: bar = 0.26; break; case 1019: bar = 0.26; break; case 1020: bar = 0.26; break; case 1021: bar = 0.26; break; case 1022: bar = 0.26; break; case 1023: bar = 0.26; break; case 1024: bar = 0.25; break;
case 941: bar = 0.35; break; | case 941: bar = 0.35; break; case 942: bar = 0.35; break; case 943: bar = 0.35; break; case 944: bar = 0.35; break; case 945: bar = 0.34; break; case 946: bar = 0.34; break; case 947: bar = 0.34; break; case 948: bar = 0.34; break; case 949: bar = 0.34; break; case 950: bar = 0.34; break; case 951: bar = 0.34; break; case 952: bar = 0.34; break; case 953: bar = 0.33; break; case 954: bar = 0.33; break; case 955: bar = 0.33; break; case 956: bar = 0.33; break; case 957: bar = 0.33; break; case 958: bar = 0.33; break; case 959: bar = 0.33; break; case 960: bar = 0.33; break; case 961: bar = 0.32; break; case 962: bar = 0.32; break; case 963: bar = 0.32; break; case 964: bar = 0.32; break; case 965: bar = 0.32; break; case 966: bar = 0.32; break; case 967: bar = 0.32; break; case 968: bar = 0.32; break; case 969: bar = 0.32; break; case 970: bar = 0.31; break; case 971: bar = 0.31; break; case 972: bar = 0.31; break; case 973: bar = 0.31; break; case 974: bar = 0.31; break; case 975: bar = 0.31; break; case 976: bar = 0.31; break; case 977: bar = 0.31; break; case 978: bar = 0.3; break; case 979: bar = 0.3; break; case 980: bar = 0.3; break; case 981: bar = 0.3; break; case 982: bar = 0.3; break; case 983: bar = 0.3; break; case 984: bar = 0.3; break; case 985: bar = 0.3; break; case 986: bar = 0.3; break; case 987: bar = 0.29; break; case 988: bar = 0.29; break; case 989: bar = 0.29; break; case 990: bar = 0.29; break; case 991: bar = 0.29; break; case 992: bar = 0.29; break; case 993: bar = 0.29; break; case 994: bar = 0.29; break; case 995: bar = 0.29; break; case 996: bar = 0.28; break; case 997: bar = 0.28; break; case 998: bar = 0.28; break; case 999: bar = 0.28; break; case 1000: bar = 0.28; break; case 1001: bar = 0.28; break; case 1002: bar = 0.28; break; case 1003: bar = 0.28; break; case 1004: bar = 0.28; break; case 1005: bar = 0.27; break; case 1006: bar = 0.27; break; case 1007: bar = 0.27; break; case 1008: bar = 0.27; break; case 1009: bar = 0.27; break; case 1010: bar = 0.27; break; case 1011: bar = 0.27; break; case 1012: bar = 0.27; break; case 1013: bar = 0.27; break; case 1014: bar = 0.26; break; case 1015: bar = 0.26; break; case 1016: bar = 0.26; break; case 1017: bar = 0.26; break; case 1018: bar = 0.26; break; case 1019: bar = 0.26; break; case 1020: bar = 0.26; break; case 1021: bar = 0.26; break; case 1022: bar = 0.26; break; case 1023: bar = 0.26; break; case 1024: bar = 0.25; break;
case 942: bar = 0.35; break; | case 942: bar = 0.35; break; case 943: bar = 0.35; break; case 944: bar = 0.35; break; case 945: bar = 0.34; break; case 946: bar = 0.34; break; case 947: bar = 0.34; break; case 948: bar = 0.34; break; case 949: bar = 0.34; break; case 950: bar = 0.34; break; case 951: bar = 0.34; break; case 952: bar = 0.34; break; case 953: bar = 0.33; break; case 954: bar = 0.33; break; case 955: bar = 0.33; break; case 956: bar = 0.33; break; case 957: bar = 0.33; break; case 958: bar = 0.33; break; case 959: bar = 0.33; break; case 960: bar = 0.33; break; case 961: bar = 0.32; break; case 962: bar = 0.32; break; case 963: bar = 0.32; break; case 964: bar = 0.32; break; case 965: bar = 0.32; break; case 966: bar = 0.32; break; case 967: bar = 0.32; break; case 968: bar = 0.32; break; case 969: bar = 0.32; break; case 970: bar = 0.31; break; case 971: bar = 0.31; break; case 972: bar = 0.31; break; case 973: bar = 0.31; break; case 974: bar = 0.31; break; case 975: bar = 0.31; break; case 976: bar = 0.31; break; case 977: bar = 0.31; break; case 978: bar = 0.3; break; case 979: bar = 0.3; break; case 980: bar = 0.3; break; case 981: bar = 0.3; break; case 982: bar = 0.3; break; case 983: bar = 0.3; break; case 984: bar = 0.3; break; case 985: bar = 0.3; break; case 986: bar = 0.3; break; case 987: bar = 0.29; break; case 988: bar = 0.29; break; case 989: bar = 0.29; break; case 990: bar = 0.29; break; case 991: bar = 0.29; break; case 992: bar = 0.29; break; case 993: bar = 0.29; break; case 994: bar = 0.29; break; case 995: bar = 0.29; break; case 996: bar = 0.28; break; case 997: bar = 0.28; break; case 998: bar = 0.28; break; case 999: bar = 0.28; break; case 1000: bar = 0.28; break; case 1001: bar = 0.28; break; case 1002: bar = 0.28; break; case 1003: bar = 0.28; break; case 1004: bar = 0.28; break; case 1005: bar = 0.27; break; case 1006: bar = 0.27; break; case 1007: bar = 0.27; break; case 1008: bar = 0.27; break; case 1009: bar = 0.27; break; case 1010: bar = 0.27; break; case 1011: bar = 0.27; break; case 1012: bar = 0.27; break; case 1013: bar = 0.27; break; case 1014: bar = 0.26; break; case 1015: bar = 0.26; break; case 1016: bar = 0.26; break; case 1017: bar = 0.26; break; case 1018: bar = 0.26; break; case 1019: bar = 0.26; break; case 1020: bar = 0.26; break; case 1021: bar = 0.26; break; case 1022: bar = 0.26; break; case 1023: bar = 0.26; break; case 1024: bar = 0.25; break;
case 943: bar = 0.35; break; | case 943: bar = 0.35; break; case 944: bar = 0.35; break; case 945: bar = 0.34; break; case 946: bar = 0.34; break; case 947: bar = 0.34; break; case 948: bar = 0.34; break; case 949: bar = 0.34; break; case 950: bar = 0.34; break; case 951: bar = 0.34; break; case 952: bar = 0.34; break; case 953: bar = 0.33; break; case 954: bar = 0.33; break; case 955: bar = 0.33; break; case 956: bar = 0.33; break; case 957: bar = 0.33; break; case 958: bar = 0.33; break; case 959: bar = 0.33; break; case 960: bar = 0.33; break; case 961: bar = 0.32; break; case 962: bar = 0.32; break; case 963: bar = 0.32; break; case 964: bar = 0.32; break; case 965: bar = 0.32; break; case 966: bar = 0.32; break; case 967: bar = 0.32; break; case 968: bar = 0.32; break; case 969: bar = 0.32; break; case 970: bar = 0.31; break; case 971: bar = 0.31; break; case 972: bar = 0.31; break; case 973: bar = 0.31; break; case 974: bar = 0.31; break; case 975: bar = 0.31; break; case 976: bar = 0.31; break; case 977: bar = 0.31; break; case 978: bar = 0.3; break; case 979: bar = 0.3; break; case 980: bar = 0.3; break; case 981: bar = 0.3; break; case 982: bar = 0.3; break; case 983: bar = 0.3; break; case 984: bar = 0.3; break; case 985: bar = 0.3; break; case 986: bar = 0.3; break; case 987: bar = 0.29; break; case 988: bar = 0.29; break; case 989: bar = 0.29; break; case 990: bar = 0.29; break; case 991: bar = 0.29; break; case 992: bar = 0.29; break; case 993: bar = 0.29; break; case 994: bar = 0.29; break; case 995: bar = 0.29; break; case 996: bar = 0.28; break; case 997: bar = 0.28; break; case 998: bar = 0.28; break; case 999: bar = 0.28; break; case 1000: bar = 0.28; break; case 1001: bar = 0.28; break; case 1002: bar = 0.28; break; case 1003: bar = 0.28; break; case 1004: bar = 0.28; break; case 1005: bar = 0.27; break; case 1006: bar = 0.27; break; case 1007: bar = 0.27; break; case 1008: bar = 0.27; break; case 1009: bar = 0.27; break; case 1010: bar = 0.27; break; case 1011: bar = 0.27; break; case 1012: bar = 0.27; break; case 1013: bar = 0.27; break; case 1014: bar = 0.26; break; case 1015: bar = 0.26; break; case 1016: bar = 0.26; break; case 1017: bar = 0.26; break; case 1018: bar = 0.26; break; case 1019: bar = 0.26; break; case 1020: bar = 0.26; break; case 1021: bar = 0.26; break; case 1022: bar = 0.26; break; case 1023: bar = 0.26; break; case 1024: bar = 0.25; break;
case 944: bar = 0.35; break; | case 944: bar = 0.35; break; case 945: bar = 0.34; break; case 946: bar = 0.34; break; case 947: bar = 0.34; break; case 948: bar = 0.34; break; case 949: bar = 0.34; break; case 950: bar = 0.34; break; case 951: bar = 0.34; break; case 952: bar = 0.34; break; case 953: bar = 0.33; break; case 954: bar = 0.33; break; case 955: bar = 0.33; break; case 956: bar = 0.33; break; case 957: bar = 0.33; break; case 958: bar = 0.33; break; case 959: bar = 0.33; break; case 960: bar = 0.33; break; case 961: bar = 0.32; break; case 962: bar = 0.32; break; case 963: bar = 0.32; break; case 964: bar = 0.32; break; case 965: bar = 0.32; break; case 966: bar = 0.32; break; case 967: bar = 0.32; break; case 968: bar = 0.32; break; case 969: bar = 0.32; break; case 970: bar = 0.31; break; case 971: bar = 0.31; break; case 972: bar = 0.31; break; case 973: bar = 0.31; break; case 974: bar = 0.31; break; case 975: bar = 0.31; break; case 976: bar = 0.31; break; case 977: bar = 0.31; break; case 978: bar = 0.3; break; case 979: bar = 0.3; break; case 980: bar = 0.3; break; case 981: bar = 0.3; break; case 982: bar = 0.3; break; case 983: bar = 0.3; break; case 984: bar = 0.3; break; case 985: bar = 0.3; break; case 986: bar = 0.3; break; case 987: bar = 0.29; break; case 988: bar = 0.29; break; case 989: bar = 0.29; break; case 990: bar = 0.29; break; case 991: bar = 0.29; break; case 992: bar = 0.29; break; case 993: bar = 0.29; break; case 994: bar = 0.29; break; case 995: bar = 0.29; break; case 996: bar = 0.28; break; case 997: bar = 0.28; break; case 998: bar = 0.28; break; case 999: bar = 0.28; break; case 1000: bar = 0.28; break; case 1001: bar = 0.28; break; case 1002: bar = 0.28; break; case 1003: bar = 0.28; break; case 1004: bar = 0.28; break; case 1005: bar = 0.27; break; case 1006: bar = 0.27; break; case 1007: bar = 0.27; break; case 1008: bar = 0.27; break; case 1009: bar = 0.27; break; case 1010: bar = 0.27; break; case 1011: bar = 0.27; break; case 1012: bar = 0.27; break; case 1013: bar = 0.27; break; case 1014: bar = 0.26; break; case 1015: bar = 0.26; break; case 1016: bar = 0.26; break; case 1017: bar = 0.26; break; case 1018: bar = 0.26; break; case 1019: bar = 0.26; break; case 1020: bar = 0.26; break; case 1021: bar = 0.26; break; case 1022: bar = 0.26; break; case 1023: bar = 0.26; break; case 1024: bar = 0.25; break;
case 945: bar = 0.34; break; | case 945: bar = 0.34; break; case 946: bar = 0.34; break; case 947: bar = 0.34; break; case 948: bar = 0.34; break; case 949: bar = 0.34; break; case 950: bar = 0.34; break; case 951: bar = 0.34; break; case 952: bar = 0.34; break; case 953: bar = 0.33; break; case 954: bar = 0.33; break; case 955: bar = 0.33; break; case 956: bar = 0.33; break; case 957: bar = 0.33; break; case 958: bar = 0.33; break; case 959: bar = 0.33; break; case 960: bar = 0.33; break; case 961: bar = 0.32; break; case 962: bar = 0.32; break; case 963: bar = 0.32; break; case 964: bar = 0.32; break; case 965: bar = 0.32; break; case 966: bar = 0.32; break; case 967: bar = 0.32; break; case 968: bar = 0.32; break; case 969: bar = 0.32; break; case 970: bar = 0.31; break; case 971: bar = 0.31; break; case 972: bar = 0.31; break; case 973: bar = 0.31; break; case 974: bar = 0.31; break; case 975: bar = 0.31; break; case 976: bar = 0.31; break; case 977: bar = 0.31; break; case 978: bar = 0.3; break; case 979: bar = 0.3; break; case 980: bar = 0.3; break; case 981: bar = 0.3; break; case 982: bar = 0.3; break; case 983: bar = 0.3; break; case 984: bar = 0.3; break; case 985: bar = 0.3; break; case 986: bar = 0.3; break; case 987: bar = 0.29; break; case 988: bar = 0.29; break; case 989: bar = 0.29; break; case 990: bar = 0.29; break; case 991: bar = 0.29; break; case 992: bar = 0.29; break; case 993: bar = 0.29; break; case 994: bar = 0.29; break; case 995: bar = 0.29; break; case 996: bar = 0.28; break; case 997: bar = 0.28; break; case 998: bar = 0.28; break; case 999: bar = 0.28; break; case 1000: bar = 0.28; break; case 1001: bar = 0.28; break; case 1002: bar = 0.28; break; case 1003: bar = 0.28; break; case 1004: bar = 0.28; break; case 1005: bar = 0.27; break; case 1006: bar = 0.27; break; case 1007: bar = 0.27; break; case 1008: bar = 0.27; break; case 1009: bar = 0.27; break; case 1010: bar = 0.27; break; case 1011: bar = 0.27; break; case 1012: bar = 0.27; break; case 1013: bar = 0.27; break; case 1014: bar = 0.26; break; case 1015: bar = 0.26; break; case 1016: bar = 0.26; break; case 1017: bar = 0.26; break; case 1018: bar = 0.26; break; case 1019: bar = 0.26; break; case 1020: bar = 0.26; break; case 1021: bar = 0.26; break; case 1022: bar = 0.26; break; case 1023: bar = 0.26; break; case 1024: bar = 0.25; break;
case 946: bar = 0.34; break; | case 946: bar = 0.34; break; case 947: bar = 0.34; break; case 948: bar = 0.34; break; case 949: bar = 0.34; break; case 950: bar = 0.34; break; case 951: bar = 0.34; break; case 952: bar = 0.34; break; case 953: bar = 0.33; break; case 954: bar = 0.33; break; case 955: bar = 0.33; break; case 956: bar = 0.33; break; case 957: bar = 0.33; break; case 958: bar = 0.33; break; case 959: bar = 0.33; break; case 960: bar = 0.33; break; case 961: bar = 0.32; break; case 962: bar = 0.32; break; case 963: bar = 0.32; break; case 964: bar = 0.32; break; case 965: bar = 0.32; break; case 966: bar = 0.32; break; case 967: bar = 0.32; break; case 968: bar = 0.32; break; case 969: bar = 0.32; break; case 970: bar = 0.31; break; case 971: bar = 0.31; break; case 972: bar = 0.31; break; case 973: bar = 0.31; break; case 974: bar = 0.31; break; case 975: bar = 0.31; break; case 976: bar = 0.31; break; case 977: bar = 0.31; break; case 978: bar = 0.3; break; case 979: bar = 0.3; break; case 980: bar = 0.3; break; case 981: bar = 0.3; break; case 982: bar = 0.3; break; case 983: bar = 0.3; break; case 984: bar = 0.3; break; case 985: bar = 0.3; break; case 986: bar = 0.3; break; case 987: bar = 0.29; break; case 988: bar = 0.29; break; case 989: bar = 0.29; break; case 990: bar = 0.29; break; case 991: bar = 0.29; break; case 992: bar = 0.29; break; case 993: bar = 0.29; break; case 994: bar = 0.29; break; case 995: bar = 0.29; break; case 996: bar = 0.28; break; case 997: bar = 0.28; break; case 998: bar = 0.28; break; case 999: bar = 0.28; break; case 1000: bar = 0.28; break; case 1001: bar = 0.28; break; case 1002: bar = 0.28; break; case 1003: bar = 0.28; break; case 1004: bar = 0.28; break; case 1005: bar = 0.27; break; case 1006: bar = 0.27; break; case 1007: bar = 0.27; break; case 1008: bar = 0.27; break; case 1009: bar = 0.27; break; case 1010: bar = 0.27; break; case 1011: bar = 0.27; break; case 1012: bar = 0.27; break; case 1013: bar = 0.27; break; case 1014: bar = 0.26; break; case 1015: bar = 0.26; break; case 1016: bar = 0.26; break; case 1017: bar = 0.26; break; case 1018: bar = 0.26; break; case 1019: bar = 0.26; break; case 1020: bar = 0.26; break; case 1021: bar = 0.26; break; case 1022: bar = 0.26; break; case 1023: bar = 0.26; break; case 1024: bar = 0.25; break;
case 947: bar = 0.34; break; | case 947: bar = 0.34; break; case 948: bar = 0.34; break; case 949: bar = 0.34; break; case 950: bar = 0.34; break; case 951: bar = 0.34; break; case 952: bar = 0.34; break; case 953: bar = 0.33; break; case 954: bar = 0.33; break; case 955: bar = 0.33; break; case 956: bar = 0.33; break; case 957: bar = 0.33; break; case 958: bar = 0.33; break; case 959: bar = 0.33; break; case 960: bar = 0.33; break; case 961: bar = 0.32; break; case 962: bar = 0.32; break; case 963: bar = 0.32; break; case 964: bar = 0.32; break; case 965: bar = 0.32; break; case 966: bar = 0.32; break; case 967: bar = 0.32; break; case 968: bar = 0.32; break; case 969: bar = 0.32; break; case 970: bar = 0.31; break; case 971: bar = 0.31; break; case 972: bar = 0.31; break; case 973: bar = 0.31; break; case 974: bar = 0.31; break; case 975: bar = 0.31; break; case 976: bar = 0.31; break; case 977: bar = 0.31; break; case 978: bar = 0.3; break; case 979: bar = 0.3; break; case 980: bar = 0.3; break; case 981: bar = 0.3; break; case 982: bar = 0.3; break; case 983: bar = 0.3; break; case 984: bar = 0.3; break; case 985: bar = 0.3; break; case 986: bar = 0.3; break; case 987: bar = 0.29; break; case 988: bar = 0.29; break; case 989: bar = 0.29; break; case 990: bar = 0.29; break; case 991: bar = 0.29; break; case 992: bar = 0.29; break; case 993: bar = 0.29; break; case 994: bar = 0.29; break; case 995: bar = 0.29; break; case 996: bar = 0.28; break; case 997: bar = 0.28; break; case 998: bar = 0.28; break; case 999: bar = 0.28; break; case 1000: bar = 0.28; break; case 1001: bar = 0.28; break; case 1002: bar = 0.28; break; case 1003: bar = 0.28; break; case 1004: bar = 0.28; break; case 1005: bar = 0.27; break; case 1006: bar = 0.27; break; case 1007: bar = 0.27; break; case 1008: bar = 0.27; break; case 1009: bar = 0.27; break; case 1010: bar = 0.27; break; case 1011: bar = 0.27; break; case 1012: bar = 0.27; break; case 1013: bar = 0.27; break; case 1014: bar = 0.26; break; case 1015: bar = 0.26; break; case 1016: bar = 0.26; break; case 1017: bar = 0.26; break; case 1018: bar = 0.26; break; case 1019: bar = 0.26; break; case 1020: bar = 0.26; break; case 1021: bar = 0.26; break; case 1022: bar = 0.26; break; case 1023: bar = 0.26; break; case 1024: bar = 0.25; break;
case 948: bar = 0.34; break; | case 948: bar = 0.34; break; case 949: bar = 0.34; break; case 950: bar = 0.34; break; case 951: bar = 0.34; break; case 952: bar = 0.34; break; case 953: bar = 0.33; break; case 954: bar = 0.33; break; case 955: bar = 0.33; break; case 956: bar = 0.33; break; case 957: bar = 0.33; break; case 958: bar = 0.33; break; case 959: bar = 0.33; break; case 960: bar = 0.33; break; case 961: bar = 0.32; break; case 962: bar = 0.32; break; case 963: bar = 0.32; break; case 964: bar = 0.32; break; case 965: bar = 0.32; break; case 966: bar = 0.32; break; case 967: bar = 0.32; break; case 968: bar = 0.32; break; case 969: bar = 0.32; break; case 970: bar = 0.31; break; case 971: bar = 0.31; break; case 972: bar = 0.31; break; case 973: bar = 0.31; break; case 974: bar = 0.31; break; case 975: bar = 0.31; break; case 976: bar = 0.31; break; case 977: bar = 0.31; break; case 978: bar = 0.3; break; case 979: bar = 0.3; break; case 980: bar = 0.3; break; case 981: bar = 0.3; break; case 982: bar = 0.3; break; case 983: bar = 0.3; break; case 984: bar = 0.3; break; case 985: bar = 0.3; break; case 986: bar = 0.3; break; case 987: bar = 0.29; break; case 988: bar = 0.29; break; case 989: bar = 0.29; break; case 990: bar = 0.29; break; case 991: bar = 0.29; break; case 992: bar = 0.29; break; case 993: bar = 0.29; break; case 994: bar = 0.29; break; case 995: bar = 0.29; break; case 996: bar = 0.28; break; case 997: bar = 0.28; break; case 998: bar = 0.28; break; case 999: bar = 0.28; break; case 1000: bar = 0.28; break; case 1001: bar = 0.28; break; case 1002: bar = 0.28; break; case 1003: bar = 0.28; break; case 1004: bar = 0.28; break; case 1005: bar = 0.27; break; case 1006: bar = 0.27; break; case 1007: bar = 0.27; break; case 1008: bar = 0.27; break; case 1009: bar = 0.27; break; case 1010: bar = 0.27; break; case 1011: bar = 0.27; break; case 1012: bar = 0.27; break; case 1013: bar = 0.27; break; case 1014: bar = 0.26; break; case 1015: bar = 0.26; break; case 1016: bar = 0.26; break; case 1017: bar = 0.26; break; case 1018: bar = 0.26; break; case 1019: bar = 0.26; break; case 1020: bar = 0.26; break; case 1021: bar = 0.26; break; case 1022: bar = 0.26; break; case 1023: bar = 0.26; break; case 1024: bar = 0.25; break;
case 949: bar = 0.34; break; | case 949: bar = 0.34; break; case 950: bar = 0.34; break; case 951: bar = 0.34; break; case 952: bar = 0.34; break; case 953: bar = 0.33; break; case 954: bar = 0.33; break; case 955: bar = 0.33; break; case 956: bar = 0.33; break; case 957: bar = 0.33; break; case 958: bar = 0.33; break; case 959: bar = 0.33; break; case 960: bar = 0.33; break; case 961: bar = 0.32; break; case 962: bar = 0.32; break; case 963: bar = 0.32; break; case 964: bar = 0.32; break; case 965: bar = 0.32; break; case 966: bar = 0.32; break; case 967: bar = 0.32; break; case 968: bar = 0.32; break; case 969: bar = 0.32; break; case 970: bar = 0.31; break; case 971: bar = 0.31; break; case 972: bar = 0.31; break; case 973: bar = 0.31; break; case 974: bar = 0.31; break; case 975: bar = 0.31; break; case 976: bar = 0.31; break; case 977: bar = 0.31; break; case 978: bar = 0.3; break; case 979: bar = 0.3; break; case 980: bar = 0.3; break; case 981: bar = 0.3; break; case 982: bar = 0.3; break; case 983: bar = 0.3; break; case 984: bar = 0.3; break; case 985: bar = 0.3; break; case 986: bar = 0.3; break; case 987: bar = 0.29; break; case 988: bar = 0.29; break; case 989: bar = 0.29; break; case 990: bar = 0.29; break; case 991: bar = 0.29; break; case 992: bar = 0.29; break; case 993: bar = 0.29; break; case 994: bar = 0.29; break; case 995: bar = 0.29; break; case 996: bar = 0.28; break; case 997: bar = 0.28; break; case 998: bar = 0.28; break; case 999: bar = 0.28; break; case 1000: bar = 0.28; break; case 1001: bar = 0.28; break; case 1002: bar = 0.28; break; case 1003: bar = 0.28; break; case 1004: bar = 0.28; break; case 1005: bar = 0.27; break; case 1006: bar = 0.27; break; case 1007: bar = 0.27; break; case 1008: bar = 0.27; break; case 1009: bar = 0.27; break; case 1010: bar = 0.27; break; case 1011: bar = 0.27; break; case 1012: bar = 0.27; break; case 1013: bar = 0.27; break; case 1014: bar = 0.26; break; case 1015: bar = 0.26; break; case 1016: bar = 0.26; break; case 1017: bar = 0.26; break; case 1018: bar = 0.26; break; case 1019: bar = 0.26; break; case 1020: bar = 0.26; break; case 1021: bar = 0.26; break; case 1022: bar = 0.26; break; case 1023: bar = 0.26; break; case 1024: bar = 0.25; break;
case 950: bar = 0.34; break; | case 950: bar = 0.34; break; case 951: bar = 0.34; break; case 952: bar = 0.34; break; case 953: bar = 0.33; break; case 954: bar = 0.33; break; case 955: bar = 0.33; break; case 956: bar = 0.33; break; case 957: bar = 0.33; break; case 958: bar = 0.33; break; case 959: bar = 0.33; break; case 960: bar = 0.33; break; case 961: bar = 0.32; break; case 962: bar = 0.32; break; case 963: bar = 0.32; break; case 964: bar = 0.32; break; case 965: bar = 0.32; break; case 966: bar = 0.32; break; case 967: bar = 0.32; break; case 968: bar = 0.32; break; case 969: bar = 0.32; break; case 970: bar = 0.31; break; case 971: bar = 0.31; break; case 972: bar = 0.31; break; case 973: bar = 0.31; break; case 974: bar = 0.31; break; case 975: bar = 0.31; break; case 976: bar = 0.31; break; case 977: bar = 0.31; break; case 978: bar = 0.3; break; case 979: bar = 0.3; break; case 980: bar = 0.3; break; case 981: bar = 0.3; break; case 982: bar = 0.3; break; case 983: bar = 0.3; break; case 984: bar = 0.3; break; case 985: bar = 0.3; break; case 986: bar = 0.3; break; case 987: bar = 0.29; break; case 988: bar = 0.29; break; case 989: bar = 0.29; break; case 990: bar = 0.29; break; case 991: bar = 0.29; break; case 992: bar = 0.29; break; case 993: bar = 0.29; break; case 994: bar = 0.29; break; case 995: bar = 0.29; break; case 996: bar = 0.28; break; case 997: bar = 0.28; break; case 998: bar = 0.28; break; case 999: bar = 0.28; break; case 1000: bar = 0.28; break; case 1001: bar = 0.28; break; case 1002: bar = 0.28; break; case 1003: bar = 0.28; break; case 1004: bar = 0.28; break; case 1005: bar = 0.27; break; case 1006: bar = 0.27; break; case 1007: bar = 0.27; break; case 1008: bar = 0.27; break; case 1009: bar = 0.27; break; case 1010: bar = 0.27; break; case 1011: bar = 0.27; break; case 1012: bar = 0.27; break; case 1013: bar = 0.27; break; case 1014: bar = 0.26; break; case 1015: bar = 0.26; break; case 1016: bar = 0.26; break; case 1017: bar = 0.26; break; case 1018: bar = 0.26; break; case 1019: bar = 0.26; break; case 1020: bar = 0.26; break; case 1021: bar = 0.26; break; case 1022: bar = 0.26; break; case 1023: bar = 0.26; break; case 1024: bar = 0.25; break;
case 951: bar = 0.34; break; | case 951: bar = 0.34; break; case 952: bar = 0.34; break; case 953: bar = 0.33; break; case 954: bar = 0.33; break; case 955: bar = 0.33; break; case 956: bar = 0.33; break; case 957: bar = 0.33; break; case 958: bar = 0.33; break; case 959: bar = 0.33; break; case 960: bar = 0.33; break; case 961: bar = 0.32; break; case 962: bar = 0.32; break; case 963: bar = 0.32; break; case 964: bar = 0.32; break; case 965: bar = 0.32; break; case 966: bar = 0.32; break; case 967: bar = 0.32; break; case 968: bar = 0.32; break; case 969: bar = 0.32; break; case 970: bar = 0.31; break; case 971: bar = 0.31; break; case 972: bar = 0.31; break; case 973: bar = 0.31; break; case 974: bar = 0.31; break; case 975: bar = 0.31; break; case 976: bar = 0.31; break; case 977: bar = 0.31; break; case 978: bar = 0.3; break; case 979: bar = 0.3; break; case 980: bar = 0.3; break; case 981: bar = 0.3; break; case 982: bar = 0.3; break; case 983: bar = 0.3; break; case 984: bar = 0.3; break; case 985: bar = 0.3; break; case 986: bar = 0.3; break; case 987: bar = 0.29; break; case 988: bar = 0.29; break; case 989: bar = 0.29; break; case 990: bar = 0.29; break; case 991: bar = 0.29; break; case 992: bar = 0.29; break; case 993: bar = 0.29; break; case 994: bar = 0.29; break; case 995: bar = 0.29; break; case 996: bar = 0.28; break; case 997: bar = 0.28; break; case 998: bar = 0.28; break; case 999: bar = 0.28; break; case 1000: bar = 0.28; break; case 1001: bar = 0.28; break; case 1002: bar = 0.28; break; case 1003: bar = 0.28; break; case 1004: bar = 0.28; break; case 1005: bar = 0.27; break; case 1006: bar = 0.27; break; case 1007: bar = 0.27; break; case 1008: bar = 0.27; break; case 1009: bar = 0.27; break; case 1010: bar = 0.27; break; case 1011: bar = 0.27; break; case 1012: bar = 0.27; break; case 1013: bar = 0.27; break; case 1014: bar = 0.26; break; case 1015: bar = 0.26; break; case 1016: bar = 0.26; break; case 1017: bar = 0.26; break; case 1018: bar = 0.26; break; case 1019: bar = 0.26; break; case 1020: bar = 0.26; break; case 1021: bar = 0.26; break; case 1022: bar = 0.26; break; case 1023: bar = 0.26; break; case 1024: bar = 0.25; break;
case 952: bar = 0.34; break; | case 952: bar = 0.34; break; case 953: bar = 0.33; break; case 954: bar = 0.33; break; case 955: bar = 0.33; break; case 956: bar = 0.33; break; case 957: bar = 0.33; break; case 958: bar = 0.33; break; case 959: bar = 0.33; break; case 960: bar = 0.33; break; case 961: bar = 0.32; break; case 962: bar = 0.32; break; case 963: bar = 0.32; break; case 964: bar = 0.32; break; case 965: bar = 0.32; break; case 966: bar = 0.32; break; case 967: bar = 0.32; break; case 968: bar = 0.32; break; case 969: bar = 0.32; break; case 970: bar = 0.31; break; case 971: bar = 0.31; break; case 972: bar = 0.31; break; case 973: bar = 0.31; break; case 974: bar = 0.31; break; case 975: bar = 0.31; break; case 976: bar = 0.31; break; case 977: bar = 0.31; break; case 978: bar = 0.3; break; case 979: bar = 0.3; break; case 980: bar = 0.3; break; case 981: bar = 0.3; break; case 982: bar = 0.3; break; case 983: bar = 0.3; break; case 984: bar = 0.3; break; case 985: bar = 0.3; break; case 986: bar = 0.3; break; case 987: bar = 0.29; break; case 988: bar = 0.29; break; case 989: bar = 0.29; break; case 990: bar = 0.29; break; case 991: bar = 0.29; break; case 992: bar = 0.29; break; case 993: bar = 0.29; break; case 994: bar = 0.29; break; case 995: bar = 0.29; break; case 996: bar = 0.28; break; case 997: bar = 0.28; break; case 998: bar = 0.28; break; case 999: bar = 0.28; break; case 1000: bar = 0.28; break; case 1001: bar = 0.28; break; case 1002: bar = 0.28; break; case 1003: bar = 0.28; break; case 1004: bar = 0.28; break; case 1005: bar = 0.27; break; case 1006: bar = 0.27; break; case 1007: bar = 0.27; break; case 1008: bar = 0.27; break; case 1009: bar = 0.27; break; case 1010: bar = 0.27; break; case 1011: bar = 0.27; break; case 1012: bar = 0.27; break; case 1013: bar = 0.27; break; case 1014: bar = 0.26; break; case 1015: bar = 0.26; break; case 1016: bar = 0.26; break; case 1017: bar = 0.26; break; case 1018: bar = 0.26; break; case 1019: bar = 0.26; break; case 1020: bar = 0.26; break; case 1021: bar = 0.26; break; case 1022: bar = 0.26; break; case 1023: bar = 0.26; break; case 1024: bar = 0.25; break;
case 953: bar = 0.33; break; | case 953: bar = 0.33; break; case 954: bar = 0.33; break; case 955: bar = 0.33; break; case 956: bar = 0.33; break; case 957: bar = 0.33; break; case 958: bar = 0.33; break; case 959: bar = 0.33; break; case 960: bar = 0.33; break; case 961: bar = 0.32; break; case 962: bar = 0.32; break; case 963: bar = 0.32; break; case 964: bar = 0.32; break; case 965: bar = 0.32; break; case 966: bar = 0.32; break; case 967: bar = 0.32; break; case 968: bar = 0.32; break; case 969: bar = 0.32; break; case 970: bar = 0.31; break; case 971: bar = 0.31; break; case 972: bar = 0.31; break; case 973: bar = 0.31; break; case 974: bar = 0.31; break; case 975: bar = 0.31; break; case 976: bar = 0.31; break; case 977: bar = 0.31; break; case 978: bar = 0.3; break; case 979: bar = 0.3; break; case 980: bar = 0.3; break; case 981: bar = 0.3; break; case 982: bar = 0.3; break; case 983: bar = 0.3; break; case 984: bar = 0.3; break; case 985: bar = 0.3; break; case 986: bar = 0.3; break; case 987: bar = 0.29; break; case 988: bar = 0.29; break; case 989: bar = 0.29; break; case 990: bar = 0.29; break; case 991: bar = 0.29; break; case 992: bar = 0.29; break; case 993: bar = 0.29; break; case 994: bar = 0.29; break; case 995: bar = 0.29; break; case 996: bar = 0.28; break; case 997: bar = 0.28; break; case 998: bar = 0.28; break; case 999: bar = 0.28; break; case 1000: bar = 0.28; break; case 1001: bar = 0.28; break; case 1002: bar = 0.28; break; case 1003: bar = 0.28; break; case 1004: bar = 0.28; break; case 1005: bar = 0.27; break; case 1006: bar = 0.27; break; case 1007: bar = 0.27; break; case 1008: bar = 0.27; break; case 1009: bar = 0.27; break; case 1010: bar = 0.27; break; case 1011: bar = 0.27; break; case 1012: bar = 0.27; break; case 1013: bar = 0.27; break; case 1014: bar = 0.26; break; case 1015: bar = 0.26; break; case 1016: bar = 0.26; break; case 1017: bar = 0.26; break; case 1018: bar = 0.26; break; case 1019: bar = 0.26; break; case 1020: bar = 0.26; break; case 1021: bar = 0.26; break; case 1022: bar = 0.26; break; case 1023: bar = 0.26; break; case 1024: bar = 0.25; break;
case 954: bar = 0.33; break; | case 954: bar = 0.33; break; case 955: bar = 0.33; break; case 956: bar = 0.33; break; case 957: bar = 0.33; break; case 958: bar = 0.33; break; case 959: bar = 0.33; break; case 960: bar = 0.33; break; case 961: bar = 0.32; break; case 962: bar = 0.32; break; case 963: bar = 0.32; break; case 964: bar = 0.32; break; case 965: bar = 0.32; break; case 966: bar = 0.32; break; case 967: bar = 0.32; break; case 968: bar = 0.32; break; case 969: bar = 0.32; break; case 970: bar = 0.31; break; case 971: bar = 0.31; break; case 972: bar = 0.31; break; case 973: bar = 0.31; break; case 974: bar = 0.31; break; case 975: bar = 0.31; break; case 976: bar = 0.31; break; case 977: bar = 0.31; break; case 978: bar = 0.3; break; case 979: bar = 0.3; break; case 980: bar = 0.3; break; case 981: bar = 0.3; break; case 982: bar = 0.3; break; case 983: bar = 0.3; break; case 984: bar = 0.3; break; case 985: bar = 0.3; break; case 986: bar = 0.3; break; case 987: bar = 0.29; break; case 988: bar = 0.29; break; case 989: bar = 0.29; break; case 990: bar = 0.29; break; case 991: bar = 0.29; break; case 992: bar = 0.29; break; case 993: bar = 0.29; break; case 994: bar = 0.29; break; case 995: bar = 0.29; break; case 996: bar = 0.28; break; case 997: bar = 0.28; break; case 998: bar = 0.28; break; case 999: bar = 0.28; break; case 1000: bar = 0.28; break; case 1001: bar = 0.28; break; case 1002: bar = 0.28; break; case 1003: bar = 0.28; break; case 1004: bar = 0.28; break; case 1005: bar = 0.27; break; case 1006: bar = 0.27; break; case 1007: bar = 0.27; break; case 1008: bar = 0.27; break; case 1009: bar = 0.27; break; case 1010: bar = 0.27; break; case 1011: bar = 0.27; break; case 1012: bar = 0.27; break; case 1013: bar = 0.27; break; case 1014: bar = 0.26; break; case 1015: bar = 0.26; break; case 1016: bar = 0.26; break; case 1017: bar = 0.26; break; case 1018: bar = 0.26; break; case 1019: bar = 0.26; break; case 1020: bar = 0.26; break; case 1021: bar = 0.26; break; case 1022: bar = 0.26; break; case 1023: bar = 0.26; break; case 1024: bar = 0.25; break;
case 955: bar = 0.33; break; | case 955: bar = 0.33; break; case 956: bar = 0.33; break; case 957: bar = 0.33; break; case 958: bar = 0.33; break; case 959: bar = 0.33; break; case 960: bar = 0.33; break; case 961: bar = 0.32; break; case 962: bar = 0.32; break; case 963: bar = 0.32; break; case 964: bar = 0.32; break; case 965: bar = 0.32; break; case 966: bar = 0.32; break; case 967: bar = 0.32; break; case 968: bar = 0.32; break; case 969: bar = 0.32; break; case 970: bar = 0.31; break; case 971: bar = 0.31; break; case 972: bar = 0.31; break; case 973: bar = 0.31; break; case 974: bar = 0.31; break; case 975: bar = 0.31; break; case 976: bar = 0.31; break; case 977: bar = 0.31; break; case 978: bar = 0.3; break; case 979: bar = 0.3; break; case 980: bar = 0.3; break; case 981: bar = 0.3; break; case 982: bar = 0.3; break; case 983: bar = 0.3; break; case 984: bar = 0.3; break; case 985: bar = 0.3; break; case 986: bar = 0.3; break; case 987: bar = 0.29; break; case 988: bar = 0.29; break; case 989: bar = 0.29; break; case 990: bar = 0.29; break; case 991: bar = 0.29; break; case 992: bar = 0.29; break; case 993: bar = 0.29; break; case 994: bar = 0.29; break; case 995: bar = 0.29; break; case 996: bar = 0.28; break; case 997: bar = 0.28; break; case 998: bar = 0.28; break; case 999: bar = 0.28; break; case 1000: bar = 0.28; break; case 1001: bar = 0.28; break; case 1002: bar = 0.28; break; case 1003: bar = 0.28; break; case 1004: bar = 0.28; break; case 1005: bar = 0.27; break; case 1006: bar = 0.27; break; case 1007: bar = 0.27; break; case 1008: bar = 0.27; break; case 1009: bar = 0.27; break; case 1010: bar = 0.27; break; case 1011: bar = 0.27; break; case 1012: bar = 0.27; break; case 1013: bar = 0.27; break; case 1014: bar = 0.26; break; case 1015: bar = 0.26; break; case 1016: bar = 0.26; break; case 1017: bar = 0.26; break; case 1018: bar = 0.26; break; case 1019: bar = 0.26; break; case 1020: bar = 0.26; break; case 1021: bar = 0.26; break; case 1022: bar = 0.26; break; case 1023: bar = 0.26; break; case 1024: bar = 0.25; break;
case 956: bar = 0.33; break; | case 956: bar = 0.33; break; case 957: bar = 0.33; break; case 958: bar = 0.33; break; case 959: bar = 0.33; break; case 960: bar = 0.33; break; case 961: bar = 0.32; break; case 962: bar = 0.32; break; case 963: bar = 0.32; break; case 964: bar = 0.32; break; case 965: bar = 0.32; break; case 966: bar = 0.32; break; case 967: bar = 0.32; break; case 968: bar = 0.32; break; case 969: bar = 0.32; break; case 970: bar = 0.31; break; case 971: bar = 0.31; break; case 972: bar = 0.31; break; case 973: bar = 0.31; break; case 974: bar = 0.31; break; case 975: bar = 0.31; break; case 976: bar = 0.31; break; case 977: bar = 0.31; break; case 978: bar = 0.3; break; case 979: bar = 0.3; break; case 980: bar = 0.3; break; case 981: bar = 0.3; break; case 982: bar = 0.3; break; case 983: bar = 0.3; break; case 984: bar = 0.3; break; case 985: bar = 0.3; break; case 986: bar = 0.3; break; case 987: bar = 0.29; break; case 988: bar = 0.29; break; case 989: bar = 0.29; break; case 990: bar = 0.29; break; case 991: bar = 0.29; break; case 992: bar = 0.29; break; case 993: bar = 0.29; break; case 994: bar = 0.29; break; case 995: bar = 0.29; break; case 996: bar = 0.28; break; case 997: bar = 0.28; break; case 998: bar = 0.28; break; case 999: bar = 0.28; break; case 1000: bar = 0.28; break; case 1001: bar = 0.28; break; case 1002: bar = 0.28; break; case 1003: bar = 0.28; break; case 1004: bar = 0.28; break; case 1005: bar = 0.27; break; case 1006: bar = 0.27; break; case 1007: bar = 0.27; break; case 1008: bar = 0.27; break; case 1009: bar = 0.27; break; case 1010: bar = 0.27; break; case 1011: bar = 0.27; break; case 1012: bar = 0.27; break; case 1013: bar = 0.27; break; case 1014: bar = 0.26; break; case 1015: bar = 0.26; break; case 1016: bar = 0.26; break; case 1017: bar = 0.26; break; case 1018: bar = 0.26; break; case 1019: bar = 0.26; break; case 1020: bar = 0.26; break; case 1021: bar = 0.26; break; case 1022: bar = 0.26; break; case 1023: bar = 0.26; break; case 1024: bar = 0.25; break;
case 957: bar = 0.33; break; | case 957: bar = 0.33; break; case 958: bar = 0.33; break; case 959: bar = 0.33; break; case 960: bar = 0.33; break; case 961: bar = 0.32; break; case 962: bar = 0.32; break; case 963: bar = 0.32; break; case 964: bar = 0.32; break; case 965: bar = 0.32; break; case 966: bar = 0.32; break; case 967: bar = 0.32; break; case 968: bar = 0.32; break; case 969: bar = 0.32; break; case 970: bar = 0.31; break; case 971: bar = 0.31; break; case 972: bar = 0.31; break; case 973: bar = 0.31; break; case 974: bar = 0.31; break; case 975: bar = 0.31; break; case 976: bar = 0.31; break; case 977: bar = 0.31; break; case 978: bar = 0.3; break; case 979: bar = 0.3; break; case 980: bar = 0.3; break; case 981: bar = 0.3; break; case 982: bar = 0.3; break; case 983: bar = 0.3; break; case 984: bar = 0.3; break; case 985: bar = 0.3; break; case 986: bar = 0.3; break; case 987: bar = 0.29; break; case 988: bar = 0.29; break; case 989: bar = 0.29; break; case 990: bar = 0.29; break; case 991: bar = 0.29; break; case 992: bar = 0.29; break; case 993: bar = 0.29; break; case 994: bar = 0.29; break; case 995: bar = 0.29; break; case 996: bar = 0.28; break; case 997: bar = 0.28; break; case 998: bar = 0.28; break; case 999: bar = 0.28; break; case 1000: bar = 0.28; break; case 1001: bar = 0.28; break; case 1002: bar = 0.28; break; case 1003: bar = 0.28; break; case 1004: bar = 0.28; break; case 1005: bar = 0.27; break; case 1006: bar = 0.27; break; case 1007: bar = 0.27; break; case 1008: bar = 0.27; break; case 1009: bar = 0.27; break; case 1010: bar = 0.27; break; case 1011: bar = 0.27; break; case 1012: bar = 0.27; break; case 1013: bar = 0.27; break; case 1014: bar = 0.26; break; case 1015: bar = 0.26; break; case 1016: bar = 0.26; break; case 1017: bar = 0.26; break; case 1018: bar = 0.26; break; case 1019: bar = 0.26; break; case 1020: bar = 0.26; break; case 1021: bar = 0.26; break; case 1022: bar = 0.26; break; case 1023: bar = 0.26; break; case 1024: bar = 0.25; break;
case 958: bar = 0.33; break; | case 958: bar = 0.33; break; case 959: bar = 0.33; break; case 960: bar = 0.33; break; case 961: bar = 0.32; break; case 962: bar = 0.32; break; case 963: bar = 0.32; break; case 964: bar = 0.32; break; case 965: bar = 0.32; break; case 966: bar = 0.32; break; case 967: bar = 0.32; break; case 968: bar = 0.32; break; case 969: bar = 0.32; break; case 970: bar = 0.31; break; case 971: bar = 0.31; break; case 972: bar = 0.31; break; case 973: bar = 0.31; break; case 974: bar = 0.31; break; case 975: bar = 0.31; break; case 976: bar = 0.31; break; case 977: bar = 0.31; break; case 978: bar = 0.3; break; case 979: bar = 0.3; break; case 980: bar = 0.3; break; case 981: bar = 0.3; break; case 982: bar = 0.3; break; case 983: bar = 0.3; break; case 984: bar = 0.3; break; case 985: bar = 0.3; break; case 986: bar = 0.3; break; case 987: bar = 0.29; break; case 988: bar = 0.29; break; case 989: bar = 0.29; break; case 990: bar = 0.29; break; case 991: bar = 0.29; break; case 992: bar = 0.29; break; case 993: bar = 0.29; break; case 994: bar = 0.29; break; case 995: bar = 0.29; break; case 996: bar = 0.28; break; case 997: bar = 0.28; break; case 998: bar = 0.28; break; case 999: bar = 0.28; break; case 1000: bar = 0.28; break; case 1001: bar = 0.28; break; case 1002: bar = 0.28; break; case 1003: bar = 0.28; break; case 1004: bar = 0.28; break; case 1005: bar = 0.27; break; case 1006: bar = 0.27; break; case 1007: bar = 0.27; break; case 1008: bar = 0.27; break; case 1009: bar = 0.27; break; case 1010: bar = 0.27; break; case 1011: bar = 0.27; break; case 1012: bar = 0.27; break; case 1013: bar = 0.27; break; case 1014: bar = 0.26; break; case 1015: bar = 0.26; break; case 1016: bar = 0.26; break; case 1017: bar = 0.26; break; case 1018: bar = 0.26; break; case 1019: bar = 0.26; break; case 1020: bar = 0.26; break; case 1021: bar = 0.26; break; case 1022: bar = 0.26; break; case 1023: bar = 0.26; break; case 1024: bar = 0.25; break;
case 959: bar = 0.33; break; | case 959: bar = 0.33; break; case 960: bar = 0.33; break; case 961: bar = 0.32; break; case 962: bar = 0.32; break; case 963: bar = 0.32; break; case 964: bar = 0.32; break; case 965: bar = 0.32; break; case 966: bar = 0.32; break; case 967: bar = 0.32; break; case 968: bar = 0.32; break; case 969: bar = 0.32; break; case 970: bar = 0.31; break; case 971: bar = 0.31; break; case 972: bar = 0.31; break; case 973: bar = 0.31; break; case 974: bar = 0.31; break; case 975: bar = 0.31; break; case 976: bar = 0.31; break; case 977: bar = 0.31; break; case 978: bar = 0.3; break; case 979: bar = 0.3; break; case 980: bar = 0.3; break; case 981: bar = 0.3; break; case 982: bar = 0.3; break; case 983: bar = 0.3; break; case 984: bar = 0.3; break; case 985: bar = 0.3; break; case 986: bar = 0.3; break; case 987: bar = 0.29; break; case 988: bar = 0.29; break; case 989: bar = 0.29; break; case 990: bar = 0.29; break; case 991: bar = 0.29; break; case 992: bar = 0.29; break; case 993: bar = 0.29; break; case 994: bar = 0.29; break; case 995: bar = 0.29; break; case 996: bar = 0.28; break; case 997: bar = 0.28; break; case 998: bar = 0.28; break; case 999: bar = 0.28; break; case 1000: bar = 0.28; break; case 1001: bar = 0.28; break; case 1002: bar = 0.28; break; case 1003: bar = 0.28; break; case 1004: bar = 0.28; break; case 1005: bar = 0.27; break; case 1006: bar = 0.27; break; case 1007: bar = 0.27; break; case 1008: bar = 0.27; break; case 1009: bar = 0.27; break; case 1010: bar = 0.27; break; case 1011: bar = 0.27; break; case 1012: bar = 0.27; break; case 1013: bar = 0.27; break; case 1014: bar = 0.26; break; case 1015: bar = 0.26; break; case 1016: bar = 0.26; break; case 1017: bar = 0.26; break; case 1018: bar = 0.26; break; case 1019: bar = 0.26; break; case 1020: bar = 0.26; break; case 1021: bar = 0.26; break; case 1022: bar = 0.26; break; case 1023: bar = 0.26; break; case 1024: bar = 0.25; break;
case 960: bar = 0.33; break; | case 960: bar = 0.33; break; case 961: bar = 0.32; break; case 962: bar = 0.32; break; case 963: bar = 0.32; break; case 964: bar = 0.32; break; case 965: bar = 0.32; break; case 966: bar = 0.32; break; case 967: bar = 0.32; break; case 968: bar = 0.32; break; case 969: bar = 0.32; break; case 970: bar = 0.31; break; case 971: bar = 0.31; break; case 972: bar = 0.31; break; case 973: bar = 0.31; break; case 974: bar = 0.31; break; case 975: bar = 0.31; break; case 976: bar = 0.31; break; case 977: bar = 0.31; break; case 978: bar = 0.3; break; case 979: bar = 0.3; break; case 980: bar = 0.3; break; case 981: bar = 0.3; break; case 982: bar = 0.3; break; case 983: bar = 0.3; break; case 984: bar = 0.3; break; case 985: bar = 0.3; break; case 986: bar = 0.3; break; case 987: bar = 0.29; break; case 988: bar = 0.29; break; case 989: bar = 0.29; break; case 990: bar = 0.29; break; case 991: bar = 0.29; break; case 992: bar = 0.29; break; case 993: bar = 0.29; break; case 994: bar = 0.29; break; case 995: bar = 0.29; break; case 996: bar = 0.28; break; case 997: bar = 0.28; break; case 998: bar = 0.28; break; case 999: bar = 0.28; break; case 1000: bar = 0.28; break; case 1001: bar = 0.28; break; case 1002: bar = 0.28; break; case 1003: bar = 0.28; break; case 1004: bar = 0.28; break; case 1005: bar = 0.27; break; case 1006: bar = 0.27; break; case 1007: bar = 0.27; break; case 1008: bar = 0.27; break; case 1009: bar = 0.27; break; case 1010: bar = 0.27; break; case 1011: bar = 0.27; break; case 1012: bar = 0.27; break; case 1013: bar = 0.27; break; case 1014: bar = 0.26; break; case 1015: bar = 0.26; break; case 1016: bar = 0.26; break; case 1017: bar = 0.26; break; case 1018: bar = 0.26; break; case 1019: bar = 0.26; break; case 1020: bar = 0.26; break; case 1021: bar = 0.26; break; case 1022: bar = 0.26; break; case 1023: bar = 0.26; break; case 1024: bar = 0.25; break;
case 961: bar = 0.32; break; | case 961: bar = 0.32; break; case 962: bar = 0.32; break; case 963: bar = 0.32; break; case 964: bar = 0.32; break; case 965: bar = 0.32; break; case 966: bar = 0.32; break; case 967: bar = 0.32; break; case 968: bar = 0.32; break; case 969: bar = 0.32; break; case 970: bar = 0.31; break; case 971: bar = 0.31; break; case 972: bar = 0.31; break; case 973: bar = 0.31; break; case 974: bar = 0.31; break; case 975: bar = 0.31; break; case 976: bar = 0.31; break; case 977: bar = 0.31; break; case 978: bar = 0.3; break; case 979: bar = 0.3; break; case 980: bar = 0.3; break; case 981: bar = 0.3; break; case 982: bar = 0.3; break; case 983: bar = 0.3; break; case 984: bar = 0.3; break; case 985: bar = 0.3; break; case 986: bar = 0.3; break; case 987: bar = 0.29; break; case 988: bar = 0.29; break; case 989: bar = 0.29; break; case 990: bar = 0.29; break; case 991: bar = 0.29; break; case 992: bar = 0.29; break; case 993: bar = 0.29; break; case 994: bar = 0.29; break; case 995: bar = 0.29; break; case 996: bar = 0.28; break; case 997: bar = 0.28; break; case 998: bar = 0.28; break; case 999: bar = 0.28; break; case 1000: bar = 0.28; break; case 1001: bar = 0.28; break; case 1002: bar = 0.28; break; case 1003: bar = 0.28; break; case 1004: bar = 0.28; break; case 1005: bar = 0.27; break; case 1006: bar = 0.27; break; case 1007: bar = 0.27; break; case 1008: bar = 0.27; break; case 1009: bar = 0.27; break; case 1010: bar = 0.27; break; case 1011: bar = 0.27; break; case 1012: bar = 0.27; break; case 1013: bar = 0.27; break; case 1014: bar = 0.26; break; case 1015: bar = 0.26; break; case 1016: bar = 0.26; break; case 1017: bar = 0.26; break; case 1018: bar = 0.26; break; case 1019: bar = 0.26; break; case 1020: bar = 0.26; break; case 1021: bar = 0.26; break; case 1022: bar = 0.26; break; case 1023: bar = 0.26; break; case 1024: bar = 0.25; break;
case 962: bar = 0.32; break; | case 962: bar = 0.32; break; case 963: bar = 0.32; break; case 964: bar = 0.32; break; case 965: bar = 0.32; break; case 966: bar = 0.32; break; case 967: bar = 0.32; break; case 968: bar = 0.32; break; case 969: bar = 0.32; break; case 970: bar = 0.31; break; case 971: bar = 0.31; break; case 972: bar = 0.31; break; case 973: bar = 0.31; break; case 974: bar = 0.31; break; case 975: bar = 0.31; break; case 976: bar = 0.31; break; case 977: bar = 0.31; break; case 978: bar = 0.3; break; case 979: bar = 0.3; break; case 980: bar = 0.3; break; case 981: bar = 0.3; break; case 982: bar = 0.3; break; case 983: bar = 0.3; break; case 984: bar = 0.3; break; case 985: bar = 0.3; break; case 986: bar = 0.3; break; case 987: bar = 0.29; break; case 988: bar = 0.29; break; case 989: bar = 0.29; break; case 990: bar = 0.29; break; case 991: bar = 0.29; break; case 992: bar = 0.29; break; case 993: bar = 0.29; break; case 994: bar = 0.29; break; case 995: bar = 0.29; break; case 996: bar = 0.28; break; case 997: bar = 0.28; break; case 998: bar = 0.28; break; case 999: bar = 0.28; break; case 1000: bar = 0.28; break; case 1001: bar = 0.28; break; case 1002: bar = 0.28; break; case 1003: bar = 0.28; break; case 1004: bar = 0.28; break; case 1005: bar = 0.27; break; case 1006: bar = 0.27; break; case 1007: bar = 0.27; break; case 1008: bar = 0.27; break; case 1009: bar = 0.27; break; case 1010: bar = 0.27; break; case 1011: bar = 0.27; break; case 1012: bar = 0.27; break; case 1013: bar = 0.27; break; case 1014: bar = 0.26; break; case 1015: bar = 0.26; break; case 1016: bar = 0.26; break; case 1017: bar = 0.26; break; case 1018: bar = 0.26; break; case 1019: bar = 0.26; break; case 1020: bar = 0.26; break; case 1021: bar = 0.26; break; case 1022: bar = 0.26; break; case 1023: bar = 0.26; break; case 1024: bar = 0.25; break;
case 963: bar = 0.32; break; | case 963: bar = 0.32; break; case 964: bar = 0.32; break; case 965: bar = 0.32; break; case 966: bar = 0.32; break; case 967: bar = 0.32; break; case 968: bar = 0.32; break; case 969: bar = 0.32; break; case 970: bar = 0.31; break; case 971: bar = 0.31; break; case 972: bar = 0.31; break; case 973: bar = 0.31; break; case 974: bar = 0.31; break; case 975: bar = 0.31; break; case 976: bar = 0.31; break; case 977: bar = 0.31; break; case 978: bar = 0.3; break; case 979: bar = 0.3; break; case 980: bar = 0.3; break; case 981: bar = 0.3; break; case 982: bar = 0.3; break; case 983: bar = 0.3; break; case 984: bar = 0.3; break; case 985: bar = 0.3; break; case 986: bar = 0.3; break; case 987: bar = 0.29; break; case 988: bar = 0.29; break; case 989: bar = 0.29; break; case 990: bar = 0.29; break; case 991: bar = 0.29; break; case 992: bar = 0.29; break; case 993: bar = 0.29; break; case 994: bar = 0.29; break; case 995: bar = 0.29; break; case 996: bar = 0.28; break; case 997: bar = 0.28; break; case 998: bar = 0.28; break; case 999: bar = 0.28; break; case 1000: bar = 0.28; break; case 1001: bar = 0.28; break; case 1002: bar = 0.28; break; case 1003: bar = 0.28; break; case 1004: bar = 0.28; break; case 1005: bar = 0.27; break; case 1006: bar = 0.27; break; case 1007: bar = 0.27; break; case 1008: bar = 0.27; break; case 1009: bar = 0.27; break; case 1010: bar = 0.27; break; case 1011: bar = 0.27; break; case 1012: bar = 0.27; break; case 1013: bar = 0.27; break; case 1014: bar = 0.26; break; case 1015: bar = 0.26; break; case 1016: bar = 0.26; break; case 1017: bar = 0.26; break; case 1018: bar = 0.26; break; case 1019: bar = 0.26; break; case 1020: bar = 0.26; break; case 1021: bar = 0.26; break; case 1022: bar = 0.26; break; case 1023: bar = 0.26; break; case 1024: bar = 0.25; break;
case 964: bar = 0.32; break; | case 964: bar = 0.32; break; case 965: bar = 0.32; break; case 966: bar = 0.32; break; case 967: bar = 0.32; break; case 968: bar = 0.32; break; case 969: bar = 0.32; break; case 970: bar = 0.31; break; case 971: bar = 0.31; break; case 972: bar = 0.31; break; case 973: bar = 0.31; break; case 974: bar = 0.31; break; case 975: bar = 0.31; break; case 976: bar = 0.31; break; case 977: bar = 0.31; break; case 978: bar = 0.3; break; case 979: bar = 0.3; break; case 980: bar = 0.3; break; case 981: bar = 0.3; break; case 982: bar = 0.3; break; case 983: bar = 0.3; break; case 984: bar = 0.3; break; case 985: bar = 0.3; break; case 986: bar = 0.3; break; case 987: bar = 0.29; break; case 988: bar = 0.29; break; case 989: bar = 0.29; break; case 990: bar = 0.29; break; case 991: bar = 0.29; break; case 992: bar = 0.29; break; case 993: bar = 0.29; break; case 994: bar = 0.29; break; case 995: bar = 0.29; break; case 996: bar = 0.28; break; case 997: bar = 0.28; break; case 998: bar = 0.28; break; case 999: bar = 0.28; break; case 1000: bar = 0.28; break; case 1001: bar = 0.28; break; case 1002: bar = 0.28; break; case 1003: bar = 0.28; break; case 1004: bar = 0.28; break; case 1005: bar = 0.27; break; case 1006: bar = 0.27; break; case 1007: bar = 0.27; break; case 1008: bar = 0.27; break; case 1009: bar = 0.27; break; case 1010: bar = 0.27; break; case 1011: bar = 0.27; break; case 1012: bar = 0.27; break; case 1013: bar = 0.27; break; case 1014: bar = 0.26; break; case 1015: bar = 0.26; break; case 1016: bar = 0.26; break; case 1017: bar = 0.26; break; case 1018: bar = 0.26; break; case 1019: bar = 0.26; break; case 1020: bar = 0.26; break; case 1021: bar = 0.26; break; case 1022: bar = 0.26; break; case 1023: bar = 0.26; break; case 1024: bar = 0.25; break;
case 965: bar = 0.32; break; | case 965: bar = 0.32; break; case 966: bar = 0.32; break; case 967: bar = 0.32; break; case 968: bar = 0.32; break; case 969: bar = 0.32; break; case 970: bar = 0.31; break; case 971: bar = 0.31; break; case 972: bar = 0.31; break; case 973: bar = 0.31; break; case 974: bar = 0.31; break; case 975: bar = 0.31; break; case 976: bar = 0.31; break; case 977: bar = 0.31; break; case 978: bar = 0.3; break; case 979: bar = 0.3; break; case 980: bar = 0.3; break; case 981: bar = 0.3; break; case 982: bar = 0.3; break; case 983: bar = 0.3; break; case 984: bar = 0.3; break; case 985: bar = 0.3; break; case 986: bar = 0.3; break; case 987: bar = 0.29; break; case 988: bar = 0.29; break; case 989: bar = 0.29; break; case 990: bar = 0.29; break; case 991: bar = 0.29; break; case 992: bar = 0.29; break; case 993: bar = 0.29; break; case 994: bar = 0.29; break; case 995: bar = 0.29; break; case 996: bar = 0.28; break; case 997: bar = 0.28; break; case 998: bar = 0.28; break; case 999: bar = 0.28; break; case 1000: bar = 0.28; break; case 1001: bar = 0.28; break; case 1002: bar = 0.28; break; case 1003: bar = 0.28; break; case 1004: bar = 0.28; break; case 1005: bar = 0.27; break; case 1006: bar = 0.27; break; case 1007: bar = 0.27; break; case 1008: bar = 0.27; break; case 1009: bar = 0.27; break; case 1010: bar = 0.27; break; case 1011: bar = 0.27; break; case 1012: bar = 0.27; break; case 1013: bar = 0.27; break; case 1014: bar = 0.26; break; case 1015: bar = 0.26; break; case 1016: bar = 0.26; break; case 1017: bar = 0.26; break; case 1018: bar = 0.26; break; case 1019: bar = 0.26; break; case 1020: bar = 0.26; break; case 1021: bar = 0.26; break; case 1022: bar = 0.26; break; case 1023: bar = 0.26; break; case 1024: bar = 0.25; break;
case 966: bar = 0.32; break; | case 966: bar = 0.32; break; case 967: bar = 0.32; break; case 968: bar = 0.32; break; case 969: bar = 0.32; break; case 970: bar = 0.31; break; case 971: bar = 0.31; break; case 972: bar = 0.31; break; case 973: bar = 0.31; break; case 974: bar = 0.31; break; case 975: bar = 0.31; break; case 976: bar = 0.31; break; case 977: bar = 0.31; break; case 978: bar = 0.3; break; case 979: bar = 0.3; break; case 980: bar = 0.3; break; case 981: bar = 0.3; break; case 982: bar = 0.3; break; case 983: bar = 0.3; break; case 984: bar = 0.3; break; case 985: bar = 0.3; break; case 986: bar = 0.3; break; case 987: bar = 0.29; break; case 988: bar = 0.29; break; case 989: bar = 0.29; break; case 990: bar = 0.29; break; case 991: bar = 0.29; break; case 992: bar = 0.29; break; case 993: bar = 0.29; break; case 994: bar = 0.29; break; case 995: bar = 0.29; break; case 996: bar = 0.28; break; case 997: bar = 0.28; break; case 998: bar = 0.28; break; case 999: bar = 0.28; break; case 1000: bar = 0.28; break; case 1001: bar = 0.28; break; case 1002: bar = 0.28; break; case 1003: bar = 0.28; break; case 1004: bar = 0.28; break; case 1005: bar = 0.27; break; case 1006: bar = 0.27; break; case 1007: bar = 0.27; break; case 1008: bar = 0.27; break; case 1009: bar = 0.27; break; case 1010: bar = 0.27; break; case 1011: bar = 0.27; break; case 1012: bar = 0.27; break; case 1013: bar = 0.27; break; case 1014: bar = 0.26; break; case 1015: bar = 0.26; break; case 1016: bar = 0.26; break; case 1017: bar = 0.26; break; case 1018: bar = 0.26; break; case 1019: bar = 0.26; break; case 1020: bar = 0.26; break; case 1021: bar = 0.26; break; case 1022: bar = 0.26; break; case 1023: bar = 0.26; break; case 1024: bar = 0.25; break;
case 967: bar = 0.32; break; | case 967: bar = 0.32; break; case 968: bar = 0.32; break; case 969: bar = 0.32; break; case 970: bar = 0.31; break; case 971: bar = 0.31; break; case 972: bar = 0.31; break; case 973: bar = 0.31; break; case 974: bar = 0.31; break; case 975: bar = 0.31; break; case 976: bar = 0.31; break; case 977: bar = 0.31; break; case 978: bar = 0.3; break; case 979: bar = 0.3; break; case 980: bar = 0.3; break; case 981: bar = 0.3; break; case 982: bar = 0.3; break; case 983: bar = 0.3; break; case 984: bar = 0.3; break; case 985: bar = 0.3; break; case 986: bar = 0.3; break; case 987: bar = 0.29; break; case 988: bar = 0.29; break; case 989: bar = 0.29; break; case 990: bar = 0.29; break; case 991: bar = 0.29; break; case 992: bar = 0.29; break; case 993: bar = 0.29; break; case 994: bar = 0.29; break; case 995: bar = 0.29; break; case 996: bar = 0.28; break; case 997: bar = 0.28; break; case 998: bar = 0.28; break; case 999: bar = 0.28; break; case 1000: bar = 0.28; break; case 1001: bar = 0.28; break; case 1002: bar = 0.28; break; case 1003: bar = 0.28; break; case 1004: bar = 0.28; break; case 1005: bar = 0.27; break; case 1006: bar = 0.27; break; case 1007: bar = 0.27; break; case 1008: bar = 0.27; break; case 1009: bar = 0.27; break; case 1010: bar = 0.27; break; case 1011: bar = 0.27; break; case 1012: bar = 0.27; break; case 1013: bar = 0.27; break; case 1014: bar = 0.26; break; case 1015: bar = 0.26; break; case 1016: bar = 0.26; break; case 1017: bar = 0.26; break; case 1018: bar = 0.26; break; case 1019: bar = 0.26; break; case 1020: bar = 0.26; break; case 1021: bar = 0.26; break; case 1022: bar = 0.26; break; case 1023: bar = 0.26; break; case 1024: bar = 0.25; break;
case 968: bar = 0.32; break; | case 968: bar = 0.32; break; case 969: bar = 0.32; break; case 970: bar = 0.31; break; case 971: bar = 0.31; break; case 972: bar = 0.31; break; case 973: bar = 0.31; break; case 974: bar = 0.31; break; case 975: bar = 0.31; break; case 976: bar = 0.31; break; case 977: bar = 0.31; break; case 978: bar = 0.3; break; case 979: bar = 0.3; break; case 980: bar = 0.3; break; case 981: bar = 0.3; break; case 982: bar = 0.3; break; case 983: bar = 0.3; break; case 984: bar = 0.3; break; case 985: bar = 0.3; break; case 986: bar = 0.3; break; case 987: bar = 0.29; break; case 988: bar = 0.29; break; case 989: bar = 0.29; break; case 990: bar = 0.29; break; case 991: bar = 0.29; break; case 992: bar = 0.29; break; case 993: bar = 0.29; break; case 994: bar = 0.29; break; case 995: bar = 0.29; break; case 996: bar = 0.28; break; case 997: bar = 0.28; break; case 998: bar = 0.28; break; case 999: bar = 0.28; break; case 1000: bar = 0.28; break; case 1001: bar = 0.28; break; case 1002: bar = 0.28; break; case 1003: bar = 0.28; break; case 1004: bar = 0.28; break; case 1005: bar = 0.27; break; case 1006: bar = 0.27; break; case 1007: bar = 0.27; break; case 1008: bar = 0.27; break; case 1009: bar = 0.27; break; case 1010: bar = 0.27; break; case 1011: bar = 0.27; break; case 1012: bar = 0.27; break; case 1013: bar = 0.27; break; case 1014: bar = 0.26; break; case 1015: bar = 0.26; break; case 1016: bar = 0.26; break; case 1017: bar = 0.26; break; case 1018: bar = 0.26; break; case 1019: bar = 0.26; break; case 1020: bar = 0.26; break; case 1021: bar = 0.26; break; case 1022: bar = 0.26; break; case 1023: bar = 0.26; break; case 1024: bar = 0.25; break;
case 969: bar = 0.32; break; | case 969: bar = 0.32; break; case 970: bar = 0.31; break; case 971: bar = 0.31; break; case 972: bar = 0.31; break; case 973: bar = 0.31; break; case 974: bar = 0.31; break; case 975: bar = 0.31; break; case 976: bar = 0.31; break; case 977: bar = 0.31; break; case 978: bar = 0.3; break; case 979: bar = 0.3; break; case 980: bar = 0.3; break; case 981: bar = 0.3; break; case 982: bar = 0.3; break; case 983: bar = 0.3; break; case 984: bar = 0.3; break; case 985: bar = 0.3; break; case 986: bar = 0.3; break; case 987: bar = 0.29; break; case 988: bar = 0.29; break; case 989: bar = 0.29; break; case 990: bar = 0.29; break; case 991: bar = 0.29; break; case 992: bar = 0.29; break; case 993: bar = 0.29; break; case 994: bar = 0.29; break; case 995: bar = 0.29; break; case 996: bar = 0.28; break; case 997: bar = 0.28; break; case 998: bar = 0.28; break; case 999: bar = 0.28; break; case 1000: bar = 0.28; break; case 1001: bar = 0.28; break; case 1002: bar = 0.28; break; case 1003: bar = 0.28; break; case 1004: bar = 0.28; break; case 1005: bar = 0.27; break; case 1006: bar = 0.27; break; case 1007: bar = 0.27; break; case 1008: bar = 0.27; break; case 1009: bar = 0.27; break; case 1010: bar = 0.27; break; case 1011: bar = 0.27; break; case 1012: bar = 0.27; break; case 1013: bar = 0.27; break; case 1014: bar = 0.26; break; case 1015: bar = 0.26; break; case 1016: bar = 0.26; break; case 1017: bar = 0.26; break; case 1018: bar = 0.26; break; case 1019: bar = 0.26; break; case 1020: bar = 0.26; break; case 1021: bar = 0.26; break; case 1022: bar = 0.26; break; case 1023: bar = 0.26; break; case 1024: bar = 0.25; break;
case 970: bar = 0.31; break; | case 970: bar = 0.31; break; case 971: bar = 0.31; break; case 972: bar = 0.31; break; case 973: bar = 0.31; break; case 974: bar = 0.31; break; case 975: bar = 0.31; break; case 976: bar = 0.31; break; case 977: bar = 0.31; break; case 978: bar = 0.3; break; case 979: bar = 0.3; break; case 980: bar = 0.3; break; case 981: bar = 0.3; break; case 982: bar = 0.3; break; case 983: bar = 0.3; break; case 984: bar = 0.3; break; case 985: bar = 0.3; break; case 986: bar = 0.3; break; case 987: bar = 0.29; break; case 988: bar = 0.29; break; case 989: bar = 0.29; break; case 990: bar = 0.29; break; case 991: bar = 0.29; break; case 992: bar = 0.29; break; case 993: bar = 0.29; break; case 994: bar = 0.29; break; case 995: bar = 0.29; break; case 996: bar = 0.28; break; case 997: bar = 0.28; break; case 998: bar = 0.28; break; case 999: bar = 0.28; break; case 1000: bar = 0.28; break; case 1001: bar = 0.28; break; case 1002: bar = 0.28; break; case 1003: bar = 0.28; break; case 1004: bar = 0.28; break; case 1005: bar = 0.27; break; case 1006: bar = 0.27; break; case 1007: bar = 0.27; break; case 1008: bar = 0.27; break; case 1009: bar = 0.27; break; case 1010: bar = 0.27; break; case 1011: bar = 0.27; break; case 1012: bar = 0.27; break; case 1013: bar = 0.27; break; case 1014: bar = 0.26; break; case 1015: bar = 0.26; break; case 1016: bar = 0.26; break; case 1017: bar = 0.26; break; case 1018: bar = 0.26; break; case 1019: bar = 0.26; break; case 1020: bar = 0.26; break; case 1021: bar = 0.26; break; case 1022: bar = 0.26; break; case 1023: bar = 0.26; break; case 1024: bar = 0.25; break;
case 971: bar = 0.31; break; | case 971: bar = 0.31; break; case 972: bar = 0.31; break; case 973: bar = 0.31; break; case 974: bar = 0.31; break; case 975: bar = 0.31; break; case 976: bar = 0.31; break; case 977: bar = 0.31; break; case 978: bar = 0.3; break; case 979: bar = 0.3; break; case 980: bar = 0.3; break; case 981: bar = 0.3; break; case 982: bar = 0.3; break; case 983: bar = 0.3; break; case 984: bar = 0.3; break; case 985: bar = 0.3; break; case 986: bar = 0.3; break; case 987: bar = 0.29; break; case 988: bar = 0.29; break; case 989: bar = 0.29; break; case 990: bar = 0.29; break; case 991: bar = 0.29; break; case 992: bar = 0.29; break; case 993: bar = 0.29; break; case 994: bar = 0.29; break; case 995: bar = 0.29; break; case 996: bar = 0.28; break; case 997: bar = 0.28; break; case 998: bar = 0.28; break; case 999: bar = 0.28; break; case 1000: bar = 0.28; break; case 1001: bar = 0.28; break; case 1002: bar = 0.28; break; case 1003: bar = 0.28; break; case 1004: bar = 0.28; break; case 1005: bar = 0.27; break; case 1006: bar = 0.27; break; case 1007: bar = 0.27; break; case 1008: bar = 0.27; break; case 1009: bar = 0.27; break; case 1010: bar = 0.27; break; case 1011: bar = 0.27; break; case 1012: bar = 0.27; break; case 1013: bar = 0.27; break; case 1014: bar = 0.26; break; case 1015: bar = 0.26; break; case 1016: bar = 0.26; break; case 1017: bar = 0.26; break; case 1018: bar = 0.26; break; case 1019: bar = 0.26; break; case 1020: bar = 0.26; break; case 1021: bar = 0.26; break; case 1022: bar = 0.26; break; case 1023: bar = 0.26; break; case 1024: bar = 0.25; break;
case 972: bar = 0.31; break; | case 972: bar = 0.31; break; case 973: bar = 0.31; break; case 974: bar = 0.31; break; case 975: bar = 0.31; break; case 976: bar = 0.31; break; case 977: bar = 0.31; break; case 978: bar = 0.3; break; case 979: bar = 0.3; break; case 980: bar = 0.3; break; case 981: bar = 0.3; break; case 982: bar = 0.3; break; case 983: bar = 0.3; break; case 984: bar = 0.3; break; case 985: bar = 0.3; break; case 986: bar = 0.3; break; case 987: bar = 0.29; break; case 988: bar = 0.29; break; case 989: bar = 0.29; break; case 990: bar = 0.29; break; case 991: bar = 0.29; break; case 992: bar = 0.29; break; case 993: bar = 0.29; break; case 994: bar = 0.29; break; case 995: bar = 0.29; break; case 996: bar = 0.28; break; case 997: bar = 0.28; break; case 998: bar = 0.28; break; case 999: bar = 0.28; break; case 1000: bar = 0.28; break; case 1001: bar = 0.28; break; case 1002: bar = 0.28; break; case 1003: bar = 0.28; break; case 1004: bar = 0.28; break; case 1005: bar = 0.27; break; case 1006: bar = 0.27; break; case 1007: bar = 0.27; break; case 1008: bar = 0.27; break; case 1009: bar = 0.27; break; case 1010: bar = 0.27; break; case 1011: bar = 0.27; break; case 1012: bar = 0.27; break; case 1013: bar = 0.27; break; case 1014: bar = 0.26; break; case 1015: bar = 0.26; break; case 1016: bar = 0.26; break; case 1017: bar = 0.26; break; case 1018: bar = 0.26; break; case 1019: bar = 0.26; break; case 1020: bar = 0.26; break; case 1021: bar = 0.26; break; case 1022: bar = 0.26; break; case 1023: bar = 0.26; break; case 1024: bar = 0.25; break;
case 973: bar = 0.31; break; | case 973: bar = 0.31; break; case 974: bar = 0.31; break; case 975: bar = 0.31; break; case 976: bar = 0.31; break; case 977: bar = 0.31; break; case 978: bar = 0.3; break; case 979: bar = 0.3; break; case 980: bar = 0.3; break; case 981: bar = 0.3; break; case 982: bar = 0.3; break; case 983: bar = 0.3; break; case 984: bar = 0.3; break; case 985: bar = 0.3; break; case 986: bar = 0.3; break; case 987: bar = 0.29; break; case 988: bar = 0.29; break; case 989: bar = 0.29; break; case 990: bar = 0.29; break; case 991: bar = 0.29; break; case 992: bar = 0.29; break; case 993: bar = 0.29; break; case 994: bar = 0.29; break; case 995: bar = 0.29; break; case 996: bar = 0.28; break; case 997: bar = 0.28; break; case 998: bar = 0.28; break; case 999: bar = 0.28; break; case 1000: bar = 0.28; break; case 1001: bar = 0.28; break; case 1002: bar = 0.28; break; case 1003: bar = 0.28; break; case 1004: bar = 0.28; break; case 1005: bar = 0.27; break; case 1006: bar = 0.27; break; case 1007: bar = 0.27; break; case 1008: bar = 0.27; break; case 1009: bar = 0.27; break; case 1010: bar = 0.27; break; case 1011: bar = 0.27; break; case 1012: bar = 0.27; break; case 1013: bar = 0.27; break; case 1014: bar = 0.26; break; case 1015: bar = 0.26; break; case 1016: bar = 0.26; break; case 1017: bar = 0.26; break; case 1018: bar = 0.26; break; case 1019: bar = 0.26; break; case 1020: bar = 0.26; break; case 1021: bar = 0.26; break; case 1022: bar = 0.26; break; case 1023: bar = 0.26; break; case 1024: bar = 0.25; break;
case 974: bar = 0.31; break; | case 974: bar = 0.31; break; case 975: bar = 0.31; break; case 976: bar = 0.31; break; case 977: bar = 0.31; break; case 978: bar = 0.3; break; case 979: bar = 0.3; break; case 980: bar = 0.3; break; case 981: bar = 0.3; break; case 982: bar = 0.3; break; case 983: bar = 0.3; break; case 984: bar = 0.3; break; case 985: bar = 0.3; break; case 986: bar = 0.3; break; case 987: bar = 0.29; break; case 988: bar = 0.29; break; case 989: bar = 0.29; break; case 990: bar = 0.29; break; case 991: bar = 0.29; break; case 992: bar = 0.29; break; case 993: bar = 0.29; break; case 994: bar = 0.29; break; case 995: bar = 0.29; break; case 996: bar = 0.28; break; case 997: bar = 0.28; break; case 998: bar = 0.28; break; case 999: bar = 0.28; break; case 1000: bar = 0.28; break; case 1001: bar = 0.28; break; case 1002: bar = 0.28; break; case 1003: bar = 0.28; break; case 1004: bar = 0.28; break; case 1005: bar = 0.27; break; case 1006: bar = 0.27; break; case 1007: bar = 0.27; break; case 1008: bar = 0.27; break; case 1009: bar = 0.27; break; case 1010: bar = 0.27; break; case 1011: bar = 0.27; break; case 1012: bar = 0.27; break; case 1013: bar = 0.27; break; case 1014: bar = 0.26; break; case 1015: bar = 0.26; break; case 1016: bar = 0.26; break; case 1017: bar = 0.26; break; case 1018: bar = 0.26; break; case 1019: bar = 0.26; break; case 1020: bar = 0.26; break; case 1021: bar = 0.26; break; case 1022: bar = 0.26; break; case 1023: bar = 0.26; break; case 1024: bar = 0.25; break;
case 975: bar = 0.31; break; | case 975: bar = 0.31; break; case 976: bar = 0.31; break; case 977: bar = 0.31; break; case 978: bar = 0.3; break; case 979: bar = 0.3; break; case 980: bar = 0.3; break; case 981: bar = 0.3; break; case 982: bar = 0.3; break; case 983: bar = 0.3; break; case 984: bar = 0.3; break; case 985: bar = 0.3; break; case 986: bar = 0.3; break; case 987: bar = 0.29; break; case 988: bar = 0.29; break; case 989: bar = 0.29; break; case 990: bar = 0.29; break; case 991: bar = 0.29; break; case 992: bar = 0.29; break; case 993: bar = 0.29; break; case 994: bar = 0.29; break; case 995: bar = 0.29; break; case 996: bar = 0.28; break; case 997: bar = 0.28; break; case 998: bar = 0.28; break; case 999: bar = 0.28; break; case 1000: bar = 0.28; break; case 1001: bar = 0.28; break; case 1002: bar = 0.28; break; case 1003: bar = 0.28; break; case 1004: bar = 0.28; break; case 1005: bar = 0.27; break; case 1006: bar = 0.27; break; case 1007: bar = 0.27; break; case 1008: bar = 0.27; break; case 1009: bar = 0.27; break; case 1010: bar = 0.27; break; case 1011: bar = 0.27; break; case 1012: bar = 0.27; break; case 1013: bar = 0.27; break; case 1014: bar = 0.26; break; case 1015: bar = 0.26; break; case 1016: bar = 0.26; break; case 1017: bar = 0.26; break; case 1018: bar = 0.26; break; case 1019: bar = 0.26; break; case 1020: bar = 0.26; break; case 1021: bar = 0.26; break; case 1022: bar = 0.26; break; case 1023: bar = 0.26; break; case 1024: bar = 0.25; break;
case 976: bar = 0.31; break; | case 976: bar = 0.31; break; case 977: bar = 0.31; break; case 978: bar = 0.3; break; case 979: bar = 0.3; break; case 980: bar = 0.3; break; case 981: bar = 0.3; break; case 982: bar = 0.3; break; case 983: bar = 0.3; break; case 984: bar = 0.3; break; case 985: bar = 0.3; break; case 986: bar = 0.3; break; case 987: bar = 0.29; break; case 988: bar = 0.29; break; case 989: bar = 0.29; break; case 990: bar = 0.29; break; case 991: bar = 0.29; break; case 992: bar = 0.29; break; case 993: bar = 0.29; break; case 994: bar = 0.29; break; case 995: bar = 0.29; break; case 996: bar = 0.28; break; case 997: bar = 0.28; break; case 998: bar = 0.28; break; case 999: bar = 0.28; break; case 1000: bar = 0.28; break; case 1001: bar = 0.28; break; case 1002: bar = 0.28; break; case 1003: bar = 0.28; break; case 1004: bar = 0.28; break; case 1005: bar = 0.27; break; case 1006: bar = 0.27; break; case 1007: bar = 0.27; break; case 1008: bar = 0.27; break; case 1009: bar = 0.27; break; case 1010: bar = 0.27; break; case 1011: bar = 0.27; break; case 1012: bar = 0.27; break; case 1013: bar = 0.27; break; case 1014: bar = 0.26; break; case 1015: bar = 0.26; break; case 1016: bar = 0.26; break; case 1017: bar = 0.26; break; case 1018: bar = 0.26; break; case 1019: bar = 0.26; break; case 1020: bar = 0.26; break; case 1021: bar = 0.26; break; case 1022: bar = 0.26; break; case 1023: bar = 0.26; break; case 1024: bar = 0.25; break;
case 977: bar = 0.31; break; | case 977: bar = 0.31; break; case 978: bar = 0.3; break; case 979: bar = 0.3; break; case 980: bar = 0.3; break; case 981: bar = 0.3; break; case 982: bar = 0.3; break; case 983: bar = 0.3; break; case 984: bar = 0.3; break; case 985: bar = 0.3; break; case 986: bar = 0.3; break; case 987: bar = 0.29; break; case 988: bar = 0.29; break; case 989: bar = 0.29; break; case 990: bar = 0.29; break; case 991: bar = 0.29; break; case 992: bar = 0.29; break; case 993: bar = 0.29; break; case 994: bar = 0.29; break; case 995: bar = 0.29; break; case 996: bar = 0.28; break; case 997: bar = 0.28; break; case 998: bar = 0.28; break; case 999: bar = 0.28; break; case 1000: bar = 0.28; break; case 1001: bar = 0.28; break; case 1002: bar = 0.28; break; case 1003: bar = 0.28; break; case 1004: bar = 0.28; break; case 1005: bar = 0.27; break; case 1006: bar = 0.27; break; case 1007: bar = 0.27; break; case 1008: bar = 0.27; break; case 1009: bar = 0.27; break; case 1010: bar = 0.27; break; case 1011: bar = 0.27; break; case 1012: bar = 0.27; break; case 1013: bar = 0.27; break; case 1014: bar = 0.26; break; case 1015: bar = 0.26; break; case 1016: bar = 0.26; break; case 1017: bar = 0.26; break; case 1018: bar = 0.26; break; case 1019: bar = 0.26; break; case 1020: bar = 0.26; break; case 1021: bar = 0.26; break; case 1022: bar = 0.26; break; case 1023: bar = 0.26; break; case 1024: bar = 0.25; break;
case 978: bar = 0.3; break; | case 978: bar = 0.3; break; case 979: bar = 0.3; break; case 980: bar = 0.3; break; case 981: bar = 0.3; break; case 982: bar = 0.3; break; case 983: bar = 0.3; break; case 984: bar = 0.3; break; case 985: bar = 0.3; break; case 986: bar = 0.3; break; case 987: bar = 0.29; break; case 988: bar = 0.29; break; case 989: bar = 0.29; break; case 990: bar = 0.29; break; case 991: bar = 0.29; break; case 992: bar = 0.29; break; case 993: bar = 0.29; break; case 994: bar = 0.29; break; case 995: bar = 0.29; break; case 996: bar = 0.28; break; case 997: bar = 0.28; break; case 998: bar = 0.28; break; case 999: bar = 0.28; break; case 1000: bar = 0.28; break; case 1001: bar = 0.28; break; case 1002: bar = 0.28; break; case 1003: bar = 0.28; break; case 1004: bar = 0.28; break; case 1005: bar = 0.27; break; case 1006: bar = 0.27; break; case 1007: bar = 0.27; break; case 1008: bar = 0.27; break; case 1009: bar = 0.27; break; case 1010: bar = 0.27; break; case 1011: bar = 0.27; break; case 1012: bar = 0.27; break; case 1013: bar = 0.27; break; case 1014: bar = 0.26; break; case 1015: bar = 0.26; break; case 1016: bar = 0.26; break; case 1017: bar = 0.26; break; case 1018: bar = 0.26; break; case 1019: bar = 0.26; break; case 1020: bar = 0.26; break; case 1021: bar = 0.26; break; case 1022: bar = 0.26; break; case 1023: bar = 0.26; break; case 1024: bar = 0.25; break;
case 979: bar = 0.3; break; | case 979: bar = 0.3; break; case 980: bar = 0.3; break; case 981: bar = 0.3; break; case 982: bar = 0.3; break; case 983: bar = 0.3; break; case 984: bar = 0.3; break; case 985: bar = 0.3; break; case 986: bar = 0.3; break; case 987: bar = 0.29; break; case 988: bar = 0.29; break; case 989: bar = 0.29; break; case 990: bar = 0.29; break; case 991: bar = 0.29; break; case 992: bar = 0.29; break; case 993: bar = 0.29; break; case 994: bar = 0.29; break; case 995: bar = 0.29; break; case 996: bar = 0.28; break; case 997: bar = 0.28; break; case 998: bar = 0.28; break; case 999: bar = 0.28; break; case 1000: bar = 0.28; break; case 1001: bar = 0.28; break; case 1002: bar = 0.28; break; case 1003: bar = 0.28; break; case 1004: bar = 0.28; break; case 1005: bar = 0.27; break; case 1006: bar = 0.27; break; case 1007: bar = 0.27; break; case 1008: bar = 0.27; break; case 1009: bar = 0.27; break; case 1010: bar = 0.27; break; case 1011: bar = 0.27; break; case 1012: bar = 0.27; break; case 1013: bar = 0.27; break; case 1014: bar = 0.26; break; case 1015: bar = 0.26; break; case 1016: bar = 0.26; break; case 1017: bar = 0.26; break; case 1018: bar = 0.26; break; case 1019: bar = 0.26; break; case 1020: bar = 0.26; break; case 1021: bar = 0.26; break; case 1022: bar = 0.26; break; case 1023: bar = 0.26; break; case 1024: bar = 0.25; break;
case 980: bar = 0.3; break; | case 980: bar = 0.3; break; case 981: bar = 0.3; break; case 982: bar = 0.3; break; case 983: bar = 0.3; break; case 984: bar = 0.3; break; case 985: bar = 0.3; break; case 986: bar = 0.3; break; case 987: bar = 0.29; break; case 988: bar = 0.29; break; case 989: bar = 0.29; break; case 990: bar = 0.29; break; case 991: bar = 0.29; break; case 992: bar = 0.29; break; case 993: bar = 0.29; break; case 994: bar = 0.29; break; case 995: bar = 0.29; break; case 996: bar = 0.28; break; case 997: bar = 0.28; break; case 998: bar = 0.28; break; case 999: bar = 0.28; break; case 1000: bar = 0.28; break; case 1001: bar = 0.28; break; case 1002: bar = 0.28; break; case 1003: bar = 0.28; break; case 1004: bar = 0.28; break; case 1005: bar = 0.27; break; case 1006: bar = 0.27; break; case 1007: bar = 0.27; break; case 1008: bar = 0.27; break; case 1009: bar = 0.27; break; case 1010: bar = 0.27; break; case 1011: bar = 0.27; break; case 1012: bar = 0.27; break; case 1013: bar = 0.27; break; case 1014: bar = 0.26; break; case 1015: bar = 0.26; break; case 1016: bar = 0.26; break; case 1017: bar = 0.26; break; case 1018: bar = 0.26; break; case 1019: bar = 0.26; break; case 1020: bar = 0.26; break; case 1021: bar = 0.26; break; case 1022: bar = 0.26; break; case 1023: bar = 0.26; break; case 1024: bar = 0.25; break;
case 981: bar = 0.3; break; | case 981: bar = 0.3; break; case 982: bar = 0.3; break; case 983: bar = 0.3; break; case 984: bar = 0.3; break; case 985: bar = 0.3; break; case 986: bar = 0.3; break; case 987: bar = 0.29; break; case 988: bar = 0.29; break; case 989: bar = 0.29; break; case 990: bar = 0.29; break; case 991: bar = 0.29; break; case 992: bar = 0.29; break; case 993: bar = 0.29; break; case 994: bar = 0.29; break; case 995: bar = 0.29; break; case 996: bar = 0.28; break; case 997: bar = 0.28; break; case 998: bar = 0.28; break; case 999: bar = 0.28; break; case 1000: bar = 0.28; break; case 1001: bar = 0.28; break; case 1002: bar = 0.28; break; case 1003: bar = 0.28; break; case 1004: bar = 0.28; break; case 1005: bar = 0.27; break; case 1006: bar = 0.27; break; case 1007: bar = 0.27; break; case 1008: bar = 0.27; break; case 1009: bar = 0.27; break; case 1010: bar = 0.27; break; case 1011: bar = 0.27; break; case 1012: bar = 0.27; break; case 1013: bar = 0.27; break; case 1014: bar = 0.26; break; case 1015: bar = 0.26; break; case 1016: bar = 0.26; break; case 1017: bar = 0.26; break; case 1018: bar = 0.26; break; case 1019: bar = 0.26; break; case 1020: bar = 0.26; break; case 1021: bar = 0.26; break; case 1022: bar = 0.26; break; case 1023: bar = 0.26; break; case 1024: bar = 0.25; break;
case 982: bar = 0.3; break; | case 982: bar = 0.3; break; case 983: bar = 0.3; break; case 984: bar = 0.3; break; case 985: bar = 0.3; break; case 986: bar = 0.3; break; case 987: bar = 0.29; break; case 988: bar = 0.29; break; case 989: bar = 0.29; break; case 990: bar = 0.29; break; case 991: bar = 0.29; break; case 992: bar = 0.29; break; case 993: bar = 0.29; break; case 994: bar = 0.29; break; case 995: bar = 0.29; break; case 996: bar = 0.28; break; case 997: bar = 0.28; break; case 998: bar = 0.28; break; case 999: bar = 0.28; break; case 1000: bar = 0.28; break; case 1001: bar = 0.28; break; case 1002: bar = 0.28; break; case 1003: bar = 0.28; break; case 1004: bar = 0.28; break; case 1005: bar = 0.27; break; case 1006: bar = 0.27; break; case 1007: bar = 0.27; break; case 1008: bar = 0.27; break; case 1009: bar = 0.27; break; case 1010: bar = 0.27; break; case 1011: bar = 0.27; break; case 1012: bar = 0.27; break; case 1013: bar = 0.27; break; case 1014: bar = 0.26; break; case 1015: bar = 0.26; break; case 1016: bar = 0.26; break; case 1017: bar = 0.26; break; case 1018: bar = 0.26; break; case 1019: bar = 0.26; break; case 1020: bar = 0.26; break; case 1021: bar = 0.26; break; case 1022: bar = 0.26; break; case 1023: bar = 0.26; break; case 1024: bar = 0.25; break;
case 983: bar = 0.3; break; | case 983: bar = 0.3; break; case 984: bar = 0.3; break; case 985: bar = 0.3; break; case 986: bar = 0.3; break; case 987: bar = 0.29; break; case 988: bar = 0.29; break; case 989: bar = 0.29; break; case 990: bar = 0.29; break; case 991: bar = 0.29; break; case 992: bar = 0.29; break; case 993: bar = 0.29; break; case 994: bar = 0.29; break; case 995: bar = 0.29; break; case 996: bar = 0.28; break; case 997: bar = 0.28; break; case 998: bar = 0.28; break; case 999: bar = 0.28; break; case 1000: bar = 0.28; break; case 1001: bar = 0.28; break; case 1002: bar = 0.28; break; case 1003: bar = 0.28; break; case 1004: bar = 0.28; break; case 1005: bar = 0.27; break; case 1006: bar = 0.27; break; case 1007: bar = 0.27; break; case 1008: bar = 0.27; break; case 1009: bar = 0.27; break; case 1010: bar = 0.27; break; case 1011: bar = 0.27; break; case 1012: bar = 0.27; break; case 1013: bar = 0.27; break; case 1014: bar = 0.26; break; case 1015: bar = 0.26; break; case 1016: bar = 0.26; break; case 1017: bar = 0.26; break; case 1018: bar = 0.26; break; case 1019: bar = 0.26; break; case 1020: bar = 0.26; break; case 1021: bar = 0.26; break; case 1022: bar = 0.26; break; case 1023: bar = 0.26; break; case 1024: bar = 0.25; break;
case 984: bar = 0.3; break; | case 984: bar = 0.3; break; case 985: bar = 0.3; break; case 986: bar = 0.3; break; case 987: bar = 0.29; break; case 988: bar = 0.29; break; case 989: bar = 0.29; break; case 990: bar = 0.29; break; case 991: bar = 0.29; break; case 992: bar = 0.29; break; case 993: bar = 0.29; break; case 994: bar = 0.29; break; case 995: bar = 0.29; break; case 996: bar = 0.28; break; case 997: bar = 0.28; break; case 998: bar = 0.28; break; case 999: bar = 0.28; break; case 1000: bar = 0.28; break; case 1001: bar = 0.28; break; case 1002: bar = 0.28; break; case 1003: bar = 0.28; break; case 1004: bar = 0.28; break; case 1005: bar = 0.27; break; case 1006: bar = 0.27; break; case 1007: bar = 0.27; break; case 1008: bar = 0.27; break; case 1009: bar = 0.27; break; case 1010: bar = 0.27; break; case 1011: bar = 0.27; break; case 1012: bar = 0.27; break; case 1013: bar = 0.27; break; case 1014: bar = 0.26; break; case 1015: bar = 0.26; break; case 1016: bar = 0.26; break; case 1017: bar = 0.26; break; case 1018: bar = 0.26; break; case 1019: bar = 0.26; break; case 1020: bar = 0.26; break; case 1021: bar = 0.26; break; case 1022: bar = 0.26; break; case 1023: bar = 0.26; break; case 1024: bar = 0.25; break;
case 985: bar = 0.3; break; | case 985: bar = 0.3; break; case 986: bar = 0.3; break; case 987: bar = 0.29; break; case 988: bar = 0.29; break; case 989: bar = 0.29; break; case 990: bar = 0.29; break; case 991: bar = 0.29; break; case 992: bar = 0.29; break; case 993: bar = 0.29; break; case 994: bar = 0.29; break; case 995: bar = 0.29; break; case 996: bar = 0.28; break; case 997: bar = 0.28; break; case 998: bar = 0.28; break; case 999: bar = 0.28; break; case 1000: bar = 0.28; break; case 1001: bar = 0.28; break; case 1002: bar = 0.28; break; case 1003: bar = 0.28; break; case 1004: bar = 0.28; break; case 1005: bar = 0.27; break; case 1006: bar = 0.27; break; case 1007: bar = 0.27; break; case 1008: bar = 0.27; break; case 1009: bar = 0.27; break; case 1010: bar = 0.27; break; case 1011: bar = 0.27; break; case 1012: bar = 0.27; break; case 1013: bar = 0.27; break; case 1014: bar = 0.26; break; case 1015: bar = 0.26; break; case 1016: bar = 0.26; break; case 1017: bar = 0.26; break; case 1018: bar = 0.26; break; case 1019: bar = 0.26; break; case 1020: bar = 0.26; break; case 1021: bar = 0.26; break; case 1022: bar = 0.26; break; case 1023: bar = 0.26; break; case 1024: bar = 0.25; break;
case 986: bar = 0.3; break; | case 986: bar = 0.3; break; case 987: bar = 0.29; break; case 988: bar = 0.29; break; case 989: bar = 0.29; break; case 990: bar = 0.29; break; case 991: bar = 0.29; break; case 992: bar = 0.29; break; case 993: bar = 0.29; break; case 994: bar = 0.29; break; case 995: bar = 0.29; break; case 996: bar = 0.28; break; case 997: bar = 0.28; break; case 998: bar = 0.28; break; case 999: bar = 0.28; break; case 1000: bar = 0.28; break; case 1001: bar = 0.28; break; case 1002: bar = 0.28; break; case 1003: bar = 0.28; break; case 1004: bar = 0.28; break; case 1005: bar = 0.27; break; case 1006: bar = 0.27; break; case 1007: bar = 0.27; break; case 1008: bar = 0.27; break; case 1009: bar = 0.27; break; case 1010: bar = 0.27; break; case 1011: bar = 0.27; break; case 1012: bar = 0.27; break; case 1013: bar = 0.27; break; case 1014: bar = 0.26; break; case 1015: bar = 0.26; break; case 1016: bar = 0.26; break; case 1017: bar = 0.26; break; case 1018: bar = 0.26; break; case 1019: bar = 0.26; break; case 1020: bar = 0.26; break; case 1021: bar = 0.26; break; case 1022: bar = 0.26; break; case 1023: bar = 0.26; break; case 1024: bar = 0.25; break;
case 987: bar = 0.29; break; | case 987: bar = 0.29; break; case 988: bar = 0.29; break; case 989: bar = 0.29; break; case 990: bar = 0.29; break; case 991: bar = 0.29; break; case 992: bar = 0.29; break; case 993: bar = 0.29; break; case 994: bar = 0.29; break; case 995: bar = 0.29; break; case 996: bar = 0.28; break; case 997: bar = 0.28; break; case 998: bar = 0.28; break; case 999: bar = 0.28; break; case 1000: bar = 0.28; break; case 1001: bar = 0.28; break; case 1002: bar = 0.28; break; case 1003: bar = 0.28; break; case 1004: bar = 0.28; break; case 1005: bar = 0.27; break; case 1006: bar = 0.27; break; case 1007: bar = 0.27; break; case 1008: bar = 0.27; break; case 1009: bar = 0.27; break; case 1010: bar = 0.27; break; case 1011: bar = 0.27; break; case 1012: bar = 0.27; break; case 1013: bar = 0.27; break; case 1014: bar = 0.26; break; case 1015: bar = 0.26; break; case 1016: bar = 0.26; break; case 1017: bar = 0.26; break; case 1018: bar = 0.26; break; case 1019: bar = 0.26; break; case 1020: bar = 0.26; break; case 1021: bar = 0.26; break; case 1022: bar = 0.26; break; case 1023: bar = 0.26; break; case 1024: bar = 0.25; break;
case 988: bar = 0.29; break; | case 988: bar = 0.29; break; case 989: bar = 0.29; break; case 990: bar = 0.29; break; case 991: bar = 0.29; break; case 992: bar = 0.29; break; case 993: bar = 0.29; break; case 994: bar = 0.29; break; case 995: bar = 0.29; break; case 996: bar = 0.28; break; case 997: bar = 0.28; break; case 998: bar = 0.28; break; case 999: bar = 0.28; break; case 1000: bar = 0.28; break; case 1001: bar = 0.28; break; case 1002: bar = 0.28; break; case 1003: bar = 0.28; break; case 1004: bar = 0.28; break; case 1005: bar = 0.27; break; case 1006: bar = 0.27; break; case 1007: bar = 0.27; break; case 1008: bar = 0.27; break; case 1009: bar = 0.27; break; case 1010: bar = 0.27; break; case 1011: bar = 0.27; break; case 1012: bar = 0.27; break; case 1013: bar = 0.27; break; case 1014: bar = 0.26; break; case 1015: bar = 0.26; break; case 1016: bar = 0.26; break; case 1017: bar = 0.26; break; case 1018: bar = 0.26; break; case 1019: bar = 0.26; break; case 1020: bar = 0.26; break; case 1021: bar = 0.26; break; case 1022: bar = 0.26; break; case 1023: bar = 0.26; break; case 1024: bar = 0.25; break;
case 989: bar = 0.29; break; | case 989: bar = 0.29; break; case 990: bar = 0.29; break; case 991: bar = 0.29; break; case 992: bar = 0.29; break; case 993: bar = 0.29; break; case 994: bar = 0.29; break; case 995: bar = 0.29; break; case 996: bar = 0.28; break; case 997: bar = 0.28; break; case 998: bar = 0.28; break; case 999: bar = 0.28; break; case 1000: bar = 0.28; break; case 1001: bar = 0.28; break; case 1002: bar = 0.28; break; case 1003: bar = 0.28; break; case 1004: bar = 0.28; break; case 1005: bar = 0.27; break; case 1006: bar = 0.27; break; case 1007: bar = 0.27; break; case 1008: bar = 0.27; break; case 1009: bar = 0.27; break; case 1010: bar = 0.27; break; case 1011: bar = 0.27; break; case 1012: bar = 0.27; break; case 1013: bar = 0.27; break; case 1014: bar = 0.26; break; case 1015: bar = 0.26; break; case 1016: bar = 0.26; break; case 1017: bar = 0.26; break; case 1018: bar = 0.26; break; case 1019: bar = 0.26; break; case 1020: bar = 0.26; break; case 1021: bar = 0.26; break; case 1022: bar = 0.26; break; case 1023: bar = 0.26; break; case 1024: bar = 0.25; break;
case 990: bar = 0.29; break; | case 990: bar = 0.29; break; case 991: bar = 0.29; break; case 992: bar = 0.29; break; case 993: bar = 0.29; break; case 994: bar = 0.29; break; case 995: bar = 0.29; break; case 996: bar = 0.28; break; case 997: bar = 0.28; break; case 998: bar = 0.28; break; case 999: bar = 0.28; break; case 1000: bar = 0.28; break; case 1001: bar = 0.28; break; case 1002: bar = 0.28; break; case 1003: bar = 0.28; break; case 1004: bar = 0.28; break; case 1005: bar = 0.27; break; case 1006: bar = 0.27; break; case 1007: bar = 0.27; break; case 1008: bar = 0.27; break; case 1009: bar = 0.27; break; case 1010: bar = 0.27; break; case 1011: bar = 0.27; break; case 1012: bar = 0.27; break; case 1013: bar = 0.27; break; case 1014: bar = 0.26; break; case 1015: bar = 0.26; break; case 1016: bar = 0.26; break; case 1017: bar = 0.26; break; case 1018: bar = 0.26; break; case 1019: bar = 0.26; break; case 1020: bar = 0.26; break; case 1021: bar = 0.26; break; case 1022: bar = 0.26; break; case 1023: bar = 0.26; break; case 1024: bar = 0.25; break;
case 991: bar = 0.29; break; | case 991: bar = 0.29; break; case 992: bar = 0.29; break; case 993: bar = 0.29; break; case 994: bar = 0.29; break; case 995: bar = 0.29; break; case 996: bar = 0.28; break; case 997: bar = 0.28; break; case 998: bar = 0.28; break; case 999: bar = 0.28; break; case 1000: bar = 0.28; break; case 1001: bar = 0.28; break; case 1002: bar = 0.28; break; case 1003: bar = 0.28; break; case 1004: bar = 0.28; break; case 1005: bar = 0.27; break; case 1006: bar = 0.27; break; case 1007: bar = 0.27; break; case 1008: bar = 0.27; break; case 1009: bar = 0.27; break; case 1010: bar = 0.27; break; case 1011: bar = 0.27; break; case 1012: bar = 0.27; break; case 1013: bar = 0.27; break; case 1014: bar = 0.26; break; case 1015: bar = 0.26; break; case 1016: bar = 0.26; break; case 1017: bar = 0.26; break; case 1018: bar = 0.26; break; case 1019: bar = 0.26; break; case 1020: bar = 0.26; break; case 1021: bar = 0.26; break; case 1022: bar = 0.26; break; case 1023: bar = 0.26; break; case 1024: bar = 0.25; break;
case 992: bar = 0.29; break; | case 992: bar = 0.29; break; case 993: bar = 0.29; break; case 994: bar = 0.29; break; case 995: bar = 0.29; break; case 996: bar = 0.28; break; case 997: bar = 0.28; break; case 998: bar = 0.28; break; case 999: bar = 0.28; break; case 1000: bar = 0.28; break; case 1001: bar = 0.28; break; case 1002: bar = 0.28; break; case 1003: bar = 0.28; break; case 1004: bar = 0.28; break; case 1005: bar = 0.27; break; case 1006: bar = 0.27; break; case 1007: bar = 0.27; break; case 1008: bar = 0.27; break; case 1009: bar = 0.27; break; case 1010: bar = 0.27; break; case 1011: bar = 0.27; break; case 1012: bar = 0.27; break; case 1013: bar = 0.27; break; case 1014: bar = 0.26; break; case 1015: bar = 0.26; break; case 1016: bar = 0.26; break; case 1017: bar = 0.26; break; case 1018: bar = 0.26; break; case 1019: bar = 0.26; break; case 1020: bar = 0.26; break; case 1021: bar = 0.26; break; case 1022: bar = 0.26; break; case 1023: bar = 0.26; break; case 1024: bar = 0.25; break;
case 993: bar = 0.29; break; | case 993: bar = 0.29; break; case 994: bar = 0.29; break; case 995: bar = 0.29; break; case 996: bar = 0.28; break; case 997: bar = 0.28; break; case 998: bar = 0.28; break; case 999: bar = 0.28; break; case 1000: bar = 0.28; break; case 1001: bar = 0.28; break; case 1002: bar = 0.28; break; case 1003: bar = 0.28; break; case 1004: bar = 0.28; break; case 1005: bar = 0.27; break; case 1006: bar = 0.27; break; case 1007: bar = 0.27; break; case 1008: bar = 0.27; break; case 1009: bar = 0.27; break; case 1010: bar = 0.27; break; case 1011: bar = 0.27; break; case 1012: bar = 0.27; break; case 1013: bar = 0.27; break; case 1014: bar = 0.26; break; case 1015: bar = 0.26; break; case 1016: bar = 0.26; break; case 1017: bar = 0.26; break; case 1018: bar = 0.26; break; case 1019: bar = 0.26; break; case 1020: bar = 0.26; break; case 1021: bar = 0.26; break; case 1022: bar = 0.26; break; case 1023: bar = 0.26; break; case 1024: bar = 0.25; break;
case 994: bar = 0.29; break; | case 994: bar = 0.29; break; case 995: bar = 0.29; break; case 996: bar = 0.28; break; case 997: bar = 0.28; break; case 998: bar = 0.28; break; case 999: bar = 0.28; break; case 1000: bar = 0.28; break; case 1001: bar = 0.28; break; case 1002: bar = 0.28; break; case 1003: bar = 0.28; break; case 1004: bar = 0.28; break; case 1005: bar = 0.27; break; case 1006: bar = 0.27; break; case 1007: bar = 0.27; break; case 1008: bar = 0.27; break; case 1009: bar = 0.27; break; case 1010: bar = 0.27; break; case 1011: bar = 0.27; break; case 1012: bar = 0.27; break; case 1013: bar = 0.27; break; case 1014: bar = 0.26; break; case 1015: bar = 0.26; break; case 1016: bar = 0.26; break; case 1017: bar = 0.26; break; case 1018: bar = 0.26; break; case 1019: bar = 0.26; break; case 1020: bar = 0.26; break; case 1021: bar = 0.26; break; case 1022: bar = 0.26; break; case 1023: bar = 0.26; break; case 1024: bar = 0.25; break;
case 995: bar = 0.29; break; | case 995: bar = 0.29; break; case 996: bar = 0.28; break; case 997: bar = 0.28; break; case 998: bar = 0.28; break; case 999: bar = 0.28; break; case 1000: bar = 0.28; break; case 1001: bar = 0.28; break; case 1002: bar = 0.28; break; case 1003: bar = 0.28; break; case 1004: bar = 0.28; break; case 1005: bar = 0.27; break; case 1006: bar = 0.27; break; case 1007: bar = 0.27; break; case 1008: bar = 0.27; break; case 1009: bar = 0.27; break; case 1010: bar = 0.27; break; case 1011: bar = 0.27; break; case 1012: bar = 0.27; break; case 1013: bar = 0.27; break; case 1014: bar = 0.26; break; case 1015: bar = 0.26; break; case 1016: bar = 0.26; break; case 1017: bar = 0.26; break; case 1018: bar = 0.26; break; case 1019: bar = 0.26; break; case 1020: bar = 0.26; break; case 1021: bar = 0.26; break; case 1022: bar = 0.26; break; case 1023: bar = 0.26; break; case 1024: bar = 0.25; break;
case 996: bar = 0.28; break; | case 996: bar = 0.28; break; case 997: bar = 0.28; break; case 998: bar = 0.28; break; case 999: bar = 0.28; break; case 1000: bar = 0.28; break; case 1001: bar = 0.28; break; case 1002: bar = 0.28; break; case 1003: bar = 0.28; break; case 1004: bar = 0.28; break; case 1005: bar = 0.27; break; case 1006: bar = 0.27; break; case 1007: bar = 0.27; break; case 1008: bar = 0.27; break; case 1009: bar = 0.27; break; case 1010: bar = 0.27; break; case 1011: bar = 0.27; break; case 1012: bar = 0.27; break; case 1013: bar = 0.27; break; case 1014: bar = 0.26; break; case 1015: bar = 0.26; break; case 1016: bar = 0.26; break; case 1017: bar = 0.26; break; case 1018: bar = 0.26; break; case 1019: bar = 0.26; break; case 1020: bar = 0.26; break; case 1021: bar = 0.26; break; case 1022: bar = 0.26; break; case 1023: bar = 0.26; break; case 1024: bar = 0.25; break;
case 997: bar = 0.28; break; | case 997: bar = 0.28; break; case 998: bar = 0.28; break; case 999: bar = 0.28; break; case 1000: bar = 0.28; break; case 1001: bar = 0.28; break; case 1002: bar = 0.28; break; case 1003: bar = 0.28; break; case 1004: bar = 0.28; break; case 1005: bar = 0.27; break; case 1006: bar = 0.27; break; case 1007: bar = 0.27; break; case 1008: bar = 0.27; break; case 1009: bar = 0.27; break; case 1010: bar = 0.27; break; case 1011: bar = 0.27; break; case 1012: bar = 0.27; break; case 1013: bar = 0.27; break; case 1014: bar = 0.26; break; case 1015: bar = 0.26; break; case 1016: bar = 0.26; break; case 1017: bar = 0.26; break; case 1018: bar = 0.26; break; case 1019: bar = 0.26; break; case 1020: bar = 0.26; break; case 1021: bar = 0.26; break; case 1022: bar = 0.26; break; case 1023: bar = 0.26; break; case 1024: bar = 0.25; break;
case 998: bar = 0.28; break; | case 998: bar = 0.28; break; case 999: bar = 0.28; break; case 1000: bar = 0.28; break; case 1001: bar = 0.28; break; case 1002: bar = 0.28; break; case 1003: bar = 0.28; break; case 1004: bar = 0.28; break; case 1005: bar = 0.27; break; case 1006: bar = 0.27; break; case 1007: bar = 0.27; break; case 1008: bar = 0.27; break; case 1009: bar = 0.27; break; case 1010: bar = 0.27; break; case 1011: bar = 0.27; break; case 1012: bar = 0.27; break; case 1013: bar = 0.27; break; case 1014: bar = 0.26; break; case 1015: bar = 0.26; break; case 1016: bar = 0.26; break; case 1017: bar = 0.26; break; case 1018: bar = 0.26; break; case 1019: bar = 0.26; break; case 1020: bar = 0.26; break; case 1021: bar = 0.26; break; case 1022: bar = 0.26; break; case 1023: bar = 0.26; break; case 1024: bar = 0.25; break;
case 999: bar = 0.28; break; | case 999: bar = 0.28; break; case 1000: bar = 0.28; break; case 1001: bar = 0.28; break; case 1002: bar = 0.28; break; case 1003: bar = 0.28; break; case 1004: bar = 0.28; break; case 1005: bar = 0.27; break; case 1006: bar = 0.27; break; case 1007: bar = 0.27; break; case 1008: bar = 0.27; break; case 1009: bar = 0.27; break; case 1010: bar = 0.27; break; case 1011: bar = 0.27; break; case 1012: bar = 0.27; break; case 1013: bar = 0.27; break; case 1014: bar = 0.26; break; case 1015: bar = 0.26; break; case 1016: bar = 0.26; break; case 1017: bar = 0.26; break; case 1018: bar = 0.26; break; case 1019: bar = 0.26; break; case 1020: bar = 0.26; break; case 1021: bar = 0.26; break; case 1022: bar = 0.26; break; case 1023: bar = 0.26; break; case 1024: bar = 0.25; break;
case 1000: bar = 0.28; break; | case 1000: bar = 0.28; break; case 1001: bar = 0.28; break; case 1002: bar = 0.28; break; case 1003: bar = 0.28; break; case 1004: bar = 0.28; break; case 1005: bar = 0.27; break; case 1006: bar = 0.27; break; case 1007: bar = 0.27; break; case 1008: bar = 0.27; break; case 1009: bar = 0.27; break; case 1010: bar = 0.27; break; case 1011: bar = 0.27; break; case 1012: bar = 0.27; break; case 1013: bar = 0.27; break; case 1014: bar = 0.26; break; case 1015: bar = 0.26; break; case 1016: bar = 0.26; break; case 1017: bar = 0.26; break; case 1018: bar = 0.26; break; case 1019: bar = 0.26; break; case 1020: bar = 0.26; break; case 1021: bar = 0.26; break; case 1022: bar = 0.26; break; case 1023: bar = 0.26; break; case 1024: bar = 0.25; break;
case 1001: bar = 0.28; break; | case 1001: bar = 0.28; break; case 1002: bar = 0.28; break; case 1003: bar = 0.28; break; case 1004: bar = 0.28; break; case 1005: bar = 0.27; break; case 1006: bar = 0.27; break; case 1007: bar = 0.27; break; case 1008: bar = 0.27; break; case 1009: bar = 0.27; break; case 1010: bar = 0.27; break; case 1011: bar = 0.27; break; case 1012: bar = 0.27; break; case 1013: bar = 0.27; break; case 1014: bar = 0.26; break; case 1015: bar = 0.26; break; case 1016: bar = 0.26; break; case 1017: bar = 0.26; break; case 1018: bar = 0.26; break; case 1019: bar = 0.26; break; case 1020: bar = 0.26; break; case 1021: bar = 0.26; break; case 1022: bar = 0.26; break; case 1023: bar = 0.26; break; case 1024: bar = 0.25; break;
case 1002: bar = 0.28; break; | case 1002: bar = 0.28; break; case 1003: bar = 0.28; break; case 1004: bar = 0.28; break; case 1005: bar = 0.27; break; case 1006: bar = 0.27; break; case 1007: bar = 0.27; break; case 1008: bar = 0.27; break; case 1009: bar = 0.27; break; case 1010: bar = 0.27; break; case 1011: bar = 0.27; break; case 1012: bar = 0.27; break; case 1013: bar = 0.27; break; case 1014: bar = 0.26; break; case 1015: bar = 0.26; break; case 1016: bar = 0.26; break; case 1017: bar = 0.26; break; case 1018: bar = 0.26; break; case 1019: bar = 0.26; break; case 1020: bar = 0.26; break; case 1021: bar = 0.26; break; case 1022: bar = 0.26; break; case 1023: bar = 0.26; break; case 1024: bar = 0.25; break;
case 1003: bar = 0.28; break; | case 1003: bar = 0.28; break; case 1004: bar = 0.28; break; case 1005: bar = 0.27; break; case 1006: bar = 0.27; break; case 1007: bar = 0.27; break; case 1008: bar = 0.27; break; case 1009: bar = 0.27; break; case 1010: bar = 0.27; break; case 1011: bar = 0.27; break; case 1012: bar = 0.27; break; case 1013: bar = 0.27; break; case 1014: bar = 0.26; break; case 1015: bar = 0.26; break; case 1016: bar = 0.26; break; case 1017: bar = 0.26; break; case 1018: bar = 0.26; break; case 1019: bar = 0.26; break; case 1020: bar = 0.26; break; case 1021: bar = 0.26; break; case 1022: bar = 0.26; break; case 1023: bar = 0.26; break; case 1024: bar = 0.25; break;
case 1004: bar = 0.28; break; | case 1004: bar = 0.28; break; case 1005: bar = 0.27; break; case 1006: bar = 0.27; break; case 1007: bar = 0.27; break; case 1008: bar = 0.27; break; case 1009: bar = 0.27; break; case 1010: bar = 0.27; break; case 1011: bar = 0.27; break; case 1012: bar = 0.27; break; case 1013: bar = 0.27; break; case 1014: bar = 0.26; break; case 1015: bar = 0.26; break; case 1016: bar = 0.26; break; case 1017: bar = 0.26; break; case 1018: bar = 0.26; break; case 1019: bar = 0.26; break; case 1020: bar = 0.26; break; case 1021: bar = 0.26; break; case 1022: bar = 0.26; break; case 1023: bar = 0.26; break; case 1024: bar = 0.25; break;
case 1005: bar = 0.27; break; | case 1005: bar = 0.27; break; case 1006: bar = 0.27; break; case 1007: bar = 0.27; break; case 1008: bar = 0.27; break; case 1009: bar = 0.27; break; case 1010: bar = 0.27; break; case 1011: bar = 0.27; break; case 1012: bar = 0.27; break; case 1013: bar = 0.27; break; case 1014: bar = 0.26; break; case 1015: bar = 0.26; break; case 1016: bar = 0.26; break; case 1017: bar = 0.26; break; case 1018: bar = 0.26; break; case 1019: bar = 0.26; break; case 1020: bar = 0.26; break; case 1021: bar = 0.26; break; case 1022: bar = 0.26; break; case 1023: bar = 0.26; break; case 1024: bar = 0.25; break;
case 1006: bar = 0.27; break; | case 1006: bar = 0.27; break; case 1007: bar = 0.27; break; case 1008: bar = 0.27; break; case 1009: bar = 0.27; break; case 1010: bar = 0.27; break; case 1011: bar = 0.27; break; case 1012: bar = 0.27; break; case 1013: bar = 0.27; break; case 1014: bar = 0.26; break; case 1015: bar = 0.26; break; case 1016: bar = 0.26; break; case 1017: bar = 0.26; break; case 1018: bar = 0.26; break; case 1019: bar = 0.26; break; case 1020: bar = 0.26; break; case 1021: bar = 0.26; break; case 1022: bar = 0.26; break; case 1023: bar = 0.26; break; case 1024: bar = 0.25; break;
case 1007: bar = 0.27; break; | case 1007: bar = 0.27; break; case 1008: bar = 0.27; break; case 1009: bar = 0.27; break; case 1010: bar = 0.27; break; case 1011: bar = 0.27; break; case 1012: bar = 0.27; break; case 1013: bar = 0.27; break; case 1014: bar = 0.26; break; case 1015: bar = 0.26; break; case 1016: bar = 0.26; break; case 1017: bar = 0.26; break; case 1018: bar = 0.26; break; case 1019: bar = 0.26; break; case 1020: bar = 0.26; break; case 1021: bar = 0.26; break; case 1022: bar = 0.26; break; case 1023: bar = 0.26; break; case 1024: bar = 0.25; break;
case 1008: bar = 0.27; break; | case 1008: bar = 0.27; break; case 1009: bar = 0.27; break; case 1010: bar = 0.27; break; case 1011: bar = 0.27; break; case 1012: bar = 0.27; break; case 1013: bar = 0.27; break; case 1014: bar = 0.26; break; case 1015: bar = 0.26; break; case 1016: bar = 0.26; break; case 1017: bar = 0.26; break; case 1018: bar = 0.26; break; case 1019: bar = 0.26; break; case 1020: bar = 0.26; break; case 1021: bar = 0.26; break; case 1022: bar = 0.26; break; case 1023: bar = 0.26; break; case 1024: bar = 0.25; break;
case 1009: bar = 0.27; break; | case 1009: bar = 0.27; break; case 1010: bar = 0.27; break; case 1011: bar = 0.27; break; case 1012: bar = 0.27; break; case 1013: bar = 0.27; break; case 1014: bar = 0.26; break; case 1015: bar = 0.26; break; case 1016: bar = 0.26; break; case 1017: bar = 0.26; break; case 1018: bar = 0.26; break; case 1019: bar = 0.26; break; case 1020: bar = 0.26; break; case 1021: bar = 0.26; break; case 1022: bar = 0.26; break; case 1023: bar = 0.26; break; case 1024: bar = 0.25; break;
case 1010: bar = 0.27; break; | case 1010: bar = 0.27; break; case 1011: bar = 0.27; break; case 1012: bar = 0.27; break; case 1013: bar = 0.27; break; case 1014: bar = 0.26; break; case 1015: bar = 0.26; break; case 1016: bar = 0.26; break; case 1017: bar = 0.26; break; case 1018: bar = 0.26; break; case 1019: bar = 0.26; break; case 1020: bar = 0.26; break; case 1021: bar = 0.26; break; case 1022: bar = 0.26; break; case 1023: bar = 0.26; break; case 1024: bar = 0.25; break;
case 1011: bar = 0.27; break; | case 1011: bar = 0.27; break; case 1012: bar = 0.27; break; case 1013: bar = 0.27; break; case 1014: bar = 0.26; break; case 1015: bar = 0.26; break; case 1016: bar = 0.26; break; case 1017: bar = 0.26; break; case 1018: bar = 0.26; break; case 1019: bar = 0.26; break; case 1020: bar = 0.26; break; case 1021: bar = 0.26; break; case 1022: bar = 0.26; break; case 1023: bar = 0.26; break; case 1024: bar = 0.25; break;
case 1012: bar = 0.27; break; | case 1012: bar = 0.27; break; case 1013: bar = 0.27; break; case 1014: bar = 0.26; break; case 1015: bar = 0.26; break; case 1016: bar = 0.26; break; case 1017: bar = 0.26; break; case 1018: bar = 0.26; break; case 1019: bar = 0.26; break; case 1020: bar = 0.26; break; case 1021: bar = 0.26; break; case 1022: bar = 0.26; break; case 1023: bar = 0.26; break; case 1024: bar = 0.25; break;
case 1013: bar = 0.27; break; | case 1013: bar = 0.27; break; case 1014: bar = 0.26; break; case 1015: bar = 0.26; break; case 1016: bar = 0.26; break; case 1017: bar = 0.26; break; case 1018: bar = 0.26; break; case 1019: bar = 0.26; break; case 1020: bar = 0.26; break; case 1021: bar = 0.26; break; case 1022: bar = 0.26; break; case 1023: bar = 0.26; break; case 1024: bar = 0.25; break;
case 1014: bar = 0.26; break; | case 1014: bar = 0.26; break; case 1015: bar = 0.26; break; case 1016: bar = 0.26; break; case 1017: bar = 0.26; break; case 1018: bar = 0.26; break; case 1019: bar = 0.26; break; case 1020: bar = 0.26; break; case 1021: bar = 0.26; break; case 1022: bar = 0.26; break; case 1023: bar = 0.26; break; case 1024: bar = 0.25; break;
case 1015: bar = 0.26; break; | case 1015: bar = 0.26; break; case 1016: bar = 0.26; break; case 1017: bar = 0.26; break; case 1018: bar = 0.26; break; case 1019: bar = 0.26; break; case 1020: bar = 0.26; break; case 1021: bar = 0.26; break; case 1022: bar = 0.26; break; case 1023: bar = 0.26; break; case 1024: bar = 0.25; break;
case 1016: bar = 0.26; break; | case 1016: bar = 0.26; break; case 1017: bar = 0.26; break; case 1018: bar = 0.26; break; case 1019: bar = 0.26; break; case 1020: bar = 0.26; break; case 1021: bar = 0.26; break; case 1022: bar = 0.26; break; case 1023: bar = 0.26; break; case 1024: bar = 0.25; break;
case 1017: bar = 0.26; break; | case 1017: bar = 0.26; break; case 1018: bar = 0.26; break; case 1019: bar = 0.26; break; case 1020: bar = 0.26; break; case 1021: bar = 0.26; break; case 1022: bar = 0.26; break; case 1023: bar = 0.26; break; case 1024: bar = 0.25; break;
case 1018: bar = 0.26; break; | case 1018: bar = 0.26; break; case 1019: bar = 0.26; break; case 1020: bar = 0.26; break; case 1021: bar = 0.26; break; case 1022: bar = 0.26; break; case 1023: bar = 0.26; break; case 1024: bar = 0.25; break;
case 1019: bar = 0.26; break; | case 1019: bar = 0.26; break; case 1020: bar = 0.26; break; case 1021: bar = 0.26; break; case 1022: bar = 0.26; break; case 1023: bar = 0.26; break; case 1024: bar = 0.25; break;
case 1020: bar = 0.26; break; | case 1020: bar = 0.26; break; case 1021: bar = 0.26; break; case 1022: bar = 0.26; break; case 1023: bar = 0.26; break; case 1024: bar = 0.25; break;
case 1021: bar = 0.26; break; | case 1021: bar = 0.26; break; case 1022: bar = 0.26; break; case 1023: bar = 0.26; break; case 1024: bar = 0.25; break;
case 1022: bar = 0.26; break; | case 1022: bar = 0.26; break; case 1023: bar = 0.26; break; case 1024: bar = 0.25; break;
case 1023: bar = 0.26; break; | case 1023: bar = 0.26; break; case 1024: bar = 0.25; break;
case 1024: bar = 0.25; break; | case 1024: bar = 0.25; break;